## 县级行政区
分布式电源区域可开放容量公示表(公示时间：2026年10月23日)
评估等级：绿色：在已备案分布式电源全部并网后，仍具备分布式电源接入空间 黄色：分布式电源接入空间不足，已备案且未并网分布式电源无法全部接入 红色：在系统承载力未改善前，不具备分布式电源接入空间 对于所属相同上一级电网设备的本级电网设备，本季度新增分布式电源接入容量之和不超过上一级电网设备可开放容量，同时不超过本行政区可开放容量。
序号 | 地市 | 县域 | 可开放备案容量下限/兆瓦 | 评估等级
1 | 秦皇岛 | 海港 | 0.60855 | 绿
2 |  | 山海关 | 0.12797 | 绿
3 |  | 开发区 | 0.65762 | 绿
4 |  | 北戴河区 | 0.089732 | 绿
5 |  | 北戴河新区 | 0.07123 | 绿
6 |  | 昌黎 | 4.5828 | 绿
7 |  | 抚宁 | 6.6156 | 绿
8 |  | 卢龙 | 5.6218 | 绿
9 |  | 青龙 | 0 | 黄

## 220千伏主变
220千伏主变分布式电源可开放容量公示表(公示时间：2026年10月23日)
评估等级：绿色：在已备案分布式电源全部并网后，仍具备分布式电源接入空间 黄色：分布式电源接入空间不足，已备案且未并网分布式电源无法全部接入 红色：在系统承载力未改善前，不具备分布式电源接入空间 对于所属相同上一级电网设备的本级电网设备，本季度新增分布式电源接入容量之和不超过上一级电网设备可开放容量，同时不超过本行政区可开放容量。
序号 | 地市 | 区县 | 乡镇/街道 | 所带村/街道 | 220千伏主变名称 | 可开放备案容量下限/兆瓦 | 评估等级 | 备注
1 | 秦皇岛 | 北戴河新区 | 南戴河街道 | 圈里村 圈里社区 东河南大庄村、南洋家属院 南戴河村、南戴河新村、新开路社区 蒋营村、西陆庄 戴河大街社区 洋河口村、洋河套村、孟庄村 | 龙家店变电站2号主变 | 64.2297 | 绿
|  |  | 昌黎镇 | 鼓楼社区、光明里社区、碣阳西里社区、兴昌里社区
|  | 卢龙县 | 卢龙镇 | 兴祥社区、迎旭社区、赵庄子村、设计室、计生委、西环、葛园村、范庄、范庄村、胡仙河、教场河社区、科技局、四街村、李家仙河村、厚德社区、卢龙镇、恒顺、县医院家属院、北门、六街村、五里台村、五街村、二街村、东环新村、一街村、三里庄村、三街村、三街、陈家沟村、北苏家沟村、王永庄村、毛店村、武家沟村、招军屯村、尹家洼村、古树村、北刘家沟村、刘家沟村、刘太和庄村、冯家沟村、倪家庙村、侯家沟村
|  |  | 下寨乡 | 赵家洼村、毛家店村
|  | 抚宁区 | 茶棚乡 | 背阴铺、茶棚村、大所二村、大所三村、大所一村、董家峪、冯家沟、李官营、南山村、苏家沟村、孙家拨子、袭家沟、小所庄、
|  |  | 坟坨镇 | 鲁庄、陈家园、卢峰口
|  |  | 抚宁镇 | 邴各庄、白家拨子
|  |  | 骊城街道 | 朝阳御府小区
|  |  | 台营镇 | 北刁崖村、北张各庄、陈家铺村、东胜寨村、杜各庄、扶崖沟、干涧村、干涧岭村、河口村、黄土坎、竭家沟、康各庄、柳各庄、鹿各庄、麻姑营城里村、麻姑营南关村、牛角峪、平坊店、巧咀村、青山口村、山后村、山神庙、沈庄、石碑沟村、石槽峪、西张各庄、袁家沟、张家铺、赵各庄
|  | 昌黎县 | 安山镇 | 安山街村、安山马庄村、白庄村、卞新庄村、东牛栏村、董新庄村、后石庄村、局风冷变台、局粮库变台、牛甫庄、西牛栏、西牛栏村、徐新庄村、燕埝坨、黄金海岸、历险宫、四海公用、天津财院、宣武公用、沟儿湾村、黄营村、贾河北、坨上村、苟庄子村、王官营村、牛官营二村、牛官营三村、牛官营一村、王官营村、阿那亚、黄金海岸、森林公安公用、新城家园
|  |  | 龙家店镇 | 后土桥、龙家店村、前土桥村、武埝坨村、燕埝坨村
|  |  | 马坨店乡 | 安岐庄、白庄子村、大夫庄、大林上、后孟营、贾庄子、解家桥、康艾庄、刘林子、马坨店、潘各庄村、前马坨、前孟营、围杆庄、小林上、尹坨、张刘庄、张庄子村、郑林子村、庄窠
|  |  | 新集镇 | 裴各庄二村、西新庄村、新集
|  |  | 昌黎镇 | 双阳小区1#、五里营
|  |  | 十里铺乡 | 十里铺
|  |  | 北戴河新区团林管理处 | 大韩庄、候里村、李村、团林东村、团林西村、团林中村、小韩庄、小庄子村、渔田小镇
|  |  | 刘台庄镇 | 东窑村、毛河北、石河北村、西窑
|  |  | 泥井镇 | 堡子村、陈官营村、崔家坨村、大西庄、冯庄、侯家营、后刘坨村、后坨、井而庄村、李化庄村、莫各庄二村、莫各庄一村、泥井二村、泥井街里、泥井金庄、泥井三村、泥井一村、牛心庄村、前刘坨村、韦庄村、魏官营、夏庄、肖官营、新金浦一村、新金铺二村、新金铺三村、新金铺小庄、杨庄、张家坨、赵家港、十里铺乡、秦庄、团林乡、贾河北、坨上村
|  |  | 靖安镇 | 安丰家园1600、惠民小区、六中、沿河小区、靖安北村、马芳营村、南村、西庄村、赵各庄村
|  |  | 朱各庄镇 | 崔庄、里各庄村、孙庄村、洼里村、相公营村、指挥村、里各庄村、相公营村
|  |  | 安山镇 | 党各庄村、牛各庄村
|  | 北戴河新区 | 南戴河街道 | 圈里村 圈里社区 东河南大庄村、南洋家属院 南戴河村、南戴河新村、新开路社区 蒋营村、西陆庄 戴河大街社区 洋河口村、洋河套村、孟庄村 | 龙家店变电站1号主变 | 66.0949 | 绿
|  |  | 昌黎镇 | 鼓楼社区、光明里社区、碣阳西里社区、兴昌里社区
|  | 卢龙县 | 卢龙镇 | 兴祥社区、迎旭社区、赵庄子村、设计室、计生委、西环、葛园村、范庄、范庄村、胡仙河、教场河社区、科技局、四街村、李家仙河村、厚德社区、卢龙镇、恒顺、县医院家属院、北门、六街村、五里台村、五街村、二街村、东环新村、一街村、三里庄村、三街村、三街、陈家沟村、北苏家沟村、王永庄村、毛店村、武家沟村、招军屯村、尹家洼村、古树村、北刘家沟村、刘家沟村、刘太和庄村、冯家沟村、倪家庙村、侯家沟村
|  |  | 下寨乡 | 赵家洼村、毛家店村
|  | 抚宁区 | 茶棚乡 | 背阴铺、茶棚村、大所二村、大所三村、大所一村、董家峪、冯家沟、李官营、南山村、苏家沟村、孙家拨子、袭家沟、小所庄、
|  |  | 坟坨镇 | 鲁庄、陈家园、卢峰口
|  |  | 抚宁镇 | 邴各庄、白家拨子
|  |  | 骊城街道 | 朝阳御府小区
|  |  | 台营镇 | 北刁崖村、北张各庄、陈家铺村、东胜寨村、杜各庄、扶崖沟、干涧村、干涧岭村、河口村、黄土坎、竭家沟、康各庄、柳各庄、鹿各庄、麻姑营城里村、麻姑营南关村、牛角峪、平坊店、巧咀村、青山口村、山后村、山神庙、沈庄、石碑沟村、石槽峪、西张各庄、袁家沟、张家铺、赵各庄
|  | 昌黎县 | 安山镇 | 安山街村、安山马庄村、白庄村、卞新庄村、东牛栏村、董新庄村、后石庄村、局风冷变台、局粮库变台、牛甫庄、西牛栏、西牛栏村、徐新庄村、燕埝坨、黄金海岸、历险宫、四海公用、天津财院、宣武公用、沟儿湾村、黄营村、贾河北、坨上村、苟庄子村、王官营村、牛官营二村、牛官营三村、牛官营一村、王官营村、阿那亚、黄金海岸、森林公安公用、新城家园
|  |  | 龙家店镇 | 后土桥、龙家店村、前土桥村、武埝坨村、燕埝坨村
|  |  | 马坨店乡 | 安岐庄、白庄子村、大夫庄、大林上、后孟营、贾庄子、解家桥、康艾庄、刘林子、马坨店、潘各庄村、前马坨、前孟营、围杆庄、小林上、尹坨、张刘庄、张庄子村、郑林子村、庄窠
|  |  | 新集镇 | 裴各庄二村、西新庄村、新集
|  |  | 昌黎镇 | 双阳小区1#、五里营
|  |  | 十里铺乡 | 十里铺
|  |  | 北戴河新区团林管理处 | 大韩庄、候里村、李村、团林东村、团林西村、团林中村、小韩庄、小庄子村、渔田小镇
|  |  | 刘台庄镇 | 东窑村、毛河北、石河北村、西窑
|  |  | 泥井镇 | 堡子村、陈官营村、崔家坨村、大西庄、冯庄、侯家营、后刘坨村、后坨、井而庄村、李化庄村、莫各庄二村、莫各庄一村、泥井二村、泥井街里、泥井金庄、泥井三村、泥井一村、牛心庄村、前刘坨村、韦庄村、魏官营、夏庄、肖官营、新金浦一村、新金铺二村、新金铺三村、新金铺小庄、杨庄、张家坨、赵家港、十里铺乡、秦庄、团林乡、贾河北、坨上村
|  |  | 靖安镇 | 安丰家园1600、惠民小区、六中、沿河小区、靖安北村、马芳营村、南村、西庄村、赵各庄村
|  |  | 朱各庄镇 | 崔庄、里各庄村、孙庄村、洼里村、相公营村、指挥村、里各庄村、相公营村
|  |  | 安山镇 | 党各庄村、牛各庄村
3 |  | 卢龙县 | 卢龙镇 | 饮马河村、韩楼村、郑庄村、赵庄子村、董家峪村、东苏家沟村、苏家沟村、石桥村、白庄子村、田仙河村、王郎庄、杨家山村、李家仙河村、朱仙河村、小高庄村、小刘庄村、兴祥社区、孙庄村、大莫营村、刘家沟村、教场河社区、下枣园村、上枣园村、马庄子村、马台子村、陈庄子村、邵家峪村、达连巷村、迎旭社区、虎头石村、蔡家坟村、范家峪村、马家峪村、网通家属楼、田庄子村、谭家沟村、朱庄子村、尹庄子村、南道村、北道村、六街村、二街村、东菜园村、一街村、厚德社区、雷店子村、陈庄村、西胡庄村、汤池王庄村、张毛庄村、张毛庄、张各庄村、张各庄、崔庄村、小王庄村、小李庄村、东胡庄村、上场村、西菜园村、葛园村、范庄村、胡仙河、胡家仙河村、南关村、五街 | 陈官屯变电站2号主变 | 60.5303 | 绿
|  |  | 下寨乡 | 赵弓庄村、小莫营村、董各庄村、荷叶庄村、时家脑村、王老虎庄村、武王庄村、时各庄村、彭家沟村、张木庄村、孟家沟村、半壁山村
|  |  | 陈官屯镇 | 韩庄头村、陈官屯村、西花台村、蛮子营村、蛮子营、程庄子村、河南庄村、杨山头村、新挪寨村、前官地村、宋家坟村、后官地村、兴甲子村、严山头村、东花台村、赵家峪、赵家峪村、桑家岭村、染庄村、张家沟村、廖各庄村、庙岭沟村、年家洼村、常各庄村、山坡子村、小刘庄村、宋各庄村、大刘庄村、土山村、单庄村、刘陈庄村、冯家沟村、八家寨村、何官屯村、伦家洼村、下梨峪村、上梨峪村、老市场、郑各庄村、赵官屯村、王铁庄村、王各庄村、大王屯村、丁家庄村、西吴庄村、李各庄村、重峪口村、丁各庄村、高家庄村、韩家房村、韩家坊、邢家洼、蔡店、燕河二街、栗树港村、城柏庄村、二街、东吴庄村、下兴隆庄村
|  |  | 双望镇 | 董各庄村、印庄村、马家沟村、韩江峪村、韩官营村、银洞峪村、苗官营村、肖家峪村、沙河村、曹家沟村、新立村、张各庄村、小彭庄村、安里村、黄各庄村、魏家沟村、锦绣家园、范庄村、腰站村、红花峪村、秦庄头村、石羊虎村、桃园村、开发区、四分村、二分村、三分村、五达营村、下应各庄村、上应各庄村、陈翟坨村、罗卜园村、苇子峪村、温翟坨村、水长峪村、柳河北山村、枣林村、杨家台村、杨园子村、李柳河村、曹柳河村、张翟坨村、山善庄村、小王翟坨村、小王柳河村、宋翟坨村、大王翟坨村、大王柳河村、周家港村、冯家山村、黄家村、马黑石村、马各庄村、青龙港村、金黑石村、杨山沟村、李黑石村、廖黑石村、后双庙村
|  |  | 燕河营镇 | 刑家洼村、西花台村、良仁庄村、燕窝庄村、河南庄村、小新庄、富贵庄村、北花台村、严山头村、东花台村、土山村、大刘庄村、重峪口村、西吴庄村、椿树岭村、梧桐峪村、李各庄村、亮马山村、丁各庄村、鹿角峪村、高家庄村、韩家房村、耿各庄村、白家房村、二街村、燕河营开发区、四街村、燕河二街、燕河三街、燕河三街村、一街村、栗树港村、户部寨村、小峪村、太平庄村、大新庄村、城角庄村、城柏庄村、北坎子村、东吴庄村、下兴隆庄村、上兴隆庄村
|  |  | 潘庄镇 | 小徐沟、宣家沟村、小英窝村、小英窝、小横河村、孙庄村、薛庄村、红星村、峰山村、侯各庄村、东风南、下庄村、鹿尾山村、潘庄村、西蔡庄村、荆子峪村、秀各庄村、白家窝村、滤马庄村、桃林营村、张各庄村、小杨庄村、大杨各庄村、韦家沟村、赵各庄村、苏家沟村、翁家沟村、沈庄村、毛各庄村、榆林甸村、柴家哨村、小万山村、富申庄村、大岭村、大万山村、卸甲庄村、亮甲峪村、东蔡庄村、下新庄村、上新庄村
|  |  | 印庄镇 | 蔡各庄村、白各庄村、王铁庄村、王各庄村、水家沟村、小王屯村、姚各庄村、四家营村、四各庄村、印庄村、付各庄村、亭子岭村、东沟村、大王屯村、刘王庄村、翁各庄村、段家沟村、揣庄村、岳家沟村、小横河村、孙揣庄村、大英窝村、大横河村、岳各庄村、马家洼村、石岭村、毕家窝铺村、李家窝铺村、张安子村、单庄村、刘陈庄村、冯家沟村、八家寨村、何官屯村、伦家洼村、下梨峪村、上梨峪村、老市场、郑各庄村、赵官屯村、丁家庄村、汤沟村、榆林甸村、大道王庄村、大徐沟村、大岭村、前进村
|  |  | 刘家营乡 | 薛庄、薛园村、红星村、峰山村、刘营城里村、刘营南关村、刘家口村、侯各庄村、东风村、三里店村、鹿尾山村、桃林口村、水峪村、桑园村
|  |  | 刘田各庄镇 | 上荆子村、黑庄村、魏官庄村、高田庄村、高田各庄村、马各庄村、赵翟坨村、赵田庄村、董田庄村、石田庄村、潘营村、栾家岭村、张田庄村、宋翟坨村、大王翟坨村、大寺后村、大寺前村、后下荆子村、北山村、前下荆子村、刘田庄村、刘田各庄村、刘田庄、六百户村、于各庄村、两县店村、东山里村、东山村、万田庄村、陈翟坨村
|  |  | 蛤泊镇 | 陈翟坨村、冯家山村
|  | 抚宁区 | 茶棚乡 | 曹东庄、后石河、刘各庄、马各庄、前石河村、茹大街、茹后街、茹前街、茹小街、西石河村
|  |  | 坟坨镇 | 陈家园
|  |  | 抚宁镇 | 白家堡子、渤海寨、曹家堡子、程各庄、大李官营村、大山头村、富金村、寒江峪村、河潮营、李家堡子、刘家沟、三里杨、田后街、田前街、田中街、湾子、小山头、谢家沟、袁庄、张各庄
4 |  | 卢龙县 | 卢龙镇 | 饮马河村、韩楼村、郑庄村、赵庄子村、董家峪村、东苏家沟村、苏家沟村、石桥村、白庄子村、田仙河村、王郎庄、杨家山村、李家仙河村、朱仙河村、小高庄村、小刘庄村、兴祥社区、孙庄村、大莫营村、刘家沟村、教场河社区、下枣园村、上枣园村、马庄子村、马台子村、陈庄子村、邵家峪村、达连巷村、迎旭社区、虎头石村、蔡家坟村、范家峪村、马家峪村、网通家属楼、田庄子村、谭家沟村、朱庄子村、尹庄子村、南道村、北道村、六街村、二街村、东菜园村、一街村、厚德社区、雷店子村、陈庄村、西胡庄村、汤池王庄村、张毛庄村、张毛庄、张各庄村、张各庄、崔庄村、小王庄村、小李庄村、东胡庄村、上场村、西菜园村、葛园村、范庄村、胡仙河、胡家仙河村、南关村、五街 | 陈官屯变电站1号主变 | 60.4256 | 绿
|  |  | 下寨乡 | 赵弓庄村、小莫营村、董各庄村、荷叶庄村、时家脑村、王老虎庄村、武王庄村、时各庄村、彭家沟村、张木庄村、孟家沟村、半壁山村
|  |  | 陈官屯镇 | 韩庄头村、陈官屯村、西花台村、蛮子营村、蛮子营、程庄子村、河南庄村、杨山头村、新挪寨村、前官地村、宋家坟村、后官地村、兴甲子村、严山头村、东花台村、赵家峪、赵家峪村、桑家岭村、染庄村、张家沟村、廖各庄村、庙岭沟村、年家洼村、常各庄村、山坡子村、小刘庄村、宋各庄村、大刘庄村、土山村、单庄村、刘陈庄村、冯家沟村、八家寨村、何官屯村、伦家洼村、下梨峪村、上梨峪村、老市场、郑各庄村、赵官屯村、王铁庄村、王各庄村、大王屯村、丁家庄村、西吴庄村、李各庄村、重峪口村、丁各庄村、高家庄村、韩家房村、韩家坊、邢家洼、蔡店、燕河二街、栗树港村、城柏庄村、二街、东吴庄村、下兴隆庄村
|  |  | 双望镇 | 董各庄村、印庄村、马家沟村、韩江峪村、韩官营村、银洞峪村、苗官营村、肖家峪村、沙河村、曹家沟村、新立村、张各庄村、小彭庄村、安里村、黄各庄村、魏家沟村、锦绣家园、范庄村、腰站村、红花峪村、秦庄头村、石羊虎村、桃园村、开发区、四分村、二分村、三分村、五达营村、下应各庄村、上应各庄村、陈翟坨村、罗卜园村、苇子峪村、温翟坨村、水长峪村、柳河北山村、枣林村、杨家台村、杨园子村、李柳河村、曹柳河村、张翟坨村、山善庄村、小王翟坨村、小王柳河村、宋翟坨村、大王翟坨村、大王柳河村、周家港村、冯家山村、黄家村、马黑石村、马各庄村、青龙港村、金黑石村、杨山沟村、李黑石村、廖黑石村、后双庙村
|  |  | 燕河营镇 | 刑家洼村、西花台村、良仁庄村、燕窝庄村、河南庄村、小新庄、富贵庄村、北花台村、严山头村、东花台村、土山村、大刘庄村、重峪口村、西吴庄村、椿树岭村、梧桐峪村、李各庄村、亮马山村、丁各庄村、鹿角峪村、高家庄村、韩家房村、耿各庄村、白家房村、二街村、燕河营开发区、四街村、燕河二街、燕河三街、燕河三街村、一街村、栗树港村、户部寨村、小峪村、太平庄村、大新庄村、城角庄村、城柏庄村、北坎子村、东吴庄村、下兴隆庄村、上兴隆庄村
|  |  | 潘庄镇 | 小徐沟、宣家沟村、小英窝村、小英窝、小横河村、孙庄村、薛庄村、红星村、峰山村、侯各庄村、东风南、下庄村、鹿尾山村、潘庄村、西蔡庄村、荆子峪村、秀各庄村、白家窝村、滤马庄村、桃林营村、张各庄村、小杨庄村、大杨各庄村、韦家沟村、赵各庄村、苏家沟村、翁家沟村、沈庄村、毛各庄村、榆林甸村、柴家哨村、小万山村、富申庄村、大岭村、大万山村、卸甲庄村、亮甲峪村、东蔡庄村、下新庄村、上新庄村
|  |  | 印庄镇 | 蔡各庄村、白各庄村、王铁庄村、王各庄村、水家沟村、小王屯村、姚各庄村、四家营村、四各庄村、印庄村、付各庄村、亭子岭村、东沟村、大王屯村、刘王庄村、翁各庄村、段家沟村、揣庄村、岳家沟村、小横河村、孙揣庄村、大英窝村、大横河村、岳各庄村、马家洼村、石岭村、毕家窝铺村、李家窝铺村、张安子村、单庄村、刘陈庄村、冯家沟村、八家寨村、何官屯村、伦家洼村、下梨峪村、上梨峪村、老市场、郑各庄村、赵官屯村、丁家庄村、汤沟村、榆林甸村、大道王庄村、大徐沟村、大岭村、前进村
|  |  | 刘家营乡 | 薛庄、薛园村、红星村、峰山村、刘营城里村、刘营南关村、刘家口村、侯各庄村、东风村、三里店村、鹿尾山村、桃林口村、水峪村、桑园村
|  |  | 刘田各庄镇 | 上荆子村、黑庄村、魏官庄村、高田庄村、高田各庄村、马各庄村、赵翟坨村、赵田庄村、董田庄村、石田庄村、潘营村、栾家岭村、张田庄村、宋翟坨村、大王翟坨村、大寺后村、大寺前村、后下荆子村、北山村、前下荆子村、刘田庄村、刘田各庄村、刘田庄、六百户村、于各庄村、两县店村、东山里村、东山村、万田庄村、陈翟坨村
|  |  | 蛤泊镇 | 陈翟坨村、冯家山村
|  | 抚宁区 | 茶棚乡 | 曹东庄、后石河、刘各庄、马各庄、前石河村、茹大街、茹后街、茹前街、茹小街、西石河村
|  |  | 坟坨镇 | 陈家园
|  |  | 抚宁镇 | 白家堡子、渤海寨、曹家堡子、程各庄、大李官营村、大山头村、富金村、寒江峪村、河潮营、李家堡子、刘家沟、三里杨、田后街、田前街、田中街、湾子、小山头、谢家沟、袁庄、张各庄
5 |  | 青龙县 | 青龙镇、朱杖子 | 拉马沟村、土坎子村、大杖子村、三叉榆树村、前庄村、五道沟村、马丈子村、西双山村、大石门村、河南村、满杖子村、湾丈子村 | 肖营子变电站2号主变 | 0 | 红
|  |  | 娄杖子、八道河 | 娄丈子、前牛山、西台子、后牛山、朴杖子、前擦岭、后擦岭、小鹿沟、丁丈子、杜丈子、小大丈子村、王庄村、大鹿沟村、牧马村、公厂村、长沟村、头道沟村、郭杖子村、二道沟村、大转村、八道河村、邢厂村、抹子沟村、王厂村、抄道沟村、钱丈子村、四台子村、天桥沟村、崔杖子村、塔沟村、边杖子村、沙河村
|  |  | 木头凳 | 岔沟村、出头石村、东转城号村、谷杖子村、李台子村、龙头村、孟台子村、木丈子村、穆杖子村、牛角沟村、邱杖子村、三道沟村、三星口村、汤杖子村、陶杖子村、望宝盖子村、吴杖子村、西转城号村、响水村、谢庄村、杨树窝铺村、安子沟村、八里地沟村、大河南村、大新杖子村、东洼子村、范丈子村、范杖子村、龙尾村、木头凳村、山东村、寿桃山村、跳鱼沟村、兴隆台子村、张台子村、白土山村、北胡哈村、北湖哈村、东沟村、付杖子村、干沟村、罗杖子村、南胡哈村、南石门村、盘岭沟村、庞杖子村、烧锅店村、石盖子村、兴隆沟村
|  |  | 双山子、大巫岚 | 雹神庙村、大块地村、大狮子沟村、大巫岚村、大于杖子村、大院村、东赶河子村、东汉沟村、窦家沟村、赶河子村、高丈子村、蛤子汀村、核桃沟村、黄土坡村、罗杖子村、磨石沟村、秦木沟村、三合店村、孙杖子村、铁炉沟村、西赶河子村、西汉沟村、小巫岚村、窑上村、张家沟村、黄丈子村、黄杖子村、瓦房村、桲杖子村、双山子村、土桥岭村、北沟村、曾杖子村、陈家屯村、陈台子村、二道河村、冯杖子村、高杖子村、沟口子村、和平庄村、红石岭下村、鸡冠山村、康杖子村、乱泥沟村、南坎子村、平方子村、沙金沟村、薛庄村、于杖子村、周杖子村
6 |  | 青龙县 | 青龙镇、朱杖子 | 拉马沟村、土坎子村、大杖子村、三叉榆树村、前庄村、五道沟村、马丈子村、西双山村、大石门村、河南村、满杖子村、湾丈子村 | 肖营子变电站1号主变 | 0 | 红
|  |  | 娄杖子、八道河 | 娄丈子、前牛山、西台子、后牛山、朴杖子、前擦岭、后擦岭、小鹿沟、丁丈子、杜丈子、小大丈子村、王庄村、大鹿沟村、牧马村、公厂村、长沟村、头道沟村、郭杖子村、二道沟村、大转村、八道河村、邢厂村、抹子沟村、王厂村、抄道沟村、钱丈子村、四台子村、天桥沟村、崔杖子村、塔沟村、边杖子村、沙河村
|  |  | 木头凳 | 岔沟村、出头石村、东转城号村、谷杖子村、李台子村、龙头村、孟台子村、木丈子村、穆杖子村、牛角沟村、邱杖子村、三道沟村、三星口村、汤杖子村、陶杖子村、望宝盖子村、吴杖子村、西转城号村、响水村、谢庄村、杨树窝铺村、安子沟村、八里地沟村、大河南村、大新杖子村、东洼子村、范丈子村、范杖子村、龙尾村、木头凳村、山东村、寿桃山村、跳鱼沟村、兴隆台子村、张台子村、白土山村、北胡哈村、北湖哈村、东沟村、付杖子村、干沟村、罗杖子村、南胡哈村、南石门村、盘岭沟村、庞杖子村、烧锅店村、石盖子村、兴隆沟村
|  |  | 双山子、大巫岚 | 雹神庙村、大块地村、大狮子沟村、大巫岚村、大于杖子村、大院村、东赶河子村、东汉沟村、窦家沟村、赶河子村、高丈子村、蛤子汀村、核桃沟村、黄土坡村、罗杖子村、磨石沟村、秦木沟村、三合店村、孙杖子村、铁炉沟村、西赶河子村、西汉沟村、小巫岚村、窑上村、张家沟村、黄丈子村、黄杖子村、瓦房村、桲杖子村、双山子村、土桥岭村、北沟村、曾杖子村、陈家屯村、陈台子村、二道河村、冯杖子村、高杖子村、沟口子村、和平庄村、红石岭下村、鸡冠山村、康杖子村、乱泥沟村、南坎子村、平方子村、沙金沟村、薛庄村、于杖子村、周杖子村
7 |  | 卢龙县 | 石门镇 | 刘黄岭村、高各庄村、马黄岭村、胡黄岭村、刘黄岭村、王黄岭村、杨黄岭、杜团店村、李黄岭村、孟团店村、刘士营村、付团店村 | 碣石变电站3号主变 | 54.625 | 绿
|  |  | 木井镇 | 康各庄村、陈佃子、郭佃子、郝佃子、费佃子、豆庄子村、翁佃子、大道上、潘打窑、柏佃子、杨家坨、朱家桥村、曹庄村、小李佃子、大顾佃子、大李佃子、侯庄子、东李佃子、七百户、窦庄子、朱家桥、新房子、小李佃子村、小顾佃子、杨庄子、曹庄、张庄子、大道上村
|  |  | 卢龙镇 | 马家峪村
|  |  | 石门镇 | 霍家沟村、钓鱼台村、王家沟村、李家沟村、塔子峪村、刘黄岭村、翡翠公园、杨黄岭
|  |  | 蛤泊镇 | 黄家营村、鲍子沟村、铁庄村、白庄村、王吴庄村、殷庄村、张庄子村、头百户村、后西街村、南街村、北街村、前西街村、八家房村、八间房村、侯家坡村、二百户村、东街村、马深港村、顾深港村、闫深港村、西铺村、莲花池村、王深港村、梭头湾村、梁深港村、杨柳河、杨家铺村、杜深港村、小四百户村、孟柳河村、太平庄村、大冯庄村、四百户村、下岗上村、西洼村、大新庄村、前坨村、东洼村、后坨村、中坨村、黄家营村、王打窑村、扈打窑村、小新庄村、陈翟坨村、冯家山村、高柳河村、苏柳河村、王家山村、牛心山村、周柳河村
|  |  | 刘田各庄镇 | 闫深港村、赵官庄村、莲花池村、王深港村、王吴庄村、杨家铺村、孟柳河村、头百户村、八间房村、二百户村、东街村、下岗上村、西洼村、扈打窑村、张庄子村、大新庄村、南街村、前坨村、陈翟坨村、罗卜园村、苇子峪村、温翟坨村、水长峪村、柳河北山村、枣林村、杨家台村、杨园子村、李柳河村、曹柳河村、张翟坨村、山善庄村、小王翟坨村、小王柳河村、宋翟坨村、大王翟坨村、大王柳河村、周家港村、冯家山村、鲍子沟村、驼骆营村、青龙河村、薛庄村、蒿地村、王家山村、牛心山村、柳行村、杨柳河、宋柳河、两县店村、高柳河村
|  | 昌黎县 | 安山镇 | 白官营村、白坨子村、大田庄村、党各庄村、东北庄村、东景佃子村、东毛各庄村、高庄子村、贾庄村、靖安金庄村、刘官营村、罗家营村、沙子营村、万庄村、王各庄村、西景佃子村、西毛各庄村、小田庄村、榆林村、员外庄村、总屯二村、总屯一村
|  |  | 靖安镇 | 北新庄村、陈各庄二村、陈各庄三村、陈各庄一村、陈庄子村、大史家口、大史家口二村、东蔡村、东和睦营村、东水泡、港心村、侯庄子、靖安新庄、廖各庄村、南村、南新庄村、椹子庄村、吴各庄、西蔡村、西和睦营、西水泡村、西庄村、小史家口村、新庄、闫庄、燕各庄村、庄窠村、达子营村、胡家庄村、马芳营村、于庄子村曾各庄村、庞各庄村、唐庄子、张各庄村
|  |  | 荒佃庄镇 | 东腾远村、郭青坨、后双坨村、后王村、荒佃庄、黄土庙村、西腾远村、新家寨、张青坨、河南庄、会君坨、冷各庄村、北坨、赤崖村、大营、豆军庄、韩营、后齐军庄、后王村、皇后寨、老君坨、刘各庄、欧坨、前齐军庄、前双坨、前王、西坨村、小营、新桃园、信庄村、沿海高速昌黎服务区、陈青坨、郭青坨、荒佃庄、刘各庄村、张青坨
|  |  | 刘台庄镇 | 白枣林、郭庄子、刘台三村、刘台四村、西窑、左营、高坨村、小滩南村、大葛庄村、范庄子、郭庄子、马庄子、小葛庄、小滩东村
|  |  | 茹荷镇 | 大东庄、郑家铺、大东庄、大滩村、东拗榆树、后七里、胡草科村、棉花坨、前七里、茹荷村、少佛林、王家铺、吴家铺、西拗榆树、中拗榆树、茹荷村、小滩西村、张家铺
|  |  | 马坨店乡 | 渠流港村、施各庄东队、施各庄西队、新集小李庄、杨柳上各庄村、杨柳庄、北石村、东仓、东石、南石、西仓、杨太庄、赵庄子
8 |  | 卢龙县 | 石门镇 | 刘黄岭村、高各庄村、马黄岭村、胡黄岭村、刘黄岭村、王黄岭村、杨黄岭、杜团店村、李黄岭村、孟团店村、刘士营村、付团店村 | 碣石变电站2号主变 | 0 | 红
|  |  | 木井镇 | 康各庄村、陈佃子、郭佃子、郝佃子、费佃子、豆庄子村、翁佃子、大道上、潘打窑、柏佃子、杨家坨、朱家桥村、曹庄村、小李佃子、大顾佃子、大李佃子、侯庄子、东李佃子、七百户、窦庄子、朱家桥、新房子、小李佃子村、小顾佃子、杨庄子、曹庄、张庄子、大道上村
|  |  | 卢龙镇 | 马家峪村
|  |  | 石门镇 | 霍家沟村、钓鱼台村、王家沟村、李家沟村、塔子峪村、刘黄岭村、翡翠公园、杨黄岭
|  |  | 蛤泊镇 | 黄家营村、鲍子沟村、铁庄村、白庄村、王吴庄村、殷庄村、张庄子村、头百户村、后西街村、南街村、北街村、前西街村、八家房村、八间房村、侯家坡村、二百户村、东街村、马深港村、顾深港村、闫深港村、西铺村、莲花池村、王深港村、梭头湾村、梁深港村、杨柳河、杨家铺村、杜深港村、小四百户村、孟柳河村、太平庄村、大冯庄村、四百户村、下岗上村、西洼村、大新庄村、前坨村、东洼村、后坨村、中坨村、黄家营村、王打窑村、扈打窑村、小新庄村、陈翟坨村、冯家山村、高柳河村、苏柳河村、王家山村、牛心山村、周柳河村
|  |  | 刘田各庄镇 | 闫深港村、赵官庄村、莲花池村、王深港村、王吴庄村、杨家铺村、孟柳河村、头百户村、八间房村、二百户村、东街村、下岗上村、西洼村、扈打窑村、张庄子村、大新庄村、南街村、前坨村、陈翟坨村、罗卜园村、苇子峪村、温翟坨村、水长峪村、柳河北山村、枣林村、杨家台村、杨园子村、李柳河村、曹柳河村、张翟坨村、山善庄村、小王翟坨村、小王柳河村、宋翟坨村、大王翟坨村、大王柳河村、周家港村、冯家山村、鲍子沟村、驼骆营村、青龙河村、薛庄村、蒿地村、王家山村、牛心山村、柳行村、杨柳河、宋柳河、两县店村、高柳河村
|  | 昌黎县 | 安山镇 | 白官营村、白坨子村、大田庄村、党各庄村、东北庄村、东景佃子村、东毛各庄村、高庄子村、贾庄村、靖安金庄村、刘官营村、罗家营村、沙子营村、万庄村、王各庄村、西景佃子村、西毛各庄村、小田庄村、榆林村、员外庄村、总屯二村、总屯一村
|  |  | 靖安镇 | 北新庄村、陈各庄二村、陈各庄三村、陈各庄一村、陈庄子村、大史家口、大史家口二村、东蔡村、东和睦营村、东水泡、港心村、侯庄子、靖安新庄、廖各庄村、南村、南新庄村、椹子庄村、吴各庄、西蔡村、西和睦营、西水泡村、西庄村、小史家口村、新庄、闫庄、燕各庄村、庄窠村、达子营村、胡家庄村、马芳营村、于庄子村曾各庄村、庞各庄村、唐庄子、张各庄村
|  |  | 荒佃庄镇 | 东腾远村、郭青坨、后双坨村、后王村、荒佃庄、黄土庙村、西腾远村、新家寨、张青坨、河南庄、会君坨、冷各庄村、北坨、赤崖村、大营、豆军庄、韩营、后齐军庄、后王村、皇后寨、老君坨、刘各庄、欧坨、前齐军庄、前双坨、前王、西坨村、小营、新桃园、信庄村、沿海高速昌黎服务区、陈青坨、郭青坨、荒佃庄、刘各庄村、张青坨
|  |  | 刘台庄镇 | 白枣林、郭庄子、刘台三村、刘台四村、西窑、左营、高坨村、小滩南村、大葛庄村、范庄子、郭庄子、马庄子、小葛庄、小滩东村
|  |  | 茹荷镇 | 大东庄、郑家铺、大东庄、大滩村、东拗榆树、后七里、胡草科村、棉花坨、前七里、茹荷村、少佛林、王家铺、吴家铺、西拗榆树、中拗榆树、茹荷村、小滩西村、张家铺
|  |  | 马坨店乡 | 渠流港村、施各庄东队、施各庄西队、新集小李庄、杨柳上各庄村、杨柳庄、北石村、东仓、东石、南石、西仓、杨太庄、赵庄子
9 |  | 开发区 | 珠江道街道办事处 | 秦皇大街、西环路、长江道、华山路、珠江道、横断山路、峨眉山路、天山路、六盘山路 | 王校庄变电站3号主变 | 140.2309 | 绿
|  |  | 白塔岭街道办事处 | 长江道、横断山路、西部快速路，南岭东路、南岭西路
|  | 海港区 | 西港镇 | 大乐安寨村、公富庄村、小乐安寨村
|  |  | 白塔岭街道 | 海碧台小区、海阳三村、海洋香都小区、海政里小区、逅海小区、金梦海湾小区、湾海一号小区、香玺海小区
|  |  | 北环路街道 | 广顺现代城小区、建新里小区
|  |  | 海滨路街道 | 滨海城小区、东山街小区、福港御景小区、福寿里小区、果园小区、海安里小区、海滨路商业、海滨路小区、吉星里小区、建设里小区、老村东段小区、老村市场小区、老村西段小区、煤场小区、青云里小区、仁和里小区、水柜小区、铁路里小区、新村一段小区、耀北里小区、耀东里小区、耀华里小区、耀华新村小区、耀兴里小区、耀振里小区
|  |  | 海阳镇 | 春江花月园小区、海阳二村、海阳三村、海阳四村、海阳一村、海政里小区
|  |  | 河东街道 | 南山培训中心
|  |  | 建设大街街道 | 27度空间小区、金都公寓小区
|  |  | 西港路街道 | 滨河湾小区、博维美墅小区、和安里小区、和平旅社小区、红卫里小区、红卫南里小区、金舍德圆小区、桥东北里小区、首府小区、汤河东岸小区、汤河铭筑小区、玉龙湾小区、在水一方小区
|  |  | 文化路街道 | 博朗园小区、渤海明珠小区、金沙滩小区、西沙滩小区、雅绅鸿居小区、综服
|  |  | 燕山大街街道 | 红飘带充电站
|  | 北戴河区 | 海滨镇 | 东山街道、西山街道
10 |  | 开发区 | 珠江道街道办事处 | 秦皇大街、西环路、长江道、华山路、珠江道、横断山路、峨眉山路、天山路、六盘山路 | 王校庄变电站2号主变 | 148.4461 | 绿
|  |  | 白塔岭街道办事处 | 长江道、横断山路、西部快速路，南岭东路、南岭西路
|  | 海港区 | 白塔岭街道 | 海碧台小区、海阳三村、海洋香都小区、海政里小区、逅海小区、金梦海湾小区、湾海一号小区、香玺海小区
|  |  | 北环路街道 | 广顺现代城小区、建新里小区
|  |  | 海滨路街道 | 滨海城小区、东山街小区、福港御景小区、福寿里小区、果园小区、海安里小区、海滨路商业、海滨路小区、吉星里小区、建设里小区、老村东段小区、老村市场小区、老村西段小区、煤场小区、青云里小区、仁和里小区、水柜小区、铁路里小区、新村一段小区、耀北里小区、耀东里小区、耀华里小区、耀华新村小区、耀兴里小区、耀振里小区
|  |  | 西港路街道 | 滨河湾小区、博维美墅小区、和安里小区、和平旅社小区、红卫里小区、红卫南里小区、金舍德圆小区、桥东北里小区、首府小区、汤河东岸小区、汤河铭筑小区、玉龙湾小区、在水一方小区
|  |  | 燕山大街街道 | 红飘带充电站
|  |  | 海阳镇 | 春江花月园小区、海阳二村、海阳三村、海阳四村、海阳一村、海政里小区
|  |  | 河东街道 | 南山培训中心
|  |  | 建设大街街道 | 27度空间小区、金都公寓小区
|  |  | 文化路街道 | 博朗园小区、渤海明珠小区、金沙滩小区、西沙滩小区、雅绅鸿居小区、综服
|  | 北戴河区 | 海滨镇 | 东山街道、西山街道
11 |  | 开发区 | 珠江道街道办事处 | 秦皇大街、西环路、长江道、华山路、珠江道、横断山路、峨眉山路、天山路、六盘山路 | 王校庄变电站1号主变 | 209.0066 | 绿
|  |  | 白塔岭街道办事处 | 长江道、横断山路、西部快速路，南岭东路、南岭西路
|  | 海港区 | 白塔岭街道 | 博林小区、金海湾小区、经文路周边商业、美岭小区、鹏远公寓小区、秦皇国际小区
|  |  | 海滨路街道 | 滨海城小区、东山街小区、福港御景小区、果园小区、海安里小区、海滨路小区、金路苑小区、开滦路商业、南山街小区、润地青云小区、铁路里小区、新村四段小区、兴海名居小区、耀华新村小区、耀振里小区、耀中里小区、友谊路商业
|  |  | 建设大街街道 | 27度空间小区
|  |  | 文化路街道 | 供电公司办公楼、河北大街商业小区、宏扬铂郡小区、金三角小区、世贸官邸小区、西沙滩小区
|  |  | 西港路街道 | 渤海家园小区、供电公司变电检修室、金舍德圆小区、龙城华府小区、桥东里小区、汤河铭筑小区、万象城小区、星光御园小区、在水一方小区
|  | 北戴河区 | 海滨镇 | 东山街道、西山街道
12 |  | 海港区 | 东港镇 | 东港镇商业、东寨村、黄北村、黄南村、龙家营村、王庄村、西寨村、卸粮口商业、徐庄村 | 港东变电站2号主变 | 113.5242 | 绿
|  |  | 东环路街道 | 东李庄馨居小区、东里庄小区、安泰家园小区、碧海园小区、诚品小区、东安里小区、东方明珠小区、东盛世家小区、港晨小区、河东小区、红光北里小区、金汇苑小区、临河里小区、欧雅花园小区、热电里小区、世极城堡小区、燕海东里小区、燕海里小区、阳光百度城小区、中房星苑小区
|  |  | 港城大街街道 | 大秦左岸小区、金屋花苑小区
|  |  | 海滨路街道 | 金港玉湾小区、派出所家属区
|  |  | 海港镇 | 东兴家园小区、东盐务小区、军安小区
|  |  | 河东街道 | 安居东里小区、东港里小区、港新里小区、工人北里小区、工人南里小区、红光里小区、红光南里小区、煤港里小区、商检小区、新开里小区
|  |  | 建设大街街道 | 昌德城小区、东光里小区、工农里小区、和苑小区、红桥里小区、建设大街商业、交运里小区、金屋花苑小区、金屋雅园小区、农乐里小区、欧雅花园小区、普庆里小区、气象局家属区小区、秦皇小区、群益里小区、仁盛家园、润博小区、山东庄小区、上秦家园小区、胜利村小区、四季城小区、太阳城小区、天洋雅居小区、新天地小区、新征里小区、新征南里小区、兴龙国际城小区、幸福里小区
|  |  | 文化路街道 | 渤海明珠小区、供电公司办公楼、供电公司调度楼、金龙胜境小区、金三角小区、世贸官邸小区、团结里小区、西沙滩小区、站西里小区、中央胜境小区
|  |  | 燕山大街街道 | 八一里小区、城市广场小区、红星小区、佳伦大厦小区、绿港湾小区、时代逸城小区、天洋新城小区、铁路里小区、燕海馨居小区
13 |  | 海港区 | 东港镇 | 东寨村、柳村、秦二路商业、上营村、孙庄村、西寨村、西寨小区、卸粮口村、中心庄村、中心庄小区 | 港东变电站1号主变 | 115.2532 | 绿
|  |  | 东环路街道 | 安泰家园小区、碧海园小区、诚品小区、东安里小区、东方明珠小区、东盛世家小区、港晨小区、河东小区、红光北里小区、金汇苑小区、临河里小区、欧雅花园小区、热电里小区、世极城堡小区、燕海东里小区、燕海里小区、阳光百度城小区、中房星苑小区
|  |  | 港城大街街道 | 大秦左岸小区、金屋花苑小区
|  |  | 海滨路街道 | 金港玉湾小区、派出所家属区
|  |  | 海港镇 | 东兴家园小区、东盐务小区、军安小区
|  |  | 河东街道 | 安居东里小区、东港里小区、港新里小区、工人北里小区、工人南里小区、红光里小区、红光南里小区、煤港里小区、商检小区、新开里小区
|  |  | 建设大街街道 | 昌德城小区、东光里小区、工农里小区、和苑小区、红桥里小区、建设大街商业、交运里小区、金屋花苑小区、金屋雅园小区、农乐里小区、欧雅花园小区、普庆里小区、气象局家属区小区、秦皇小区、群益里小区、仁盛家园、润博小区、山东庄小区、上秦家园小区、胜利村小区、四季城小区、太阳城小区、天洋雅居小区、新天地小区、新征里小区、新征南里小区、兴龙国际城小区、幸福里小区
|  |  | 文化路街道 | 渤海明珠小区、供电公司办公楼、供电公司调度楼、金龙胜境小区、金三角小区、世贸官邸小区、团结里小区、西沙滩小区、站西里小区、中央胜境小区
|  |  | 燕山大街街道 | 八一里小区、城市广场小区、红星小区、佳伦大厦小区、绿港湾小区、时代逸城小区、天洋新城小区、铁路里小区、燕海馨居小区
14 |  | 抚宁区 | 船厂路街道 | 高家岭村、仓上村、小米河头、高家店村、太和寨村、大米河头村 | 深河变电站2号主变压器 | 97.2352 | 绿
|  |  | 榆关镇 | 大刘庄村、东店、沙河、铁官营、西岭、杨各庄、郑家店、紫草坞、崔里庄、榆关村、北店村、北坊子村、北庄河、边家沟、陈庄村、大炮上、东甸子村、东桐叶、东旭庄、韩兴庄、后营村、老岭沟、马家庄、上不老、西桐叶、小炮上、永宁寨
|  |  | 茶棚乡 | 曹东庄、后石河、刘各庄、马各庄、前石河村、茹大街、茹后街、茹前街、茹小街、西石河村
|  |  | 坟坨镇 | 陈家园
|  |  | 抚宁镇 | 白家堡子、渤海寨、曹家堡子、程各庄、大李官营村、大山头村、富金村、寒江峪村、河潮营、李家堡子、刘家沟、三里杨、田后街、田前街、田中街、湾子、小山头、谢家沟、袁庄、张各庄、东城贯、金山社区、陆庄村、三里杨、上铺村、魏庄村、吴官营村、下铺村、英山河村
|  |  | 骊城街道 | 紫荆社区、学院社区、察院口路、富强社区、金山社区、天马社区、钟庄村
|  |  | 南戴河街道 | 枣园村
|  |  | 牛头崖镇 | 牛头崖村、宁海道社区、南甸子、南新庄
|  |  | 留守营镇 | 黄金山头村
|  |  | 腾飞路街道 | 陈庄、深河、望海店村
|  |  | 大新寨镇 | 北台庄村、北王各庄村、渤河寨村、陈家沟、陈家黑石村、陈庄村、程家沟、楚庄、大地、大石窟村、大新寨二村、大杨各庄村、代家汀村、东沟村、东王各庄、董各庄村、富裕庄、高家沟村、郭家场村、郭家庄、后麻达峪、花果山村、华庄、贾家河村、箭杆岭村、界岭口村、巨各庄、梁家湾村、柳树沟村、罗家沟村、落轮峪村、吕良峪、马坊村、马家坊村、马家黑石村、迷雾村、庙岭沟村、庞各庄村、前麻达峪、钱庄、狮子庄、双岭村、孙庄、田家庄村、头道河村、王家沟村、王家黑石村、王庄户村、西峪沟村、小河峪村、小岭村、小杨各庄村、猩猩峪村、宣各寨村、埜各庄、俞各庄、峪门口村、寨里庄、张家黑石村、
|  | 海港区 | 北港镇 | 春江花月里小区、文翰雅居小区
|  |  | 北环路街道 | 广顺青年城小区、集美新村小区、市政玉峰里小区、万晟华府小区、玉峰北里小区、玉峰里小区、玉峰南里小区
|  |  | 东环路街道 | 东华北里小区、建安里小区、临河里小区
|  |  | 港城大街街道 | 八三西里小区、交建里小区、新风里小区
|  |  | 海港镇 | 岸上澜湾小区、创业家园小区、东王岭村、和美小区、隆通电子家属楼小区、晒甲会村、天成雅苑小区
|  |  | 海阳镇 | 春江花月园小区、许庄村
|  |  | 建设大街街道 | 八三市场小区、工农里小区
|  |  | 腾飞路街道 | 西张庄村
|  |  | 燕山大街街道 | 八一里小区、巴塞罗那小区、北环路商业、北环路商业小区、达润上邦小区、干休所小区、红警里小区、建玻里小区、康馨家园小区、秦开锦上小区、时代逸城小区、万禾御府小区、西盐务小区、新风里小区、燕安里小区、燕港里小区、燕锦里小区、燕山小区、燕鑫花苑小区、燕秀里小区、燕旭里小区、燕阳里小区、紫金嘉府小区
|  | 开发区 | 腾飞路街道办事处 | 天池路、御河道、龙海道、都山路、祖山路
|  |  | 珠江道街道办事处 | 秦皇大街、华山路、约和庄村、六盘山路
15 |  | 抚宁区 | 船厂路街道 | 高家岭村、仓上村、小米河头、高家店村、太和寨村、大米河头村 | 深河变电站1号主变压器 | 83.3691 | 绿
|  |  | 榆关镇 | 大刘庄村、东店、沙河、铁官营、西岭、杨各庄、郑家店、紫草坞、崔里庄、榆关村、北店村、北坊子村、北庄河、边家沟、陈庄村、大炮上、东甸子村、东桐叶、东旭庄、韩兴庄、后营村、老岭沟、马家庄、上不老、西桐叶、小炮上、永宁寨
|  |  | 茶棚乡 | 曹东庄、后石河、刘各庄、马各庄、前石河村、茹大街、茹后街、茹前街、茹小街、西石河村
|  |  | 坟坨镇 | 陈家园
|  |  | 抚宁镇 | 白家堡子、渤海寨、曹家堡子、程各庄、大李官营村、大山头村、富金村、寒江峪村、河潮营、李家堡子、刘家沟、三里杨、田后街、田前街、田中街、湾子、小山头、谢家沟、袁庄、张各庄、东城贯、金山社区、陆庄村、三里杨、上铺村、魏庄村、吴官营村、下铺村、英山河村
|  |  | 骊城街道 | 紫荆社区、学院社区、察院口路、富强社区、金山社区、天马社区、钟庄村
|  |  | 南戴河街道 | 枣园村
|  |  | 牛头崖镇 | 牛头崖村、宁海道社区、南甸子、南新庄
|  |  | 留守营镇 | 黄金山头村
|  |  | 腾飞路街道 | 陈庄、深河、望海店村
|  |  | 大新寨镇 | 北台庄村、北王各庄村、渤河寨村、陈家沟、陈家黑石村、陈庄村、程家沟、楚庄、大地、大石窟村、大新寨二村、大杨各庄村、代家汀村、东沟村、东王各庄、董各庄村、富裕庄、高家沟村、郭家场村、郭家庄、后麻达峪、花果山村、华庄、贾家河村、箭杆岭村、界岭口村、巨各庄、梁家湾村、柳树沟村、罗家沟村、落轮峪村、吕良峪、马坊村、马家坊村、马家黑石村、迷雾村、庙岭沟村、庞各庄村、前麻达峪、钱庄、狮子庄、双岭村、孙庄、田家庄村、头道河村、王家沟村、王家黑石村、王庄户村、西峪沟村、小河峪村、小岭村、小杨各庄村、猩猩峪村、宣各寨村、埜各庄、俞各庄、峪门口村、寨里庄、张家黑石村、
|  | 海港区 | 北港镇 | 春江花月里小区、文翰雅居小区
|  |  | 北环路街道 | 广顺青年城小区、集美新村小区、市政玉峰里小区、万晟华府小区、玉峰北里小区、玉峰里小区、玉峰南里小区
|  |  | 东环路街道 | 东华北里小区、建安里小区、临河里小区
|  |  | 港城大街街道 | 八三西里小区、交建里小区、新风里小区
|  |  | 海港镇 | 岸上澜湾小区、创业家园小区、东王岭村、和美小区、隆通电子家属楼小区、晒甲会村、天成雅苑小区
|  |  | 海阳镇 | 春江花月园小区、许庄村
|  |  | 建设大街街道 | 八三市场小区、工农里小区
|  |  | 燕山大街街道 | 八一里小区、巴塞罗那小区、北环路商业、北环路商业小区、达润上邦小区、干休所小区、红警里小区、建玻里小区、康馨家园小区、秦开锦上小区、时代逸城小区、万禾御府小区、西盐务小区、新风里小区、燕安里小区、燕港里小区、燕锦里小区、燕山小区、燕鑫花苑小区、燕秀里小区、燕旭里小区、燕阳里小区、紫金嘉府小区
|  |  | 腾飞路街道 | 西张庄村
|  | 开发区 | 腾飞路街道办事处 | 天池路、御河道、龙海道、都山路、祖山路、东海道
|  |  | 珠江道街道办事处 | 秦皇大街、华山路、约和庄村、六盘山路
16 |  | 卢龙县 | 石门镇 | 唱石门村 | 武山变电站2号主变 | 83.8073 | 绿
|  |  | 石门镇 | 刘黄岭村、高各庄村、马黄岭村、胡黄岭村、王黄岭村、杨黄岭、杜团店村、李黄岭村、孟团店村、刘士营村、付团店村、霍家沟村、钓鱼台村、王家沟村、李家沟村、塔子峪村、唱石门村、铁石门村、贾北口村、西阚村、莫台营村、李庄坨村、张庄坨村、尤庄坨村、宣庄坨村、孟石门村、孔家沟村、南阚村、刘庄坨村、东阚村、齐大岭、马大岭、马北寨、阎大岭、贺北寨、西马山沟、西安、炮石岭、尤大岭、孙北寨、卢大岭、李官营村、常庄子村、团山子村、南祖石门村、石门街、李石门村
|  |  | 木井镇 | 康各庄村、高柏各庄、木井、木井街、木井供电所、木井村、东杨庄、西顾庄村、井供电所、当中庄村、黄土营、高贯各庄、陈贯各庄、陈家营、闫贯各庄、阎贯各庄、谷家营、秦贯各庄、田贯各庄、炮石岭、潘贯各庄、杨贯各庄、李贯各庄、朱贯各庄、缪家营、孙北寨、吕施庄子、剪庄子、分山、冯贯各庄、东马山沟、万贯各庄、丁贯各庄、邸柏各庄、谭家坡、王百户营、牛百各庄、牛柏村、张柏各庄、安口、卢柏各庄
|  |  | 卢龙镇 | 马家峪村、肖家沟村、红坡子村、杨河港村、时家沟村、新一村、常家沟村、孟庄村、下寨村、兴祥社区、教场河社区、丁家沟村、六街村
|  |  | 蛤泊镇 | 黄家营村、鲍子沟村、铁庄村、白庄村、王吴庄村、殷庄村、张庄子村、头百户村、后西街村、南街村、北街村、前西街村、八家房村、八间房村、侯家坡村、二百户村、东街村、马深港村、顾深港村、闫深港村、西铺村、莲花池村、王深港村、梭头湾村、梁深港村、杨柳河、杨家铺村、杜深港村、小四百户村、孟柳河村、太平庄村、大冯庄村、四百户村、下岗上村
|  |  | 刘田各庄镇 | 闫深港村、赵官庄村、莲花池村、王深港村、王吴庄村、杨家铺村、孟柳河村、头百户村、八间房村、二百户村、东街村、下岗上村\魏家岭村、马时各庄村、邵时各庄村、贾时各庄村、王家岭村、滕田庄村、滕家山村、河北村、杜家沟村、李田庄村、李时各庄村、新庄子村、徐家山村、张田庄村、康时各庄村、小陆岭村、孟时各庄村、孙田庄村、孙田各庄村、大陆岭村、塔上村、后茶叶山村、后下庄村、后上庄村、前茶叶山村、前双庙村、前下庄村、前上庄村、凉水泉村、六百户村、东方沟村、下房子村、上房子村、石桥村、冯家沟村
|  |  | 下寨乡 | 高家沟村、顾家沟村、部落岭村、肖家沟村、烟筒山村、朱庄村、张家沟村、张沟村、茆家沟村、半壁山村、十八里铺村、下寨村、丁家沟、丁家沟村
|  | 昌黎县 | 朱各庄镇 | 大樊各庄、后院村、前白石院、朱各庄村
17 |  | 卢龙县 | 石门镇 | 唱石门村 | 武山变电站1号主变 | 83.8073 | 绿
|  |  | 石门镇 | 刘黄岭村、高各庄村、马黄岭村、胡黄岭村、王黄岭村、杨黄岭、杜团店村、李黄岭村、孟团店村、刘士营村、付团店村、霍家沟村、钓鱼台村、王家沟村、李家沟村、塔子峪村、唱石门村、铁石门村、贾北口村、西阚村、莫台营村、李庄坨村、张庄坨村、尤庄坨村、宣庄坨村、孟石门村、孔家沟村、南阚村、刘庄坨村、东阚村、齐大岭、马大岭、马北寨、阎大岭、贺北寨、西马山沟、西安、炮石岭、尤大岭、孙北寨、卢大岭、李官营村、常庄子村、团山子村、南祖石门村、石门街、李石门村
|  |  | 木井镇 | 康各庄村、高柏各庄、木井、木井街、木井供电所、木井村、东杨庄、西顾庄村、井供电所、当中庄村、黄土营、高贯各庄、陈贯各庄、陈家营、闫贯各庄、阎贯各庄、谷家营、秦贯各庄、田贯各庄、炮石岭、潘贯各庄、杨贯各庄、李贯各庄、朱贯各庄、缪家营、孙北寨、吕施庄子、剪庄子、分山、冯贯各庄、东马山沟、万贯各庄、丁贯各庄、邸柏各庄、谭家坡、王百户营、牛百各庄、牛柏村、张柏各庄、安口、卢柏各庄
|  |  | 卢龙镇 | 马家峪村、肖家沟村、红坡子村、杨河港村、时家沟村、新一村、常家沟村、孟庄村、下寨村、兴祥社区、教场河社区、丁家沟村、六街村
|  |  | 蛤泊镇 | 黄家营村、鲍子沟村、铁庄村、白庄村、王吴庄村、殷庄村、张庄子村、头百户村、后西街村、南街村、北街村、前西街村、八家房村、八间房村、侯家坡村、二百户村、东街村、马深港村、顾深港村、闫深港村、西铺村、莲花池村、王深港村、梭头湾村、梁深港村、杨柳河、杨家铺村、杜深港村、小四百户村、孟柳河村、太平庄村、大冯庄村、四百户村、下岗上村
|  |  | 刘田各庄镇 | 闫深港村、赵官庄村、莲花池村、王深港村、王吴庄村、杨家铺村、孟柳河村、头百户村、八间房村、二百户村、东街村、下岗上村\魏家岭村、马时各庄村、邵时各庄村、贾时各庄村、王家岭村、滕田庄村、滕家山村、河北村、杜家沟村、李田庄村、李时各庄村、新庄子村、徐家山村、张田庄村、康时各庄村、小陆岭村、孟时各庄村、孙田庄村、孙田各庄村、大陆岭村、塔上村、后茶叶山村、后下庄村、后上庄村、前茶叶山村、前双庙村、前下庄村、前上庄村、凉水泉村、六百户村、东方沟村、下房子村、上房子村、石桥村、冯家沟村
|  |  | 下寨乡 | 高家沟村、顾家沟村、部落岭村、肖家沟村、烟筒山村、朱庄村、张家沟村、张沟村、茆家沟村、半壁山村、十八里铺村、下寨村、丁家沟、丁家沟村
|  | 昌黎县 | 朱各庄镇 | 大樊各庄、后院村、前白石院、朱各庄村
18 |  | 海港区 | 杜庄镇 | 大深港村、代庄村、方家禾子村、高新庄村、蚂蚁沟村、平山营村、融汇鑫城小区、山前村、小深港村、兴桐鑫城小区、杨家峪村、朱家峪村、八岭沟村、碑庄村、车庄村、大道村、杜庄村、杜庄供电所、杜庄商业街、付业站、甘庄村、孤石峪村、黑山嘴村、蒋家洼村、廖庄村、三义庄村、石庄村、王庄村、温泉堡村、吴家房村、肖家岗村、徐家沟村、徐山口村、杨山村、杂字部落小区、赵庄村、挚爱家园小区、周庄村 | 杜庄变电站3号主变 | 86.4306 | 绿
|  |  | 海阳镇 | 范庄新村小区、皓月天鉴小区、皓月天锦小区、皓月天朗小区、皓月天墅小区、皓月天玺小区、皓月天誉小区、田家沟村、田家沟小区、新周庄村
|  |  | 石门寨镇 | 北河村、北斜村、北峪村、高井村、欢喜岭村、南关村、南峪村、邱庄村、石门寨站南小区、顺成村、瓦山村、杨家坪村、赵庄村
19 |  | 海港区 | 杜庄镇 | 北新庄村、融汇鑫城小区、兴桐鑫城小区、八岭沟村、碑庄村、车庄村、大道村、杜庄村、杜庄供电所、杜庄商业街、付业站、甘庄村、孤石峪村、黑山嘴村、蒋家洼村、廖庄村、三义庄村、石庄村、王庄村、温泉堡村、吴家房村、肖家岗村、徐家沟村、徐山口村、杨山村、杂字部落小区、赵庄村、挚爱家园小区、周庄村 | 杜庄变电站2号主变 | 92.04 | 绿
|  |  | 海阳镇 | 范庄村、皓月天鉴小区、皓月天锦小区、皓月天朗小区、皓月天墅小区、皓月天玺小区、皓月天誉小区
|  |  | 石门寨镇 | 北河村、北斜村、北峪村、高井村、欢喜岭村、南关村、南峪村、邱庄村、石门寨站南小区、顺成村、瓦山村、杨家坪村、赵庄村
20 |  | 海港区 | 北港镇 | 圆明景苑小区、圆明馨苑小区 | 李庄变电站2号主变 | 87.3957 | 绿
|  |  | 东港镇 | 东付店村、西付店村
|  |  | 北环路街道 | 北环路商业、翠岛天成小区、凤凰城小区、广顺青年城小区、环岛花园小区、集美新村小区、建设大街商业、建新里小区、军工里小区、康怡家园小区、盛秦福地小区、盛秦国际小区、世纪港湾小区、世纪星园小区、铁庄新村小区、万晟华府小区、文博城小区、文景家园小区、文盛里小区、西港里小区、西港路商业、禧悦府小区、新丰家园小区、新世纪小区、怡景家园小区、迎春里小区、迎秋西里小区、玉峰北里小区、玉峰里小区、玉峰南里小区、育泉里小区
|  |  | 东环路街道 | 彩虹园小区、东方明珠小区、东华里小区、东环北里小区、东环里小区、东环南里小区、东盛世家小区、富丰家园小区、河东小区、红光北里小区、建安里小区、建树里小区、金汇苑小区、临河里小区、热电里小区、世极城堡小区、兴安小区、燕海东里小区、燕海里小区
|  |  | 港城大街街道 | 八三东里小区、服务北里小区、服务里小区、交建里小区、矿院里小区、胜利村小区、文香府邸小区、新闻北里小区、新闻里小区、燕西里小区、迎秋里小区
|  |  | 海滨路街道 | 青云里小区
|  |  | 海港镇 | 佰俊学府小区、北城壹号小区、北城云海小区、东升家园小区、东盐务小区、广缘超市充电站、韩庄村、和美小区、恒大城小区、九里桃源春晓小区、九里桃源小区、军安小区、揽月街小区、龙溪御园小区、秦铁佳园小区、生态谷小区、盛达鑫苑小区、盛秦北苑小区、石庄村、涂庄村、涂庄小康村、万科假日小区、未来城小区、文锦苑小区、星荟小区、兴港小区
|  |  | 河东街道 | 东港里小区、航海里小区、利园小区、南山培训中心、阳光华府小区
|  |  | 建设大街街道 | 昌德城小区、东光里小区、广华大厦小区、红桥里小区、宏基小区、交建里小区、金屋花苑小区、康乐里小区、秦皇小区、庆航里小区、胜利村小区、太阳城小区、文化里小区、文化路商业小区、文明里小区、新建村、新兴里小区、兴龙国际城小区
|  |  | 石门寨镇 | 北山电厂小区、北杨庄村、车厂村、大傍水村、高井村、黑峪沟村、花厂峪村、刘家房村、上庄坨村、石岭村、石门寨站南小区、顺成村、顺城街村、吴庄村、西庄村、小傍水村、张赵庄村、镇职工楼小区、拦马庄村、李新庄村、刘家沟村、刘家河村、刘峪村、东连峪村、东陆庄村、西连峪村、长桥岭村、陆庄村、闫家沟村、闫庄村、尹家沟村、木砟峪小区、木砟峪村、王木庄村
|  |  | 文化路街道 | 碧海云天小区、昌德花园小区、海建北里小区、海建里小区、河北大街商业小区、河涧里小区、红旗里小区、红旗西里小区、金龙胜境小区、康乐里小区、轻安里小区、团结里小区、燕赵国际小区、怡景家园小区、长城村、中央胜境小区
|  |  | 西港路街道 | 滨河里小区、博维美墅小区、渤海家园小区、福涛公寓小区、供电公司变电检修室、广顺园小区、海湾公寓、和安里小区、和安南里小区、和平花园小区、河雅小区、红卫里小区、嘉盛景苑小区、嘉远小区、金港花园小区、金龙花苑小区、金龙景园小区、龙城华府小区、美雅花园小区、桥东南里小区、盛祥小区、首府小区、水韵名邸小区、汤河东岸小区、汤河公园小区、万象城小区、先锋里小区、先锋路小区、先富里小区、先茂里小区、先盛里小区、纤维里小区、怡情家园小区、营销大楼小区、玉带湾小区、玉龙湾小区、张庄小区
|  |  | 燕山大街街道 | 八一里小区、巴塞罗那小区、北大营家属区小区、北环路商业小区、红警里小区、桦林小区、检察院家属楼小区、建锋里小区、建兴里小区、交建里小区、金属大厦小区、金域大厦小区、九里桃源春晓小区、绿港湾小区、秦开锦上小区、时代逸城小区、天洋新城小区、铁路里小区、万禾御府小区、西盐务小区、燕安里小区、燕东里小区、燕港里小区、燕海里小区、燕山小区、燕鑫花苑小区、引青园小区、悦蓝山小区、长城花园小区、中钢家属楼小区、紫金嘉府小区
|  |  | 海港镇 | 枫情水岸小区、韩庄新居小区、小高庄村、小李庄村、小张庄村
21 |  | 海港区 | 北港镇 | 暴庄村、北港镇政府、北王庄村、陈庄村、高岭沟村、河北村、麻念庄村、石科子村、魏家沟村、小河村、圆明景苑小区、圆明山小区、圆明馨苑小区、张桥庄村、南王庄村 | 李庄变电站1号主变 | 88.151 | 绿
|  |  | 北环路街道 | 北环路商业、翠岛天成小区、凤凰城小区、广顺青年城小区、环岛花园小区、集美新村小区、建设大街商业、建新里小区、军工里小区、康怡家园小区、盛秦福地小区、盛秦国际小区、世纪港湾小区、世纪星园小区、铁庄新村小区、万晟华府小区、文博城小区、文景家园小区、文盛里小区、西港里小区、西港路商业、禧悦府小区、新丰家园小区、新世纪小区、怡景家园小区、迎春里小区、迎秋西里小区、玉峰北里小区、玉峰里小区、玉峰南里小区、育泉里小区
|  |  | 东环路街道 | 彩虹园小区、东方明珠小区、东华里小区、东环北里小区、东环里小区、东环南里小区、东盛世家小区、富丰家园小区、河东小区、红光北里小区、建安里小区、建树里小区、金汇苑小区、临河里小区、热电里小区、世极城堡小区、兴安小区、燕海东里小区、燕海里小区
|  |  | 港城大街街道 | 八三东里小区、服务北里小区、服务里小区、交建里小区、矿院里小区、胜利村小区、文香府邸小区、新闻北里小区、新闻里小区、燕西里小区、迎秋里小区
|  |  | 海滨路街道 | 青云里小区
|  |  | 海港镇 | 佰俊学府小区、北城壹号小区、北城云海小区、东升家园小区、东盐务小区、广缘超市充电站、韩庄村、和美小区、恒大城小区、九里桃源春晓小区、九里桃源小区、军安小区、揽月街小区、龙溪御园小区、秦铁佳园小区、生态谷小区、盛达鑫苑小区、盛秦北苑小区、石庄村、涂庄村、涂庄小康村、万科假日小区、未来城小区、文锦苑小区、星荟小区、兴港小区
|  |  | 河东街道 | 东港里小区、航海里小区、利园小区、南山培训中心、阳光华府小区
|  |  | 建设大街街道 | 昌德城小区、东光里小区、广华大厦小区、红桥里小区、宏基小区、交建里小区、金屋花苑小区、康乐里小区、秦皇小区、庆航里小区、胜利村小区、太阳城小区、文化里小区、文化路商业小区、文明里小区、新建村、新兴里小区、兴龙国际城小区
|  |  | 石门寨镇 | 北山电厂小区、北杨庄村、车厂村、大傍水村、高井村、黑峪沟村、花厂峪村、刘家房村、上庄坨村、石岭村、石门寨站南小区、顺成村、顺城街村、吴庄村、西庄村、小傍水村、张赵庄村、镇职工楼小区、拦马庄村、李新庄村、刘家沟村、刘家河村、刘峪村、东连峪村、东陆庄村、西连峪村、长桥岭村、陆庄村、闫家沟村、闫庄村、尹家沟村、木砟峪小区、木砟峪村、王木庄村
|  |  | 文化路街道 | 碧海云天小区、昌德花园小区、海建北里小区、海建里小区、河北大街商业小区、河涧里小区、红旗里小区、红旗西里小区、金龙胜境小区、康乐里小区、轻安里小区、团结里小区、燕赵国际小区、怡景家园小区、长城村、中央胜境小区
|  |  | 西港路街道 | 滨河里小区、博维美墅小区、渤海家园小区、福涛公寓小区、供电公司变电检修室、广顺园小区、海湾公寓、和安里小区、和安南里小区、和平花园小区、河雅小区、红卫里小区、嘉盛景苑小区、嘉远小区、金港花园小区、金龙花苑小区、金龙景园小区、龙城华府小区、美雅花园小区、桥东南里小区、盛祥小区、首府小区、水韵名邸小区、汤河东岸小区、汤河公园小区、万象城小区、先锋里小区、先锋路小区、先富里小区、先茂里小区、先盛里小区、纤维里小区、怡情家园小区、营销大楼小区、玉带湾小区、玉龙湾小区、张庄小区
|  |  | 燕山大街街道 | 八一里小区、巴塞罗那小区、北大营家属区小区、北环路商业小区、红警里小区、桦林小区、检察院家属楼小区、建锋里小区、建兴里小区、交建里小区、金属大厦小区、金域大厦小区、九里桃源春晓小区、绿港湾小区、秦开锦上小区、时代逸城小区、天洋新城小区、铁路里小区、万禾御府小区、西盐务小区、燕安里小区、燕东里小区、燕港里小区、燕海里小区、燕山小区、燕鑫花苑小区、引青园小区、悦蓝山小区、长城花园小区、中钢家属楼小区、紫金嘉府小区
|  |  | 东港镇 | 大高庄村、高庄村、柳村、西付店村
|  |  | 海港镇 | 枫情水岸小区、石山村、田家沟村、小高庄村
|  |  | 海港镇 | 东李庄村
22 |  | 北戴河区 | 戴河镇 | 谢李庄、蔡各庄、杨各庄、戴河村、车站、大苏庄、小朱庄、、崔各庄、丁庄、陆庄、河东寨、乔庄、费石庄 | 戴河变电站2号主变 | 130.2956 | 绿
|  |  | 海滨镇 | 东山街道、西山街道
|  | 开发区 | 腾飞路街道办事处 | 天池路、御河道、龙海道、都山路、祖山路、东海道
|  |  | 白塔岭街道办事处 | 长江道、横断山路、西部快速路，南岭东路、南岭西路
|  | 海港区 | 白塔岭街道 | 第一观小区、海洋花园小区、逅海小区、建材学校、金海湾小区、金梦海湾小区、琨御雅居小区、朗越雅居小区、拿波里小区、秦皇国际小区、秦韵嘉苑小区、盛明海小区、盛秦海岸小区、世纪海洋小区、湾海一号小区、文精里小区、文体东里小区、文体里小区、文耀里小区、香堤澜庭小区、香玺海小区、鑫港湾小区、职院小区
|  |  | 西港镇 | 博贤院小区、海怡学府小区、海逸世家小区、海悦公馆小区、珊瑚海小区、西岭润园小区
|  | 抚宁区 | 抚宁镇 | 万庄村
|  |  | 牛头崖镇 | 贲庄村、桃园村、卢王庄村
|  |  | 腾飞路街道 | 大毛义庄、孤家子村、华义庄、深河、西场村、义卜寨村
|  |  | 留守营镇 | 官庄、管庄村、留守营南街村、留守营西街村、留守营镇、留守营镇南街村、马坊店、新立庄、樊各南村
23 |  | 北戴河区 | 戴河镇 | 谢李庄、蔡各庄、杨各庄、戴河村、车站、大苏庄、小朱庄、、崔各庄、丁庄、陆庄、河东寨、乔庄、费石庄 | 戴河变电站1号主变 | 139.3691 | 绿
|  |  | 海滨镇 | 东山街道、西山街道
|  | 开发区 | 腾飞路街道办事处 | 天池路、御河道、龙海道、都山路、祖山路、东海道
|  |  | 白塔岭街道办事处 | 长江道、横断山路、西部快速路，南岭东路、南岭西路
|  | 海港区 | 白塔岭街道 | 第一观小区、海洋花园小区、逅海小区、建材学校、金海湾小区、金梦海湾小区、琨御雅居小区、朗越雅居小区、拿波里小区、秦皇国际小区、秦韵嘉苑小区、盛明海小区、盛秦海岸小区、世纪海洋小区、湾海一号小区、文精里小区、文体东里小区、文体里小区、文耀里小区、香堤澜庭小区、香玺海小区、鑫港湾小区、职院小区
|  |  | 西港镇 | 博贤院小区、海怡学府小区、海逸世家小区、海悦公馆小区、珊瑚海小区、西岭润园小区
|  | 抚宁区 | 抚宁镇 | 万庄村
|  |  | 牛头崖镇 | 贲庄村、桃园村、卢王庄村
|  |  | 腾飞路街道 | 大毛义庄、孤家子村、华义庄、深河、西场村、义卜寨村
|  |  | 留守营镇 | 官庄、管庄村、留守营南街村、留守营西街村、留守营镇、留守营镇南街村、马坊店、新立庄、樊各南村
24 |  | 海港区 | 白塔岭街道 | 3540小区、玻研二居小区、海关学校、海璟宸章小区、海洋香都小区、海逸世家小区、海政里小区、金海湾小区、金梦海湾小区、魁华鑫苑小区、朗越雅居小区、秦韵嘉苑小区、山东堡商业、上城汤庭小区、文精里小区、香堤澜庭小区、永晟壹品小区 | 徐庄变电站4号主变 | 113.2795 | 绿
|  |  | 北港镇 | 北张庄村、春江花月里小区、大旺庄村、太平寨村、文翰雅居小区、小旺庄村、新华村、徐庄村、芽子山村、姚周寨村
|  |  | 北环路街道 | 北环路周边商业、翠岛天成小区、广顺现代城小区、建新里小区、盛秦福地小区、世纪星园小区、铁庄新村小区、万树香堤小区、文博城小区、文盛里小区、西玻里小区、西城里小区、西港里小区、禧悦府小区、新世纪小区、腰站庄村、玉峰里小区
|  |  | 杜庄镇 | 北高庄村、大道村、高庄村、黄庄村、康明园小区、栗园村、汤河福郡小区、苇芝港村、杂志部落村、赵庄村、祝庄村、紫峰坨村、董家沟村、韩庄村、黑山窑前村、焦庄村、老观峪村、老岭村、李河沟村、马庄村、小部落村、徐庄村、闫家峪村、杨庄村、长辛店村、长兴店村、柳观峪村、柳条庄村、秋子峪村、山羊寨村上平山村、下平山村、黑山窑村、付水寨村、侯庄村、柳江村、潘庄村、夏家峪村、卞庄村、北刁村、北林子村、南刁村、南林子村、蟠桃峪村、王木庄村、鸭水河村
|  |  | 驻操营镇 | 板厂峪村、北沟村、北未庄村、北庄陀村、菜庄村、房庄村、龚庄村、李毛大村、拿子峪村、石岭村、唐苏村、王庄村、徐庄村、杨蒋山村、义院口村、破城子村、杨大庄村、董家口村、龚家楼村、郭庄村、贺庄村、欢喜岭村、张沟门村、邹刘村、半壁山村、查庄村、城子峪村、崔庄村、大毛山村、东山根村、东王岭村、东王庄村、豆岭村、花城岭村、六道河村、六瓦房村、马家峪村、马兰庄村、马岭根村、孟庄村、南关村、平顶峪村、三道河村、庄河村、水门寺村、西关村、杨山岭村、张庄村、长城村、黄土营村、九门口村、揣庄村、大道岭村、戴家楼村、山水峪村、陈庄村、程庄村、东部落村、东贺庄村、杜城子村、甘城子村、何庄村、李庄北沟村、李庄村、李庄东沟村、刘庄村、龙泉庄村、苗城子村、庙山口村、平房峪村、王家楼村、王家峪村、王铁庄村、温庄村、夕阳口村、西沟村、小河营村、英武山村、张岩子村
|  |  | 港城大街街道 | 矿院里小区、香格里小区、新闻西里小区、迎秋里小区
|  |  | 海港镇 | 安兴里小区、岸上澜湾小区、佰俊学府小区、北城云海小区、创业家园小区、崔庄村、韩庄村、和美小区、恒大城小区、经济开发区管委充电站、九里桃源春晓小区、九里桃源小区、李姓安庄村、龙溪御园小区、缪庄村、秦铁佳园小区、生态谷小区、盛达鑫苑小区、盛秦北苑小区、天成雅苑小区、涂庄小康村、土台子村、未来城小区、文锦苑小区、新崔庄村、星荟小区、兴龙生态估小区、杨庄村
|  |  | 海阳镇 | 大苇芝港村、东苏子峪小区、郭庄村、海阳二村、候庄村、鲤畔庄村、栗园村、青石山村、苇芝港村、温家洼村、西苏子峪村
|  |  | 黄河道街道 | 龙熙半岛小区
|  |  | 石门寨镇 | 半壁店村、北河村、潮水峪村、东塔村、东赵家峪村、槐树店村、浅北村、浅南村、浅中村、沙河寨村、砂锅店村、上花野村、上庄村、上庄坨村、石嘴子村、苇子峪村、西赵家峪村、下花野村、响水村、朱清峪村
|  |  | 文化路街道 | 博朗园小区、博维新坐标小区、福电办公楼小区、供电公司调度楼、海阳路商业小区、和平大街小区、河涧里小区、红旗里小区、红旗西里小区、鸿雁里小区、环宇公寓小区、锦绣家园小区、配电、轻电里小区、人民北里小区、人民里小区、人民南里小区、市政小区、团结里小区、兴隆里小区、站西里小区、长城村
|  |  | 西港路街道 | 供电公司变电检修室、供电公司工会、供电公司配电运检室、和安里小区、红卫里小区、金港花园小区、金龙花苑小区、金龙景园小区、盛安福地小区、盛祥小区、首府小区、汤河庭院小区、先锋里小区、先富里小区、先盛里小区、玉带湾充电站、玉带湾小区、育红里小区、在水一方小区
|  |  | 西港镇 | 博物馆小区、博贤院小区、海怡学府小区、海逸世家小区、海悦公馆小区、慕义寨村、南大寺村、倪庄新村小区、前道西小区、瑞泽园小区、吴庄村、西岭润园小区、下庄村、新店子村、永晟壹品小区、御品星城小区
|  |  | 燕山大街街道 | 金屋鑫苑小区、九里桃源春晓小区、耐火厂小区、区政府充电站、瑞通充电站、铁路里小区、文锦苑小区、新庄村、燕北小区、燕玻里小区
|  |  | 腾飞路街道 | 北港家属楼小区、缪庄村、四和庄村、西张庄村、新庄村
|  | 青龙县 | * | **
|  | 开发区 | 珠江道街道办事处 | 秦皇大街、西环路、长江道、华山路、珠江道、峨眉山路、恒山路
25 |  | 海港区 | 白塔岭街道 | 3540小区、玻研二居小区、海关学校、海璟宸章小区、海洋香都小区、海逸世家小区、海政里小区、金海湾小区、金梦海湾小区、魁华鑫苑小区、朗越雅居小区、秦韵嘉苑小区、山东堡商业、上城汤庭小区、文精里小区、香堤澜庭小区、永晟壹品小区 | 徐庄变电站3号主变 | 108.8817 | 绿
|  |  | 北港镇 | 北张庄村、春江花月里小区、大旺庄村、太平寨村、文翰雅居小区、小旺庄村、新华村、徐庄村、芽子山村、姚周寨村
|  |  | 北环路街道 | 北环路周边商业、翠岛天成小区、广顺现代城小区、建新里小区、盛秦福地小区、世纪星园小区、铁庄新村小区、万树香堤小区、文博城小区、文盛里小区、西玻里小区、西城里小区、西港里小区、禧悦府小区、新世纪小区、腰站庄村、玉峰里小区
|  |  | 杜庄镇 | 北高庄村、大道村、高庄村、黄庄村、康明园小区、栗园村、汤河福郡小区、苇芝港村、杂志部落村、赵庄村、祝庄村、紫峰坨村、董家沟村、韩庄村、黑山窑前村、焦庄村、老观峪村、老岭村、李河沟村、马庄村、小部落村、徐庄村、闫家峪村、杨庄村、长辛店村、长兴店村、柳观峪村、柳条庄村、秋子峪村、山羊寨村上平山村、下平山村、黑山窑村、付水寨村、侯庄村、柳江村、潘庄村、夏家峪村、卞庄村、北刁村、北林子村、南刁村、南林子村、蟠桃峪村、王木庄村、鸭水河村
|  |  | 驻操营镇 | 板厂峪村、北沟村、北未庄村、北庄陀村、菜庄村、房庄村、龚庄村、李毛大村、拿子峪村、石岭村、唐苏村、王庄村、徐庄村、杨蒋山村、义院口村、破城子村、杨大庄村、董家口村、龚家楼村、郭庄村、贺庄村、欢喜岭村、张沟门村、邹刘村、半壁山村、查庄村、城子峪村、崔庄村、大毛山村、东山根村、东王岭村、东王庄村、豆岭村、花城岭村、六道河村、六瓦房村、马家峪村、马兰庄村、马岭根村、孟庄村、南关村、平顶峪村、三道河村、庄河村、水门寺村、西关村、杨山岭村、张庄村、长城村、黄土营村、九门口村、揣庄村、大道岭村、戴家楼村、山水峪村、陈庄村、程庄村、东部落村、东贺庄村、杜城子村、甘城子村、何庄村、李庄北沟村、李庄村、李庄东沟村、刘庄村、龙泉庄村、苗城子村、庙山口村、平房峪村、王家楼村、王家峪村、王铁庄村、温庄村、夕阳口村、西沟村、小河营村、英武山村、张岩子村
|  |  | 港城大街街道 | 矿院里小区、香格里小区、新闻西里小区、迎秋里小区
|  |  | 黄河道街道 | 龙熙半岛小区
|  |  | 石门寨镇 | 半壁店村、北河村、潮水峪村、东塔村、东赵家峪村、槐树店村、浅北村、浅南村、浅中村、沙河寨村、砂锅店村、上花野村、上庄村、上庄坨村、石嘴子村、苇子峪村、西赵家峪村、下花野村、响水村、朱清峪村
|  |  | 腾飞路街道 | 北港家属楼小区、缪庄村、四和庄村、西张庄村、新庄村
|  |  | 文化路街道 | 博朗园小区、博维新坐标小区、福电办公楼小区、供电公司调度楼、海阳路商业小区、和平大街小区、河涧里小区、红旗里小区、红旗西里小区、鸿雁里小区、环宇公寓小区、锦绣家园小区、配电、轻电里小区、人民北里小区、人民里小区、人民南里小区、市政小区、团结里小区、兴隆里小区、站西里小区、长城村
|  |  | 西港路街道 | 供电公司变电检修室、供电公司工会、供电公司配电运检室、和安里小区、红卫里小区、金港花园小区、金龙花苑小区、金龙景园小区、盛安福地小区、盛祥小区、首府小区、汤河庭院小区、先锋里小区、先富里小区、先盛里小区、玉带湾充电站、玉带湾小区、育红里小区、在水一方小区
|  |  | 西港镇 | 博物馆小区、博贤院小区、海怡学府小区、海逸世家小区、海悦公馆小区、慕义寨村、南大寺村、倪庄新村小区、前道西小区、瑞泽园小区、吴庄村、西岭润园小区、下庄村、新店子村、永晟壹品小区、御品星城小区
|  |  | 燕山大街街道 | 金屋鑫苑小区、九里桃源春晓小区、耐火厂小区、区政府充电站、瑞通充电站、铁路里小区、文锦苑小区、新庄村、燕北小区、燕玻里小区
|  |  | 海港镇 | 安兴里小区、岸上澜湾小区、佰俊学府小区、北城云海小区、创业家园小区、崔庄村、韩庄村、和美小区、恒大城小区、经济开发区管委充电站、九里桃源春晓小区、九里桃源小区、李姓安庄村、龙溪御园小区、缪庄村、秦铁佳园小区、生态谷小区、盛达鑫苑小区、盛秦北苑小区、天成雅苑小区、涂庄小康村、土台子村、未来城小区、文锦苑小区、新崔庄村、星荟小区、兴龙生态估小区、杨庄村
|  |  | 海阳镇 | 大苇芝港村、东苏子峪小区、郭庄村、海阳二村、候庄村、鲤畔庄村、栗园村、青石山村、苇芝港村、温家洼村、西苏子峪村
|  | 青龙县 | * | **
|  | 开发区 | 珠江道街道办事处 | 秦皇大街、西环路、长江道、华山路、珠江道、峨眉山路、恒山路
26 |  | 青龙县 | 马圈子 | 桲椤滩村、二道杖子村、三家村、三义合村、水胡同村、马圈子村、拉拉岭村、老岭湾村、岭东村、蒲丈子村、蒲杖子村、沈杖子村、石杖子村、唐杖子村、小岭西村、写字洞村、兴隆沟村、杨杖子村、张杖子村、三十六磙子村、头道河村、孤山子村、满杖子村 | 平方变电站1号主变 | 0 | 红
|  |  | 安子岭 | 金马村、田庄村、砖瓦窑村
|  |  | 肖营子 | 靛池子、新桥、六道河、五道河、四道河、三道河、石城子、城北、后水河、彭杖子、七道河、温杖子、海红庄、马道沟、姚杖子、光明、上抱榆槐、下抱榆槐、白家店、薛杖子、赵杖子、乱离沟、温泉、柳树行、王营子、荒山沟、下打虎店、上打虎店、娄子店、五指山、王子店村
|  |  | 娄杖子 | 狮子坪村、小山村
|  |  | 凉水河、三拨子 | 采桑峪村、二拨子村、韩杖子村、胡杖子村、六拨子村、六柱坪村、蛮子地村、七拨子村、三拨子村、四拨子村、西沟村、菜纪沟村、大马坪村、沟门子村、凉水河村、桲椤台子村、清河沿村、石山沟村、小马坪村、杏树坨村、庄户村、东岭沟村、救军炮村、六珠坪村、落地村、沙岭村、北马道村、东马道村、柳资峪村、清泉村、上草碾村、石板沟村、下草碾村
|  |  | 祖山、龙王庙、凤凰山 | 安门口村、柏树村、洪水村、花厂峪村、牛心山村、三岔村、山神庙村、丁家河村、东河村、黑沟村、黄土坎村、龙王庙村、陆杖子村、起河村、三间房村、上河村、西河村、北干树村、陈庄村、龚杖子、郝杖子村、老院村、孟杖子村、南干树村、偏岭石村、上西庄村、田杖子村、西稍子村、夏杖子村、安子岭村、白蟒山村、楚王庄村、东山村、陡沟村、樊杖子村、干树沟村、何台子村、吉利峪村、金马村、金杖子村、刘杖子村、碾子沟村、娘娘庙村、三界岭村、圣宗庙村、田庄村、歪顶沟村、榆树林子村、岳杖子村、砖瓦窑村
|  |  | 茨榆山 | 北山根村、大梨园村、董丈子村、董杖子村、八拨子村、厂房子村、霍杖子村、尖山子村、鲁杖子村、乱石碴村、杉树岭村、杨台子村、杨杖子村、茨榆山村、老李洞村、磨盘山村、沙金沟村、上白城子村、西山村、下白城子村、蔡峪村、双龙寺村、土桥岭村
|  |  | 青龙镇、朱杖子、土门子、大巫岚、大石岭、双山子 | 陈杖子村、焦杖子村、后白枣山村、前白枣山村、庙上村、卧龙池村、朱杖子村、广茶山村、吕家沟村、响水沟村、孟家铺村、谢家岭村、头道杖子村、大营子村、老爷庙村、北坎子村、逃军山村、蛇盘兔村、大石门村、土坎子村、大杖子村、三叉榆树村、河南村、五道沟村、平顶山村村、蛇盘兔村村、西双山村、五指山村、娄子店村、荒山沟村、草碾村、西马道村、新升村、闫杖子村、杨树底下村、高杖子村、千里洞村、六住沟村、华山村、厂沟村、新立村、东蚂蚁滩村、老台子村、西蚂蚁滩村、后里洞村、丰果村、河东村、黄土坡村、景杖子村、李杖子、青山口村、水泉村、土门子村、朱石岭村、东蒿村、西蒿村、小岭沟村、新庄子村、大石岭村、红旗杆村、架子山村、柳树漫村、山南村、影壁山村、明塘子村、炮手堡子村、桲杖子村、苗杖子村、西石岭村、小岭西村、杨安堡村、杨杖子村、榆树沟村、前庄村、苏杖子村、佟杖子村、老李洞村、小巫岚村、邢杖子村、小狮子沟村、翟杖子村、苗杖子、铁炉沟村、大于杖子村、
27 |  | 青龙县 | 马圈子 | 桲椤滩村、二道杖子村、三家村、三义合村、水胡同村、马圈子村、拉拉岭村、老岭湾村、岭东村、蒲丈子村、蒲杖子村、沈杖子村、石杖子村、唐杖子村、小岭西村、写字洞村、兴隆沟村、杨杖子村、张杖子村、三十六磙子村、头道河村、孤山子村、满杖子村 | 平方变电站2号主变 | 63.3333 | 黄 | 受上级约束，本季度不具备分布式电源接入空间
|  |  | 安子岭 | 金马村、田庄村、砖瓦窑村
|  |  | 肖营子 | 靛池子、新桥、六道河、五道河、四道河、三道河、石城子、城北、后水河、彭杖子、七道河、温杖子、海红庄、马道沟、姚杖子、光明、上抱榆槐、下抱榆槐、白家店、薛杖子、赵杖子、乱离沟、温泉、柳树行、王营子、荒山沟、下打虎店、上打虎店、娄子店、五指山、王子店村
|  |  | 娄杖子 | 狮子坪村、小山村
|  |  | 凉水河、三拨子 | 采桑峪村、二拨子村、韩杖子村、胡杖子村、六拨子村、六柱坪村、蛮子地村、七拨子村、三拨子村、四拨子村、西沟村、菜纪沟村、大马坪村、沟门子村、凉水河村、桲椤台子村、清河沿村、石山沟村、小马坪村、杏树坨村、庄户村、东岭沟村、救军炮村、六珠坪村、落地村、沙岭村、北马道村、东马道村、柳资峪村、清泉村、上草碾村、石板沟村、下草碾村
|  |  | 祖山、龙王庙、凤凰山 | 安门口村、柏树村、洪水村、花厂峪村、牛心山村、三岔村、山神庙村、丁家河村、东河村、黑沟村、黄土坎村、龙王庙村、陆杖子村、起河村、三间房村、上河村、西河村、北干树村、陈庄村、龚杖子、郝杖子村、老院村、孟杖子村、南干树村、偏岭石村、上西庄村、田杖子村、西稍子村、夏杖子村、安子岭村、白蟒山村、楚王庄村、东山村、陡沟村、樊杖子村、干树沟村、何台子村、吉利峪村、金马村、金杖子村、刘杖子村、碾子沟村、娘娘庙村、三界岭村、圣宗庙村、田庄村、歪顶沟村、榆树林子村、岳杖子村、砖瓦窑村
|  |  | 茨榆山 | 北山根村、大梨园村、董丈子村、董杖子村、八拨子村、厂房子村、霍杖子村、尖山子村、鲁杖子村、乱石碴村、杉树岭村、杨台子村、杨杖子村、茨榆山村、老李洞村、磨盘山村、沙金沟村、上白城子村、西山村、下白城子村、蔡峪村、双龙寺村、土桥岭村
|  |  | 青龙镇、朱杖子、土门子、大巫岚、大石岭、双山子 | 陈杖子村、焦杖子村、后白枣山村、前白枣山村、庙上村、卧龙池村、朱杖子村、广茶山村、吕家沟村、响水沟村、孟家铺村、谢家岭村、头道杖子村、大营子村、老爷庙村、北坎子村、逃军山村、蛇盘兔村、大石门村、土坎子村、大杖子村、三叉榆树村、河南村、五道沟村、平顶山村村、蛇盘兔村村、西双山村、五指山村、娄子店村、荒山沟村、草碾村、西马道村、新升村、闫杖子村、杨树底下村、高杖子村、千里洞村、六住沟村、华山村、厂沟村、新立村、东蚂蚁滩村、老台子村、西蚂蚁滩村、后里洞村、丰果村、河东村、黄土坡村、景杖子村、李杖子、青山口村、水泉村、土门子村、朱石岭村、东蒿村、西蒿村、小岭沟村、新庄子村、大石岭村、红旗杆村、架子山村、柳树漫村、山南村、影壁山村、明塘子村、炮手堡子村、桲杖子村、苗杖子村、西石岭村、小岭西村、杨安堡村、杨杖子村、榆树沟村、前庄村、苏杖子村、佟杖子村、老李洞村、小巫岚村、邢杖子村、小狮子沟村、翟杖子村、苗杖子、铁炉沟村、大于杖子村、
27 |  | 青龙县 | 马圈子 | 桲椤滩村、二道杖子村、三家村、三义合村、水胡同村、马圈子村、拉拉岭村、老岭湾村、岭东村、蒲丈子村、蒲杖子村、沈杖子村、石杖子村、唐杖子村、小岭西村、写字洞村、兴隆沟村、杨杖子村、张杖子村、三十六磙子村、头道河村、孤山子村、满杖子村 | 平方变电站3号主变 | 14.5439 | 黄 | 受上级约束，本季度不具备分布式电源接入空间
|  |  | 安子岭 | 金马村、田庄村、砖瓦窑村
|  |  | 肖营子 | 靛池子、新桥、六道河、五道河、四道河、三道河、石城子、城北、后水河、彭杖子、七道河、温杖子、海红庄、马道沟、姚杖子、光明、上抱榆槐、下抱榆槐、白家店、薛杖子、赵杖子、乱离沟、温泉、柳树行、王营子、荒山沟、下打虎店、上打虎店、娄子店、五指山、王子店村
|  |  | 娄杖子 | 狮子坪村、小山村
|  |  | 凉水河、三拨子 | 采桑峪村、二拨子村、韩杖子村、胡杖子村、六拨子村、六柱坪村、蛮子地村、七拨子村、三拨子村、四拨子村、西沟村、菜纪沟村、大马坪村、沟门子村、凉水河村、桲椤台子村、清河沿村、石山沟村、小马坪村、杏树坨村、庄户村、东岭沟村、救军炮村、六珠坪村、落地村、沙岭村、北马道村、东马道村、柳资峪村、清泉村、上草碾村、石板沟村、下草碾村
|  |  | 祖山、龙王庙、凤凰山 | 安门口村、柏树村、洪水村、花厂峪村、牛心山村、三岔村、山神庙村、丁家河村、东河村、黑沟村、黄土坎村、龙王庙村、陆杖子村、起河村、三间房村、上河村、西河村、北干树村、陈庄村、龚杖子、郝杖子村、老院村、孟杖子村、南干树村、偏岭石村、上西庄村、田杖子村、西稍子村、夏杖子村、安子岭村、白蟒山村、楚王庄村、东山村、陡沟村、樊杖子村、干树沟村、何台子村、吉利峪村、金马村、金杖子村、刘杖子村、碾子沟村、娘娘庙村、三界岭村、圣宗庙村、田庄村、歪顶沟村、榆树林子村、岳杖子村、砖瓦窑村
|  |  | 茨榆山 | 北山根村、大梨园村、董丈子村、董杖子村、八拨子村、厂房子村、霍杖子村、尖山子村、鲁杖子村、乱石碴村、杉树岭村、杨台子村、杨杖子村、茨榆山村、老李洞村、磨盘山村、沙金沟村、上白城子村、西山村、下白城子村、蔡峪村、双龙寺村、土桥岭村
|  |  | 青龙镇、朱杖子、土门子、大巫岚、大石岭、双山子 | 陈杖子村、焦杖子村、后白枣山村、前白枣山村、庙上村、卧龙池村、朱杖子村、广茶山村、吕家沟村、响水沟村、孟家铺村、谢家岭村、头道杖子村、大营子村、老爷庙村、北坎子村、逃军山村、蛇盘兔村、大石门村、土坎子村、大杖子村、三叉榆树村、河南村、五道沟村、平顶山村村、蛇盘兔村村、西双山村、五指山村、娄子店村、荒山沟村、草碾村、西马道村、新升村、闫杖子村、杨树底下村、高杖子村、千里洞村、六住沟村、华山村、厂沟村、新立村、东蚂蚁滩村、老台子村、西蚂蚁滩村、后里洞村、丰果村、河东村、黄土坡村、景杖子村、李杖子、青山口村、水泉村、土门子村、朱石岭村、东蒿村、西蒿村、小岭沟村、新庄子村、大石岭村、红旗杆村、架子山村、柳树漫村、山南村、影壁山村、明塘子村、炮手堡子村、桲杖子村、苗杖子村、西石岭村、小岭西村、杨安堡村、杨杖子村、榆树沟村、前庄村、苏杖子村、佟杖子村、老李洞村、小巫岚村、邢杖子村、小狮子沟村、翟杖子村、苗杖子、铁炉沟村、大于杖子村、
28 |  | 北戴河区 | 戴河镇 | 拨道洼、西坨头、东坨头、古城、太平、崔各庄、丁庄、陆庄、河东寨、乔庄、费石庄 | 小营变电站4号主变 | 114.461 | 绿
|  | 抚宁区 | 留守营镇 | 北石义庄、郭营村、宏润小区、后韩家林村、黄义庄、留守营北街村、留守营东街村、留守营南街村、留守营西街村、留守营镇、前韩家林村、山上营、谭庄、小营、张各前
|  |  | 坟坨镇 | 第九营村、范各庄、坟坨村、滑石后、旧县、任各庄、西徐庄、杨骆木、大陈庄、大李庄、黑山峪村、鲁庄、王家湾、五里铺、西单庄村、西桃园、细河、小李庄、兴王庄、杨庄头、枣园屯村、池庄、坟坨村、后明山、滑石前、黄宝峪、马庄、五各庄、西宋庄、殷陈庄、政庄
|  |  | 抚宁镇 | 谢家沟、金山社区
|  |  | 骊城街道 | 明德社区、富强社区、鼓楼社区、金山社区、南街社区、南望庄村、天马社区、迎宾社区、紫荆社区
|  |  | 留守营镇 | 黄金山头村、保安庄、大新庄、樊各北村、郭营村、后韩家林村、胡各董村、胡各段村、胡各吕村、黄义庄、卷子营、刘义庄村、留守营东街村、留守营南街村、留守营镇、毛家营、南桃园、牛店子、潘官营、七里涧、前韩家林村、桥西村、桑园村、沙子窝、上新庄、盛铁营、石义庄村、水洋坨、四照庄、太平庄、西庄、下新庄、小新庄、张各前、官庄、管庄村、留守营南街村、留守营西街村、留守营镇、留守营镇南街村、马坊店、新立庄
|  |  | 台营镇 | 代家汀村、东周各庄、冬暖庄、李各庄、麻姑营城里村、麻姑营南关村、毛各庄、七家寨、三里庄、沙金沟村、台营二村、台营六村、台营七村、台营三村、台营四村、台营五村、台营一村、吴庄、西周各庄、演武营
|  | 北戴河新区 | * | **
29 |  | 北戴河区 | 戴河镇 | 拨道洼、西坨头、东坨头、古城、太平、崔各庄、丁庄、陆庄、河东寨、乔庄、费石庄 | 小营变电站3号主变 | 114.7961 | 绿
|  | 抚宁区 | 留守营镇 | 北石义庄、郭营村、宏润小区、后韩家林村、黄义庄、留守营北街村、留守营东街村、留守营南街村、留守营西街村、留守营镇、前韩家林村、山上营、谭庄、小营、张各前
|  |  | 坟坨镇 | 第九营村、范各庄、坟坨村、滑石后、旧县、任各庄、西徐庄、杨骆木、大陈庄、大李庄、黑山峪村、鲁庄、王家湾、五里铺、西单庄村、西桃园、细河、小李庄、兴王庄、杨庄头、枣园屯村、池庄、坟坨村、后明山、滑石前、黄宝峪、马庄、五各庄、西宋庄、殷陈庄、政庄
|  |  | 抚宁镇 | 谢家沟、金山社区
|  |  | 骊城街道 | 明德社区、富强社区、鼓楼社区、金山社区、南街社区、南望庄村、天马社区、迎宾社区、紫荆社区
|  |  | 留守营镇 | 黄金山头村、保安庄、大新庄、樊各北村、郭营村、后韩家林村、胡各董村、胡各段村、胡各吕村、黄义庄、卷子营、刘义庄村、留守营东街村、留守营南街村、留守营镇、毛家营、南桃园、牛店子、潘官营、七里涧、前韩家林村、桥西村、桑园村、沙子窝、上新庄、盛铁营、石义庄村、水洋坨、四照庄、太平庄、西庄、下新庄、小新庄、张各前、官庄、管庄村、留守营南街村、留守营西街村、留守营镇、留守营镇南街村、马坊店、新立庄
|  |  | 台营镇 | 代家汀村、东周各庄、冬暖庄、李各庄、麻姑营城里村、麻姑营南关村、毛各庄、七家寨、三里庄、沙金沟村、台营二村、台营六村、台营七村、台营三村、台营四村、台营五村、台营一村、吴庄、西周各庄、演武营
|  | 北戴河新区 | * | **
30 |  | 山海关区 | 孟姜镇 | 揣家沟村、回马寨村、东吕洼村、顺山店村、范庄村、边墙子村、崔庄村、太平庄村、小毛山村、二里甸子村、吕家沟村、南窑河村、大毛山村、北张庄村、刘道庄村、晏屯村、乔家沟村、青石沟下庄村、前棉村、上庄村、后棉花村、东太平庄村、八里堡村、陶庄村、望夫石村、肖庄村、陈斗庄村、贺家楼村、三道关村、北窑河村、梁家沟村、黄金庄村、大庄村、西吕洼村、关门口村、北营子村、长城博物馆 | 孟姜变电站2号主变 | 100.1873 | 绿
|  |  | 一关镇 | 中心村、马头庄村、小北园村、南后街村、南营子村、小湾村、东洼子营村、小西关村、大街村、北街村、北涂庄村、南海村、胡庄村、西洼子营村、侯庄村、北后街村、南涂庄村、肖庄村、申庄村、工农新村、北园村、董庄村
|  | 开发区 | 渤海乡 | 上海道、江苏路、北京道、河北路、太原路
31 |  | 山海关区 | 孟姜镇 | 揣家沟村、回马寨村、东吕洼村、顺山店村、范庄村、边墙子村、崔庄村、太平庄村、小毛山村、二里甸子村、吕家沟村、南窑河村、大毛山村、北张庄村、刘道庄村、晏屯村、乔家沟村、青石沟下庄村、前棉村、上庄村、后棉花村、东太平庄村、八里堡村、陶庄村、望夫石村、肖庄村、陈斗庄村、贺家楼村、三道关村、北窑河村、梁家沟村、黄金庄村、大庄村、西吕洼村、关门口村、北营子村、长城博物馆 | 孟姜变电站1号主变 | 86.0741 | 绿
|  |  | 一关镇 | 中心村、马头庄村、小北园村、南后街村、南营子村、小湾村、东洼子营村、小西关村、大街村、北街村、北涂庄村、南海村、胡庄村、西洼子营村、侯庄村、北后街村、南涂庄村、肖庄村、申庄村、工农新村、北园村、董庄村
|  | 开发区 | 渤海乡 | 上海道、江苏路、北京道、河北路、太原路
32 |  | 北戴河新区 | 南戴河街道 | 水沿庄、后朱村 都寨村、王各庄、洋河套村、枣园村 圈里村、东河南大庄村、南洋家属院 戴河大街社区、新裕路社区 戴河大街社区 西河南村、朝鲜族村 圈里社区、东河南小庄村、好马营村、卷子营村、苏家庄、宗杨村 | 仙螺岛变电站3号主变 | 107.5361 | 绿
|  | 昌黎县 | 北戴河新区 | 阿那亚、黄金海岸、潮畔三期、新区保障房
|  |  | 北戴河新区大蒲河管理处 | 赤洋口二村、赤洋口一村、栅子里村、小蒲河村、沟湾村、邱营村、苏城子村、薛营、薛营村
|  |  | 昌黎黄金海岸 | 黄金海岸、劳动部公用
|  |  | 大蒲河镇 | 万海林屿、卜营村、常庄村、大李庄村、段营村、段庄村、高营村、黄土湾村、裴家堡村、王庄村、王庄村内东、王庄村内南、小李庄村、杨洼村、杨营村、张庄村、赵庄村、云溪潮畔
|  |  | 刘台庄镇 | 东新立村、东新庄子村、东窑村、刘上庄、刘台二村、刘台街里、刘台三村、刘台四村、刘台一村、摩天庄、石河北村、田上庄村、西新立村、中新立村、众福家园小区
|  |  | 泥井镇 | 才庄、后北庄、李成庄、吕庄村、前北庄、西北庄村、张家坨
|  |  | 团林乡 | 冯庄子
|  |  | 昌黎镇 | 姚家庄
|  |  | 葛条港乡 | 董营村、葛条岗村、葛条港村、石桥营村
33 |  | 北戴河新区 | 南戴河街道 | 水沿庄、后朱村 都寨村、王各庄、洋河套村、枣园村 圈里村、东河南大庄村、南洋家属院 戴河大街社区、新裕路社区 戴河大街社区 西河南村、朝鲜族村 圈里社区、东河南小庄村、好马营村、卷子营村、苏家庄、宗杨村 | 仙螺岛变电站2号主变 | 107.767 | 绿
|  | 昌黎县 | 北戴河新区 | 阿那亚、黄金海岸、潮畔三期、新区保障房
|  |  | 北戴河新区大蒲河管理处 | 赤洋口二村、赤洋口一村、栅子里村、小蒲河村、沟湾村、邱营村、苏城子村、薛营、薛营村
|  |  | 昌黎黄金海岸 | 黄金海岸、劳动部公用
|  |  | 大蒲河镇 | 万海林屿、卜营村、常庄村、大李庄村、段营村、段庄村、高营村、黄土湾村、裴家堡村、王庄村、王庄村内东、王庄村内南、小李庄村、杨洼村、杨营村、张庄村、赵庄村、云溪潮畔
|  |  | 刘台庄镇 | 东新立村、东新庄子村、东窑村、刘上庄、刘台二村、刘台街里、刘台三村、刘台四村、刘台一村、摩天庄、石河北村、田上庄村、西新立村、中新立村、众福家园小区
|  |  | 泥井镇 | 才庄、后北庄、李成庄、吕庄村、前北庄、西北庄村、张家坨
|  |  | 团林乡 | 冯庄子
|  |  | 昌黎镇 | 姚家庄
|  |  | 葛条港乡 | 董营村、葛条岗村、葛条港村、石桥营村
34 |  | 山海关区 | 孟姜镇 | 揣家沟村、回马寨村、东吕洼村、顺山店村、范庄村、边墙子村、崔庄村、太平庄村、小毛山村、二里甸子村、吕家沟村、南窑河村、大毛山村、北张庄村、刘道庄村、晏屯村、乔家沟村、青石沟下庄村、前棉村、上庄村、后棉花村、东太平庄村、八里堡村、陶庄村、望夫石村、肖庄村、陈斗庄村、贺家楼村、三道关村、北窑河村、梁家沟村、黄金庄村、大庄村、西吕洼村、关门口村、北营子村、顺山店村 | 五里台变电站4号主变 | 111.0997 | 绿
|  |  | 石河镇 | 张家庄村、孟家店村、五里台村、黑汀村、圣水庄村、红瓦店村、古城村、郑家村、晓营村、沟渠寨村、唐子寨村、团练部落村、高建庄村、黄金庄村、丁武寨村、前七星寨村、新建村、毛家沟村、胡家套村、外峪村、田庄村、安民寨村、魏李庄村、疙瘩岭村、柴家沟村、安庄村、长桥店村、下沟村、陈庄村、后七星寨西村、后七星寨东村、山海关林场管理区、
|  |  | 石河镇 | 团练部落村、古城村、张家庄村、毛家沟村、胡家套村、外峪村、田庄村、红瓦店村、安民寨村、魏李庄村、疙瘩岭村、柴家沟村、安庄村、长桥店村、新建村、下沟村、陈庄村、后七星寨西村、后七星寨东村、前七星寨村、山海关林场管理区、孟家店村、五里台村、黑汀村、圣水庄村、郑家村、晓营村、沟渠寨村、唐子寨村、高建庄村、黄金庄村、丁武寨村
|  | 海港区 | 东港镇 | 崔庄村、腈纶厂宿舍
|  |  | 东环路街道 | 东安里小区、东李庄馨居小区、建安里小区、临河里小区、兴安小区、阳光百度城小区
|  |  | 港城大街街道 | 建树里小区、建兴里小区、民族路小区、燕港里小区
|  |  | 海滨路街道 | 港新里小区、金港玉湾小区、派出所家属区
|  |  | 河东街道 | 安居东里小区、安居里小区、东港里小区、工人北里小区、工人南里小区、煤港里小区
35 |  | 山海关区 | 孟姜镇 | 揣家沟村、回马寨村、东吕洼村、顺山店村、范庄村、边墙子村、崔庄村、太平庄村、小毛山村、二里甸子村、吕家沟村、南窑河村、大毛山村、北张庄村、刘道庄村、晏屯村、乔家沟村、青石沟下庄村、前棉村、上庄村、后棉花村、东太平庄村、八里堡村、陶庄村、望夫石村、肖庄村、陈斗庄村、贺家楼村、三道关村、北窑河村、梁家沟村、黄金庄村、大庄村、西吕洼村、关门口村、北营子村、顺山店村 | 五里台变电站3号主变 | 110.6412 | 绿
|  |  | 石河镇 | 张家庄村、孟家店村、五里台村、黑汀村、圣水庄村、红瓦店村、古城村、郑家村、晓营村、沟渠寨村、唐子寨村、团练部落村、高建庄村、黄金庄村、丁武寨村、前七星寨村、新建村、毛家沟村、胡家套村、外峪村、田庄村、安民寨村、魏李庄村、疙瘩岭村、柴家沟村、安庄村、长桥店村、下沟村、陈庄村、后七星寨西村、后七星寨东村、山海关林场管理区、
|  |  | 石河镇 | 团练部落村、古城村、张家庄村、毛家沟村、胡家套村、外峪村、田庄村、红瓦店村、安民寨村、魏李庄村、疙瘩岭村、柴家沟村、安庄村、长桥店村、新建村、下沟村、陈庄村、后七星寨西村、后七星寨东村、前七星寨村、山海关林场管理区、孟家店村、五里台村、黑汀村、圣水庄村、郑家村、晓营村、沟渠寨村、唐子寨村、高建庄村、黄金庄村、丁武寨村
|  | 海港区 | 东港镇 | 崔庄村、腈纶厂宿舍
|  |  | 东环路街道 | 东安里小区、东李庄馨居小区、建安里小区、临河里小区、兴安小区、阳光百度城小区
|  |  | 港城大街街道 | 建树里小区、建兴里小区、民族路小区、燕港里小区
|  |  | 海滨路街道 | 港新里小区、金港玉湾小区、派出所家属区
|  |  | 河东街道 | 安居东里小区、安居里小区、东港里小区、工人北里小区、工人南里小区、煤港里小区

## 110千伏主变
110千伏主变分布式电源可开放容量公示表(公示时间：2026年10月23日)
评估等级：绿色：在已备案分布式电源全部并网后，仍具备分布式电源接入空间 黄色：分布式电源接入空间不足，已备案且未并网分布式电源无法全部接入 红色：在系统承载力未改善前，不具备分布式电源接入空间 对于所属相同上一级电网设备的本级电网设备，本季度新增分布式电源接入容量之和不超过上一级电网设备可开放容量，同时不超过本行政区可开放容量。
序号 | 地市 | 区县 | 乡镇/街道 | 所带村/街道 | 110千伏主变名称 | 可开放备案容量下限/兆瓦 | 评估等级 | 备注
1 | 秦皇岛市 | 海港区 | 北环路街道 | 北环路商业、翠岛天成小区、凤凰城小区、环岛花园小区、建设大街商业、建新里小区、康怡家园小区、盛秦福地小区、盛秦国际小区、世纪港湾小区、世纪星园小区、铁庄新村小区、文博城小区、文景家园小区、文盛里小区、西港里小区、西港路商业、新丰家园小区、新世纪小区、怡景家园小区、迎秋西里小区 | 铁庄变电站3号主变 | 61.2206 | 绿
|  |  | 港城大街街道 | 服务北里小区、服务里小区、新闻里小区
|  |  | 海港镇 | 秦铁佳园小区、盛达鑫苑小区
|  |  | 文化路街道 | 红旗里小区、红旗西里小区
|  |  | 西港路街道 | 滨河里小区、渤海家园小区、福涛公寓小区、供电公司变电检修室、广顺园小区、和安里小区、和安南里小区、河雅小区、红卫里小区、金龙花苑小区、金龙景园小区、龙城华府小区、美雅花园小区、盛祥小区、首府小区、汤河东岸小区、先锋里小区、先锋路小区、先茂里小区、先盛里小区、纤维里小区、怡情家园小区、营销大楼小区、玉龙湾小区、张庄小区
2 |  |  | 北环路街道 | 军工里小区、新丰家园小区、新世纪小区、迎春里小区、迎秋西里小区、玉峰里小区、玉峰南里小区 | 铁庄变电站2号主变 | 57.6547 | 绿
|  |  | 港城大街街道 | 八三东里小区、矿院里小区、胜利村小区、文香府邸小区、新闻北里小区、新闻里小区、燕西里小区、迎秋里小区
|  |  | 海港镇 | 东升家园小区
|  |  | 建设大街街道 | 康乐里小区、胜利村小区
|  |  | 文化路街道 | 碧海云天小区、昌德花园小区、海建里小区、河北大街商业小区、河涧里小区、康乐里小区、轻安里小区、团结里小区、燕赵国际小区、怡景家园小区、长城村
|  |  | 西港路街道 | 博维美墅小区、海湾公寓、和平花园小区、嘉盛景苑小区、嘉远小区、金港花园小区、桥东南里小区、首府小区、水韵名邸小区、汤河东岸小区、汤河公园小区、万象城小区、先富里小区、玉带湾小区
|  |  | 燕山大街街道 | 交建里小区、铁路里小区
3 |  |  | 白塔岭街道 | 上城汤庭小区 | 铁庄变电站1号主变 | 51.3948 | 绿
|  |  | 北环路街道 | 翠岛天成小区、世纪星园小区、铁庄新村小区、文博城小区、文盛里小区、西港里小区、新世纪小区、腰站庄村、玉峰里小区
|  |  | 港城大街街道 | 矿院里小区、香格里小区、新闻西里小区、迎秋里小区
|  |  | 文化路街道 | 博朗园小区、博维新坐标小区、福电办公楼小区、供电公司调度楼、海阳路商业小区、和平大街小区、河涧里小区、红旗里小区、红旗西里小区、鸿雁里小区、环宇公寓小区、锦绣家园小区、配电、轻电里小区、人民北里小区、人民里小区、人民南里小区、市政小区、团结里小区、兴隆里小区、站西里小区、长城村
|  |  | 西港路街道 | 供电公司变电检修室、供电公司工会、供电公司配电运检室、和安里小区、红卫里小区、金港花园小区、金龙花苑小区、金龙景园小区、盛安福地小区、盛祥小区、首府小区、汤河庭院小区、先锋里小区、先富里小区、先盛里小区、玉带湾充电站、玉带湾小区、育红里小区、在水一方小区
|  |  | 燕山大街街道 | 燕北小区
4 |  |  | 北港镇 | 大旺庄村、太平寨村、小旺庄村、芽子山村 | 耀华变电站2号主变 | 43.197 | 绿
|  |  | 北环路街道 | 万树香堤小区、禧悦府小区
|  |  | 海港镇 | 佰俊学府小区、韩庄村、和美小区、恒大城小区、九里桃源春晓小区、九里桃源小区、龙溪御园小区、生态谷小区、涂庄小康村、未来城小区、文锦苑小区、星荟小区
|  |  | 燕山大街街道 | 九里桃源春晓小区、铁路里小区、文锦苑小区
5 |  |  | 北环路街道 | 禧悦府小区 | 耀华变电站1号主变 | 50.6398 | 绿
|  |  | 海港镇 | 佰俊学府小区、北城壹号小区、北城云海小区、广缘超市充电站、和美小区、恒大城小区、九里桃源春晓小区、九里桃源小区、揽月街小区、龙溪御园小区、生态谷小区、盛秦北苑小区、石庄村、涂庄村、涂庄小康村、万科假日小区、未来城小区、文锦苑小区、星荟小区
|  |  | 燕山大街街道 | 九里桃源春晓小区、燕安里小区、紫金嘉府小区
6 |  |  | 港城大街街道 | 燕西里小区 | 红桥变电站3号主变 | 57.7064 | 绿
|  |  | 建设大街街道 | 昌德城小区、东光里小区、红桥里小区、宏基小区、交建里小区、金屋花苑小区、秦皇小区、庆航里小区、胜利村小区、太阳城小区、文化里小区、文化路商业小区、文明里小区、新建村、新兴里小区、兴龙国际城小区
|  |  | 文化路街道 | 碧海云天小区、海建北里小区、金龙胜境小区、中央胜境小区
|  |  | 燕山大街街道 | 八一里小区、北大营家属区小区、金属大厦小区、绿港湾小区、时代逸城小区、天洋新城小区、铁路里小区、引青园小区、悦蓝山小区、长城花园小区、中钢家属楼小区
7 |  |  | 建设大街街道 | 工农里小区、和苑小区、农乐里小区、气象局家属区小区、群益里小区、润博小区、上秦家园小区、新天地小区 | 红桥变电站2号主变 | 47.0681 | 绿
|  |  | 文化路街道 | 渤海明珠小区、供电公司办公楼、金三角小区、世贸官邸小区、团结里小区、西沙滩小区
8 |  |  | 东环路街道 | 临河里小区、中房星苑小区 | 红桥变电站1号主变 | 53.1981 | 绿
|  |  | 港城大街街道 | 大秦左岸小区、金屋花苑小区
|  |  | 建设大街街道 | 昌德城小区、和苑小区、红桥里小区、建设大街商业、金屋花苑小区、金屋雅园小区、农乐里小区、欧雅花园小区、秦皇小区、群益里小区、润博小区、山东庄小区、胜利村小区、四季城小区、太阳城小区、天洋雅居小区、新天地小区、新征里小区、兴龙国际城小区、幸福里小区、仁盛家园
|  |  | 文化路街道 | 供电公司调度楼、金龙胜境小区、金三角小区、站西里小区、中央胜境小区
|  |  | 燕山大街街道 | 八一里小区、城市广场小区、红星小区、佳伦大厦小区、绿港湾小区、时代逸城小区、天洋新城小区、铁路里小区
9 |  |  | 北环路街道 | 凤凰城小区、广顺青年城小区、集美新村小区、军工里小区、康怡家园小区、万晟华府小区、玉峰北里小区、玉峰里小区、玉峰南里小区、育泉里小区 | 站东变电站2号主变 | 47.1045 | 绿
|  |  | 东环路街道 | 建安里小区、临河里小区、燕海里小区
|  |  | 港城大街街道 | 八三东里小区、交建里小区
|  |  | 建设大街街道 | 广华大厦小区、文化路商业小区
|  |  | 燕山大街街道 | 巴塞罗那小区、北环路商业小区、桦林小区、检察院家属楼小区、建锋里小区、金域大厦小区、秦开锦上小区、时代逸城小区、万禾御府小区、西盐务小区、燕安里小区、燕海里小区、燕山小区、燕鑫花苑小区
10 |  |  | 北环路街道 | 广顺青年城小区、集美新村小区、市政玉峰里小区、万晟华府小区、玉峰北里小区、玉峰里小区、玉峰南里小区 | 站东变电站1号主变 | 51.3109 | 绿
|  |  | 东环路街道 | 东华北里小区、建安里小区、临河里小区
|  |  | 港城大街街道 | 八三西里小区、交建里小区、新风里小区
|  |  | 海港镇 | 东王岭村
|  |  | 建设大街街道 | 八三市场小区、工农里小区
|  |  | 燕山大街街道 | 八一里小区、巴塞罗那小区、北环路商业、北环路商业小区、达润上邦小区、干休所小区、红警里小区、建玻里小区、康馨家园小区、秦开锦上小区、时代逸城小区、万禾御府小区、西盐务小区、新风里小区、燕安里小区、燕港里小区、燕锦里小区、燕山小区、燕鑫花苑小区、燕秀里小区、燕旭里小区、燕阳里小区、紫金嘉府小区
11 |  |  | 白塔岭街道 | 海璟宸章小区、海逸世家小区、金海湾小区、金梦海湾小区、朗越雅居小区、秦韵嘉苑小区、香堤澜庭小区 | 白塔岭变电站3号主变 | 55.5857 | 绿
|  |  | 西港镇 | 博贤院小区、海怡学府小区、海逸世家小区、海悦公馆小区、倪庄新村小区、前道西小区、瑞泽园小区、西岭润园小区、永晟壹品小区、御品星城小区
12 |  |  | 白塔岭街道 | 博林小区、金海湾小区、经文路周边商业、美岭小区、鹏远公寓小区 | 白塔岭变电站2号主变 | 54.6756 | 绿
13 |  |  | 白塔岭街道 | 3540小区、玻研二居小区、海关学校、海璟宸章小区、海逸世家小区、魁华鑫苑小区、山东堡商业、文精里小区、永晟壹品小区 | 白塔岭变电站1号主变 | 53.7703 | 绿
|  |  | 西港镇 | 博物馆小区、慕义寨村、南大寺村、前道西小区、瑞泽园小区、下庄村、新店子村、御品星城小区
14 |  |  | 白塔岭街道 | 海碧台小区、逅海小区、金梦海湾小区、湾海一号小区、香玺海小区 | 汤河变电站2号主变 | 59.7467 | 绿
|  |  | 海滨路街道 | 滨海城小区、东山街小区、福港御景小区、福寿里小区、果园小区、海安里小区、海滨路商业、海滨路小区、吉星里小区、建设里小区、老村东段小区、老村市场小区、老村西段小区、煤场小区、青云里小区、仁和里小区、水柜小区、铁路里小区、新村一段小区、耀北里小区、耀东里小区、耀华里小区、耀华新村小区、耀兴里小区、耀振里小区
|  |  | 河东街道 | 南山培训中心
|  |  | 建设大街街道 | 27度空间小区、金都公寓小区
|  |  | 文化路街道 | 博朗园小区、渤海明珠小区、金沙滩小区、西沙滩小区、雅绅鸿居小区、综服
|  |  | 西港路街道 | 和安里小区、和平旅社小区、红卫里小区、红卫南里小区、金舍德圆小区、桥东北里小区、汤河东岸小区、汤河铭筑小区、玉龙湾小区、在水一方小区
15 |  |  | 白塔岭街道 | 秦皇国际小区 | 汤河变电站1号主变 | 55.5923 | 绿
|  |  | 海滨路街道 | 滨海城小区、东山街小区、福港御景小区、果园小区、海安里小区、海滨路小区、金路苑小区、开滦路商业、南山街小区、润地青云小区、铁路里小区、新村四段小区、兴海名居小区、耀华新村小区、耀振里小区、耀中里小区、友谊路商业
|  |  | 建设大街街道 | 27度空间小区
|  |  | 文化路街道 | 供电公司办公楼、河北大街商业小区、宏扬铂郡小区、金三角小区、世贸官邸小区、西沙滩小区
|  |  | 西港路街道 | 渤海家园小区、供电公司变电检修室、金舍德圆小区、龙城华府小区、桥东里小区、汤河铭筑小区、万象城小区、星光御园小区、在水一方小区
16 |  |  | 北港镇 | 春江花月里小区、文翰雅居小区 | 杨庄变电站3号主变 | 39.8923 | 绿
|  |  | 海港镇 | 岸上澜湾小区、创业家园小区、和美小区、隆通电子家属楼小区、晒甲会村、天成雅苑小区
17 |  |  | 北港镇 | 春江花月里小区、文翰雅居小区、姚周寨村 | 杨庄变电站2号主变 | 46.1986 | 绿
|  |  | 北环路街道 | 北环路周边商业、西玻里小区
|  |  | 海港镇 | 安兴里小区、岸上澜湾小区、北城云海小区、创业家园小区、经济开发区管委充电站、秦铁佳园小区、盛达鑫苑小区、盛秦北苑小区、天成雅苑小区、土台子村、杨庄村
18 |  |  | 杜庄镇 | 北高庄村、大道村、高庄村、康明园小区、汤河福郡小区、杂志部落村、赵庄村、祝庄村、紫峰坨村 | 徐庄变电站2号主变 | 40.317 | 绿
|  |  | 海阳镇 | 候庄村
19 |  |  | 北港镇 | 北张庄村、新华村、徐庄村、姚周寨村 | 徐庄变电站1号主变 | 29.4542 | 绿
|  |  | 杜庄镇 | 黄庄村、栗园村、汤河福郡小区、苇芝港村
|  |  | 海阳镇 | 大苇芝港村、东苏子峪小区、郭庄村、鲤畔庄村、栗园村、青石山村、苇芝港村、温家洼村、西苏子峪村
20 |  |  | 白塔岭街道 | 琨御雅居小区、秦皇国际小区、职院小区 | 岭前变电站2号主变压器 | 44.4218 | 绿
|  |  | 西港镇 | 博贤院小区
21 |  |  | 白塔岭街道 | 海洋花园小区、逅海小区、金梦海湾小区、琨御雅居小区、拿波里小区、盛秦海岸小区、世纪海洋小区、湾海一号小区、文体东里小区、文体里小区、香玺海小区 | 岭前变电站1号主变压器 | 44.3097 | 绿
|  |  | 西港镇 | 博贤院小区
22 |  |  | 杜庄镇 | 孤石峪村、三义庄村、吴家房村、徐山口村、杨山村 | 吴家房变电站2号主变 | 32.8753 | 绿
|  |  | 石门寨镇 | 北河村、北斜村、北峪村、高井村、欢喜岭村、南关村、南峪村、邱庄村、石门寨站南小区、顺成村、瓦山村、杨家坪村、赵庄村
23 |  |  | 杜庄镇 | 八岭沟村、碑庄村、车庄村、大道村、杜庄村、杜庄供电所、杜庄商业街、付业站、甘庄村、黑山嘴村、蒋家洼村、廖庄村、石庄村、王庄村、温泉堡村、吴家房村、肖家岗村、徐家沟村、徐山口村、杂字部落小区、赵庄村、挚爱家园小区、周庄村 | 吴家房变电站1号主变 | 32.1513 | 绿
24 |  |  | 东环路街道 | 安泰家园小区、碧海园小区、诚品小区、东安里小区、东方明珠小区、东盛世家小区、港晨小区、河东小区、红光北里小区、金汇苑小区、欧雅花园小区、热电里小区、世极城堡小区、燕海东里小区、燕海里小区、阳光百度城小区、中房星苑小区 | 南李庄变电站3号主变 | 58.7644 | 绿
|  |  | 海滨路街道 | 金港玉湾小区、派出所家属区
|  |  | 海港镇 | 东兴家园小区、东盐务小区、军安小区
|  |  | 河东街道 | 安居东里小区、东港里小区、港新里小区、工人北里小区、工人南里小区、红光里小区、红光南里小区、煤港里小区、商检小区、新开里小区
|  |  | 建设大街街道 | 东光里小区、交运里小区、普庆里小区、新征里小区、新征南里小区
|  |  | 燕山大街街道 | 燕海馨居小区
25 |  |  | 东环路街道 | 彩虹园小区、东方明珠小区、东华里小区、东环北里小区、东环里小区、东环南里小区、东盛世家小区、富丰家园小区、河东小区、红光北里小区、建树里小区、金汇苑小区、热电里小区、世极城堡小区、兴安小区、燕海东里小区、燕海里小区 | 南李庄变电站2#主变 | 54.3457 | 绿
|  |  | 海滨路街道 | 青云里小区
|  |  | 海港镇 | 东盐务小区、韩庄村、军安小区、兴港小区
|  |  | 河东街道 | 东港里小区、航海里小区、利园小区、南山培训中心、阳光华府小区
|  |  | 燕山大街街道 | 红警里小区、建兴里小区、燕东里小区、燕港里小区、燕海里小区
26 |  |  | 东港镇 | 崔庄村、腈纶厂宿舍 | 南李庄变电站1#主变 | 48.6199 | 绿
|  |  | 东环路街道 | 东安里小区、东李庄馨居小区、建安里小区、临河里小区、兴安小区、阳光百度城小区
|  |  | 港城大街街道 | 建树里小区、建兴里小区、民族路小区、燕港里小区
|  |  | 海滨路街道 | 港新里小区、金港玉湾小区、派出所家属区
|  |  | 河东街道 | 安居东里小区、安居里小区、东港里小区、工人北里小区、工人南里小区、煤港里小区
27 |  |  | 石门寨镇 | 北山电厂小区、北杨庄村、车厂村、大傍水村、高井村、黑峪沟村、花厂峪村、刘家房村、上庄坨村、石岭村、石门寨站南小区、顺成村、顺城街村、吴庄村、西庄村、小傍水村、张赵庄村、镇职工楼小区 | 上庄坨变电站2号主变 | 15.6023 | 绿
|  |  | 石门寨镇 | 拦马庄村、李新庄村、刘家沟村、刘家河村、刘峪村、东连峪村、东陆庄村、西连峪村、长桥岭村、陆庄村、闫家沟村、闫庄村、尹家沟村、木砟峪小区、木砟峪村、王木庄村
28 |  |  | 驻操营镇 | 板厂峪村、北沟村、北未庄村、北庄陀村、菜庄村、房庄村、龚庄村、李毛大村、拿子峪村、石岭村、唐苏村、王庄村、徐庄村、杨蒋山村、义院口村、破城子村、杨大庄村、董家口村、龚家楼村、郭庄村、贺庄村、欢喜岭村、张沟门村、邹刘村、半壁山村、查庄村、城子峪村、崔庄村、大毛山村、东山根村、东王岭村、东王庄村、豆岭村、花城岭村、六道河村、六瓦房村、马家峪村、马兰庄村、马岭根村、孟庄村、南关村、平顶峪村、三道河村、庄河村、水门寺村、西关村、杨山岭村、张庄村、长城村、黄土营村、九门口村、揣庄村、大道岭村、戴家楼村、山水峪村、陈庄村、程庄村、东部落村、东贺庄村、杜城子村、甘城子村、何庄村、李庄北沟村、李庄村、李庄东沟村、刘庄村、龙泉庄村、苗城子村、庙山口村、平房峪村、王家楼村、王家峪村、王铁庄村、温庄村、夕阳口村、西沟村、小河营村、英武山村、张岩子村 | 上庄坨变电站1号主变 | 0 | 红
|  |  | 杜庄镇 | 董家沟村、韩庄村、黑山窑前村、焦庄村、老观峪村、老岭村、李河沟村、马庄村、小部落村、徐庄村、闫家峪村、杨庄村、长辛店村、长兴店村、柳观峪村、柳条庄村、秋子峪村、山羊寨村上平山村、下平山村、黑山窑村、付水寨村、侯庄村、柳江村、潘庄村、夏家峪村、卞庄村、北刁村、北林子村、南刁村、南林子村、蟠桃峪村、王木庄村、鸭水河村
|  |  | 石门寨镇 | 半壁店村、北河村、潮水峪村、东塔村、东赵家峪村、槐树店村、浅北村、浅南村、浅中村、沙河寨村、砂锅店村、上花野村、上庄村、上庄坨村、石嘴子村、苇子峪村、西赵家峪村、下花野村、响水村、朱清峪村
29 |  | 山海关 | 孟姜镇 | 揣家沟村、回马寨村、东吕洼村、顺山店村、范庄村、边墙子村、崔庄村、太平庄村、小毛山村、二里甸子村、吕家沟村、南窑河村、大毛山村、北张庄村、刘道庄村、晏屯村、乔家沟村、青石沟下庄村、前棉村、上庄村、后棉花村、东太平庄村、八里堡村、陶庄村、望夫石村、肖庄村、陈斗庄村、贺家楼村、三道关村、北窑河村、梁家沟村、黄金庄村、大庄村、西吕洼村、关门口村、北营子村、顺山店村 | 窑河变电站2号主变 | 43.2928 | 绿
30 |  |  | 孟姜镇 | 揣家沟村、回马寨村、东吕洼村、顺山店村、范庄村、边墙子村、崔庄村、太平庄村、小毛山村、二里甸子村、吕家沟村、南窑河村、大毛山村、北张庄村、刘道庄村、晏屯村、乔家沟村、青石沟下庄村、前棉村、上庄村、后棉花村、东太平庄村、八里堡村、陶庄村、望夫石村、肖庄村、陈斗庄村、贺家楼村、三道关村、北窑河村、梁家沟村、黄金庄村、大庄村、西吕洼村、关门口村、北营子村、长城博物馆 | 窑河变电站1号主变 | 36.0288 | 绿
31 |  |  | 一关镇 | 中心村、马头庄村、小北园村、南后街村、南营子村、小湾村、东洼子营村、小西关村、大街村、北街村、北涂庄村、南海村、胡庄村、西洼子营村、侯庄村、北后街村、南涂庄村、肖庄村、申庄村、工农新村、北园村、董庄村 | 山海关变电站2号主变 | 53.3451 | 绿
32 |  |  | 一关镇 | 中心村、马头庄村、小北园村、南后街村、南营子村、小湾村、东洼子营村、小西关村、大街村、北街村、北涂庄村、南海村、胡庄村、西洼子营村、侯庄村、北后街村、南涂庄村、肖庄村、申庄村、工农新村、北园村、董庄村 | 山海关变电站1号主变 | 54.2877 | 绿
33 |  |  | 石河镇 | 团练部落村、古城村、张家庄村、毛家沟村、胡家套村、外峪村、田庄村、红瓦店村、安民寨村、魏李庄村、疙瘩岭村、柴家沟村、安庄村、长桥店村、新建村、下沟村、陈庄村、后七星寨西村、后七星寨东村、前七星寨村、山海关林场管理区、孟家店村、五里台村、黑汀村、圣水庄村、郑家村、晓营村、沟渠寨村、唐子寨村、高建庄村、黄金庄村、丁武寨村、 | 五里台变电站2号主变 | 41.8784 | 绿
34 |  |  | 石河镇 | 张家庄村、孟家店村、五里台村、黑汀村、圣水庄村、红瓦店村、古城村、郑家村、晓营村、沟渠寨村、唐子寨村、团练部落村、高建庄村、黄金庄村、丁武寨村、前七星寨村、新建村、毛家沟村、胡家套村、外峪村、田庄村、安民寨村、魏李庄村、疙瘩岭村、柴家沟村、安庄村、长桥店村、下沟村、陈庄村、后七星寨西村、后七星寨东村、山海关林场管理区、 | 五里台变电站1号主变 | 42.9156 | 绿
35 |  | 开发区 | 腾飞路街道办事处 | 天池路、御河道、祁连山路、黄海道、龙海道 | 西区变电站2号主变 | 32.7068 | 绿
36 |  |  | 腾飞路街道办事处 | 天池路、御河道、祁连山路、黄海道、龙海道 | 西区变电站1号主变 | 33.6344 | 绿
37 |  |  | 白塔岭街道 | 海阳三村、海洋香都小区、海政里小区 | 玉皇庙变电站3号主变 | 58.077 | 绿
|  |  | 北环路街道 | 广顺现代城小区、建新里小区
|  |  | 海阳镇 | 海阳二村、海阳三村、海阳四村、海阳一村
|  |  | 西港路街道 | 滨河湾小区、博维美墅小区、首府小区
|  |  | 燕山大街街道 | 红飘带充电站
|  |  | 珠江道街道办事处 | 秦皇大街、西环路、长江道、华山路、珠江道、峨眉山路、恒山路
38 |  |  | 腾飞路街道 | 缪庄村 | 玉皇庙变电站2号主变 | 32.5129 | 绿
|  |  | 白塔岭街道 | 海洋香都小区、海政里小区
|  |  | 北港镇 | 文翰雅居小区
|  |  | 北环路街道 | 广顺现代城小区、建新里小区、盛秦福地小区、西城里小区
|  |  | 海港镇 | 崔庄村、李姓安庄村、缪庄村、新崔庄村
|  |  | 海阳镇 | 海阳二村
|  |  | 黄河道街道 | 龙熙半岛小区
|  |  | 腾飞路街道 | 北港家属楼小区、缪庄村、四和庄村、西张庄村、新庄村
|  |  | 西港镇 | 吴庄村
|  |  | 燕山大街街道 | 金屋鑫苑小区、耐火厂小区、区政府充电站、瑞通充电站、新庄村、燕玻里小区
|  |  | 珠江道街道办事处 | 秦皇大街、西环路、长江道、华山路、珠江道、峨眉山路、恒山路
39 |  |  | 白塔岭街道 | 海碧台小区 | 燕大变电站2号主变 | 60.4938 | 绿
|  |  | 白塔岭街道办事处 | 长江道、横断山路、西部快速路，南岭东路、南岭西路
40 |  |  | 白塔岭街道 | 第一观小区、建材学校、金海湾小区、金梦海湾小区、朗越雅居小区、秦韵嘉苑小区、盛明海小区、文精里小区、文耀里小区、香堤澜庭小区、鑫港湾小区 | 燕大变电站1号主变 | 59.4185 | 绿
|  |  | 西港镇 | 海怡学府小区、海逸世家小区、海悦公馆小区、珊瑚海小区、西岭润园小区
|  |  | 白塔岭街道办事处 | 长江道、横断山路、西部快速路，南岭东路、南岭西路
41 |  |  | 渤海乡 | 上海道、江苏路、北京道、河北路、太原路 | 港口变电站110kV3号主变 | 41.1042 | 绿
42 |  |  | 渤海乡 | 上海道、江苏路、北京道、河北路、太原路 | 港口变电站110kV2号主变 | 42.9402 | 绿
43 |  |  | 白塔岭街道 | 海碧台小区 | 海阳变电站2号主变 | 44.6004 | 绿
|  |  | 珠江道街道办事处 | 秦皇大街、华山路、约和庄村、六盘山路
44 |  |  | 白塔岭街道 | 第一观小区、建材学校、金海湾小区、金梦海湾小区、朗越雅居小区、秦韵嘉苑小区、盛明海小区、文精里小区、文耀里小区、香堤澜庭小区、鑫港湾小区 | 海阳变电站1号主变 | 42.0949 | 绿
|  |  | 西港镇 | 海怡学府小区、海逸世家小区、海悦公馆小区、珊瑚海小区、西岭润园小区
|  |  | 珠江道街道办事处 | 秦皇大街、华山路、约和庄村、六盘山路
45 |  |  | 腾飞路街道办事处 | 永定河道、龙海道、腾飞路、兴凯湖路、东海道、大毛义庄、孤家子村、华义庄、深河、西场村、义卜寨村 | 栖云寺变电站3号主变 | 43.9433 | 绿
46 |  |  | 腾飞路街道办事处 | 永定河道、龙海道、腾飞路、兴凯湖路、东海道、大毛义庄、孤家子村、华义庄、义卜寨村 | 栖云寺变电站1号主变 | 37.0982 | 绿
47 |  |  | 白塔岭街道办事处 | 西部快速路，南岭东路、南岭西路 | 归提寨变电站2号主变压器 | 37.1492 | 绿
48 |  |  | 白塔岭街道办事处 | 西部快速路，南岭东路、南岭西路 | 归提寨变电站1号主变压器 | 46.8211 | 绿
49 |  |  | 渤海乡 | 褚庄村、周庄村、梅庄村、杨庄村、东洼子村、南水井村 | 周庄变电站2号主变压器 | 43.8599 | 绿
|  |  | 渤海乡 | 上海道、江苏路、北京道、河北路、太原路
50 |  |  | 渤海乡 | 褚庄村、周庄村、梅庄村、杨庄村、东洼子村、南水井村 | 周庄变电站1号主变压器 | 33.4038 | 绿
|  |  | 渤海乡 | 上海道、江苏路、北京道、河北路、太原路
51 |  | 北戴河 | 海滨镇 | 东山街道、西山街道 | 赤土山变电站2号变压器 | 39.9778 | 绿
52 |  |  | 海滨镇 | 东山街道、西山街道 | 赤土山变电站1号变压器 | 42.861 | 绿
53 |  | 北戴河 |  | / | 牛头崖变电站1号主变 | 48.5197 | 绿
|  | 抚宁 | 船厂路街道 | 高家店村、太和寨村、大米河头村
|  |  | 南戴河街道 | 枣园村
|  |  | 牛头崖镇 | 牛头崖村、宁海道社区、南甸子、南新庄
|  |  | 榆关镇 | 崔里庄、大刘庄、榆关村
|  |  | 留守营镇 | 黄金山头村
|  |  | 骊城街道 | 紫荆社区、学院社区
54 |  | 北戴河 | 海滨镇 | 东山街道、西山街道 | 海滨变电站3号变压器 | 47.8107 | 绿
55 |  |  | 海滨镇 | 东山街道、西山街道 | 海滨变电站2号变压器 | 51.6594 | 绿
56 |  |  | 海滨镇 | 东山街道、西山街道 | 海滨变电站1号变压器 | 56.7039 | 绿
57 |  |  | 戴河镇 | 拨道洼、西坨头、东坨头、古城、太平 | 河东寨变电站2号主变压器 | 44.2551 | 绿
58 |  |  | 戴河镇 | 拨道洼、西坨头、东坨头、古城、太平 | 河东寨变电站1号主变压器 | 43.7381 | 绿
59 |  | 北戴河 |  | / | 抚宁变电站2号主变 | 25.8399 | 绿
|  | 抚宁 | 榆关镇 | 安庄、白家岭、北车厂、北董庄、北郁家沟、北纸房、博士营、车厂村、大科坨村、大新立庄、东新寨、东周、冯庄、付庄、驸马寨村、古城子村、官石东沟、官石西沟、荒地、贾庄村、岚山、李庄、龙口店、龙腰、吕庄、聂口、庞家沟、平市北、平市南、泉眼沟、稍弓寨、石门、寺后头村、台上、洼子沟、王家庄、温家庄、西郁家沟、西周、香坊、小科坨村、小新立庄、肖庄、兴福庄、兴隆寨、修理庄、鸭儿峪、岩子口、代山头、董庄、牛蹄寨、上徐各庄、洼儿庄、往子店、下徐各庄
|  |  | 腾飞路街道 | 往子店村
|  |  | 大新寨镇 | 安屯村、北寨村、鹁塘沟、大曹各寨村、大新寨二村、大新寨三村、大新寨一村、单庄村、东张各庄村、后朱家峪村、呼各庄、迷雾村、南寨村、牛兰甸村、前朱家峪村、石家沟村、王汉沟村、小曹各寨村、宣各寨村、杨树沟村、战马王村
|  |  | 船厂路街道 | 太和寨村
|  |  | 南戴河街道 | 都寨
|  |  | 牛头崖镇 | 柏新庄、北坊、朝阳庄、大泥河、邓家洼、老鸦窝、岭上村、满井、南甸子、牛头崖村、蒲兰、渠子口、沙坡马庄、沙坡张庄、狮子河、太和小镇、小泥河、张李庄村
60 |  | 北戴河 | 戴河镇 | 崔各庄、丁庄、陆庄、河东寨、乔庄、费石庄、 | 崔各庄变电站2号变压器 | 48.115 | 绿
61 |  | 北戴河 | 戴河镇 | 崔各庄、丁庄、陆庄、河东寨、乔庄、费石庄、 | 崔各庄变电站1号变压器 | 50.208 | 绿
62 |  | 北戴河新区 |  |  | 牛头崖变电站2号主变 | 41.42 | 绿
|  | 抚宁 | 抚宁镇 | 万庄村
|  |  | 牛头崖镇 | 贲庄村、桃园村、卢王庄村
63 |  | 北戴河新区 | 昌黎镇 | 滨海山居、东山里社区、东新里社区、鼓楼社区、光明里社区、民权里社区、泰安盛世、一村、五村 安居里社区、朝阳里社区、汇文里社区、学院里社区 昌金里社区、南新里社区、南苑里社区、三村、四村、鼓楼社区、新甸里社区、幸福里社区、永昌里社区、永盛里社区 | 昌城变电站2号主变 | 60.0756 | 绿
|  | 昌黎县 | 昌黎镇 | 昌黎县吉祥尚府充电站、昌黎县政府充电站变压器、东钱庄、东钱庄村、东外环公用、东高庄子、后钱庄村、吉祥尚府、井管厂小区、澜山公馆、黎昌滨城、刘李庄村、钱庄子小区、太平庄、西钱庄、西王庄村、姚家庄、姚家庄外、印象昌黎、中卓庄村
|  |  | 葛条港乡 | 东沙河村、佟庄子村、西沙河村、歇马台村、罗家营村
|  |  | 两山乡 | 前两山、五峰山、中两山
64 |  | 北戴河新区 | 昌黎镇 | 滨海山居、东山里社区、东新里社区、鼓楼社区、光明里社区、华夏社区、碣阳里社区、碣阳西里社区、龙祥山语、民权里社区、三村、汀泗涧村、新甸里社区、鼓楼社区、汇文里社区、碣阳里社区、碣阳西里社区、南新里社区、西关里社区、幸福里社区、安居里社区、昌金里社区 | 昌城变电站1号主变 | 5.7005 | 绿
|  | 昌黎县 | 昌黎镇 | 双阳小区1#、五里营
|  |  | 十里铺乡 | 十里铺
|  |  | 北戴河新区团林管理处 | 大韩庄、候里村、李村、团林东村、团林西村、团林中村、小韩庄、小庄子村、渔田小镇
|  |  | 刘台庄镇 | 东窑村、毛河北、石河北村、西窑
|  |  | 泥井镇 | 堡子村、陈官营村、崔家坨村、大西庄、冯庄、侯家营、后刘坨村、后坨、井而庄村、李化庄村、莫各庄二村、莫各庄一村、泥井二村、泥井街里、泥井金庄、泥井三村、泥井一村、牛心庄村、前刘坨村、韦庄村、魏官营、夏庄、肖官营、新金浦一村、新金铺二村、新金铺三村、新金铺小庄、杨庄、张家坨、赵家港、十里铺乡、秦庄、团林乡、贾河北、坨上村
|  |  | 团林乡 | 贾河北、坨上村
65 |  | 北戴河新区 |  |  | 新区变电站2号主变 | 8.5001 | 绿
|  | 昌黎县 | 北戴河新区 | 潮畔三期、新区保障房
|  |  | 北戴河新区大蒲河管理处 | 沟湾村、邱营村、苏城子村、薛营、薛营村
|  |  | 昌黎镇 | 姚家庄
|  |  | 大蒲河镇 | 卜营村、常庄村、大李庄村、段营村、段庄村、高营村、黄土湾村、裴家堡村、王庄村、王庄村内东、王庄村内南、小李庄村、杨洼村、杨营村、张庄村、赵庄村、云溪潮畔
|  |  | 葛条港乡 | 董营村、葛条岗村、葛条港村、石桥营村
|  |  | 昌黎黄金海岸 | 黄金海岸、劳动部公用
66 |  | 北戴河新区 |  |  | 新区变电站1号主变 | 5.7005 | 绿
|  | 昌黎县 | 北戴河新区 | 新区保障房、阿那亚
|  |  | 北戴河新区大蒲河管理处 | 邱营村、薛营照明、大蒲河金庄村、东周庄村、邱营村、栅子里村、赤洋口二村、赤洋口三村、大蒲河村、茂道庄村、小蒲河村、尹官营村、印庄、印庄村、小蒲河村
|  |  | 大蒲河镇 | 沟儿湾村、黄营村
|  |  | 昌黎黄金海岸 | 黄金海岸、历险宫、四海公用、天津财院
|  |  | 葛条港乡 | 草厂庄村、解官营、康官营村、歇马台村
|  |  | 团林乡 | 牛官营二村、牛官营三村、牛官营一村、王官营村
67 |  | 北戴河新区 | 南戴河街道 | 水沿庄、后朱村都寨村、王各庄、洋河套村、枣园村 圈里村 | 南戴河变电站3号主变压器 | 41.425 | 绿
68 |  | 北戴河新区 | 南戴河街道 | 圈里村、圈里社区、东河南大庄村、南洋家属院 南戴河村、南戴河新村、新开路社区、蒋营村、西陆庄、戴河大街社区、洋河口村、洋河套村、孟庄村 | 南戴河变电站2号主变压器 | 52.2775 | 绿
|  | 抚宁 | 留守营镇 | 官庄、管庄村、留守营南街村、留守营西街村、留守营镇、留守营镇南街村、马坊店、新立庄
69 |  | 北戴河新区 | 南戴河街道 | 东河南大庄村、南洋家属院、戴河大街社区、新裕路社区、戴河大街社区、西河南村、朝鲜族村 圈里社区、东河南小庄村、好马营村、卷子营村、苏家庄、宗杨村 | 南戴河变电站1号主变压器 | 33.4524 | 绿
|  | 昌黎县 | 昌黎黄金海岸 | 黄金海岸
|  | 抚宁 | 留守营镇 | 樊各南村
70 |  | 昌黎县 | 安山镇 | 王庄子村 | 马铁庄变电站2号主变压器 | 26.339 | 红 | 受上级约束，本季度不具备分布式电源接入空间
|  |  | 昌黎镇 | 昌黎县供电公司充电站、大张庄村、东岗子村、后岗子村、两河村、马铁庄村、沈庄村、宋庄村、吴庄、西地村、小刘庄、小张庄村、邢庄、远博悦府、植保站小区
|  |  | 葛条港乡 | 葛条港村、张官庄村
|  |  | 龙家店镇 | 蒿子水、黄双坨、刘双坨村、陆庄、徐双坨村、张百户村
71 |  |  | 昌黎镇 | 郝宋庄、孔庄村、犁湾河二村、犁湾河三村、犁湾河四村、犁湾河一村、两河村、新庄子、新庄子村、杏树园、远博悦府 | 马铁庄变电站1号主变压器 | 5.7005 | 绿
|  |  | 龙家店镇 | 垂柳庄村、绕湾北村、绕湾东村、绕湾西村、绕湾中村、晒甲坨二村、晒甲坨三村、晒甲坨四村、晒甲坨五村、晒甲坨一村、西刁坨村、小心庄村、燕庄子
72 |  |  | 朱各庄镇 | 里各庄村、相公营村 | 靖安变电站2号主变 | 16.7952 | 红 | 受上级约束，本季度不具备分布式电源接入空间
|  |  | 安山镇 | 白官营村、白坨子村、大田庄村、党各庄村、东北庄村、东景佃子村、东毛各庄村、高庄子村、贾庄村、靖安金庄村、刘官营村、罗家营村、沙子营村、万庄村、王各庄村、西景佃子村、西毛各庄村、小田庄村、榆林村、员外庄村、总屯二村、总屯一村
|  |  | 靖安镇 | 北新庄村、陈各庄二村、陈各庄三村、陈各庄一村、陈庄子村、大史家口、大史家口二村、东蔡村、东和睦营村、东水泡、港心村、侯庄子、靖安新庄、廖各庄村、南村、南新庄村、椹子庄村、吴各庄、西蔡村、西和睦营、西水泡村、西庄村、小史家口村、新庄、闫庄、燕各庄村、庄窠村、达子营村、胡家庄村、马芳营村、于庄子村
73 |  |  | 靖安镇 | 安丰家园1600、惠民小区、六中、沿河小区 | 靖安变电站1号主变 | 5.7005 | 绿
|  |  | 朱各庄镇 | 崔庄、里各庄村、孙庄村、洼里村、相公营村、指挥村
|  |  | 安山镇 | 党各庄村、牛各庄村
|  |  | 靖安镇 | 靖安北村、马芳营村、南村、西庄村、赵各庄村
74 |  |  | 北戴河新区 | 阿那亚、黄金海岸、森林公安公用、新城家园 | 蒲河变电站2号主变 | 5.7005 | 绿
|  |  | 北戴河新区大蒲河管理处 | 潮河村、赤洋口二村、赤洋口三村、赤洋口四村、赤洋口一村、大蒲河村、聂庄村、瓦子坨村
|  |  | 昌黎黄金海岸 | 黄金海岸
|  |  | 大蒲河镇 | 黄金海岸村
|  |  | 葛条港乡 | 康官营村
|  |  | 团林乡 | 苟庄子村、王官营村
|  |  | 昌黎黄金海岸 | 黄金海岸、宣武公用
|  |  | 大蒲河镇 | 黄金海岸、万海林屿
75 |  |  | 北戴河新区 | 阿那亚、黄金海岸 | 蒲河变电站1号主变 | 8.5001 | 绿
|  |  | 北戴河新区大蒲河管理处 | 赤洋口二村、赤洋口一村、栅子里村、小蒲河村
|  |  | 昌黎黄金海岸 | 黄金海岸
|  |  | 大蒲河镇 | 万海林屿
|  |  | 刘台庄镇 | 东新立村、东新庄子村、东窑村、刘上庄、刘台二村、刘台街里、刘台三村、刘台四村、刘台一村、摩天庄、石河北村、田上庄村、西新立村、中新立村、众福家园小区
|  |  | 泥井镇 | 才庄、后北庄、李成庄、吕庄村、前北庄、西北庄村、张家坨
|  |  | 团林乡 | 冯庄子
76 |  |  | 靖安镇 | 曾各庄村、庞各庄村、唐庄子、张各庄村 | 滦河套变电站2号主变 | 39.8157 | 红 | 受上级约束，本季度不具备分布式电源接入空间
77 |  |  | 朱各庄镇 | 坎上村、指挥村、小樊各庄 | 滦河套变电站1号主变 | 42.423 | 红 | 受上级约束，本季度不具备分布式电源接入空间
78 |  |  | 朱各庄镇 | 前白石院、上庄村、洼里村、下庄村、朱各庄村 | 朱各庄变电站2号主变 | 39.9604 | 绿
79 |  |  | 朱各庄镇 | 大樊各庄、后院村、前白石院、朱各庄村 | 朱各庄变电站1号主变 | 41.9973 | 绿
80 |  |  | 荒佃庄镇 | 河南庄、会君坨、冷各庄村、北坨、赤崖村、大营、豆军庄、韩营、后齐军庄、后王村、皇后寨、老君坨、刘各庄、欧坨、前齐军庄、前双坨、前王、西坨村、小营、新桃园、信庄村、沿海高速昌黎服务区、陈青坨、郭青坨、荒佃庄、刘各庄村、张青坨 | 施各庄变电站2号主变压器 | 2.6289 | 红 | 受上级约束，本季度不具备分布式电源接入空间
|  |  | 刘台庄镇 | 大葛庄村、范庄子、郭庄子、马庄子、小葛庄、小滩东村
|  |  | 茹荷镇 | 茹荷村、小滩西村、张家铺
|  |  | 马坨店乡 | 渠流港村、施各庄东队、施各庄西队、新集小李庄、杨柳上各庄村、杨柳庄、北石村、东仓、东石、南石、西仓、杨太庄、赵庄子
81 |  |  | 荒佃庄镇 | 东腾远村、郭青坨、后双坨村、后王村、荒佃庄、黄土庙村、西腾远村、新家寨、张青坨 | 施各庄变电站1号主变压器 | 21.1573 | 红 | 受上级约束，本季度不具备分布式电源接入空间
|  |  | 刘台庄镇 | 白枣林、郭庄子、刘台三村、刘台四村、西窑、左营
|  |  | 茹荷镇 | 大东庄、郑家铺、大东庄、大滩村、东拗榆树、后七里、胡草科村、棉花坨、前七里、茹荷村、少佛林、王家铺、吴家铺、西拗榆树、中拗榆树
|  |  | 刘台庄镇 | 高坨村、小滩南村
82 |  |  | 安山镇 | 安山街村、安山马庄村、白庄村、卞新庄村、东牛栏村、董新庄村、后石庄村、局风冷变台、局粮库变台、牛甫庄、西牛栏、西牛栏村、徐新庄村、燕埝坨 | 安山变电站2号主变 | 5.7005 | 绿
|  |  | 龙家店镇 | 后土桥、龙家店村、前土桥村、武埝坨村、燕埝坨村
|  |  | 马坨店乡 | 安岐庄、白庄子村、大夫庄、大林上、后孟营、贾庄子、解家桥、康艾庄、刘林子、马坨店、潘各庄村、前马坨、前孟营、围杆庄、小林上、尹坨、张刘庄、张庄子村、郑林子村、庄窠
|  |  | 新集镇 | 裴各庄二村、西新庄村、新集
83 |  |  | 安山镇 | 安山街村、安山马庄村、安山镇公用变、邸庄村、东刘庄村、东牛栏村、后石庄村、后所营村、局100变台、局160变台、康埝坨村、西刘庄、小牛栏村、周庄村 | 安山变电站1号主变 | 10.2826 | 红 | 受上级约束，本季度不具备分布式电源接入空间
|  |  | 龙家店镇 | 八百户、边封台、垂柳庄村、东刁坨村、后封台、康埝坨村、李埝坨村、刘古泊、龙封台、小营村、杨封台村、杨古泊、岳营村、左封台
84 |  | 抚宁 |  |  | 田各庄变电站2号主变压器 | 22.3617 | 绿
85 |  |  | 茶棚乡 | 曹东庄、后石河、刘各庄、马各庄、前石河村、茹大街、茹后街、茹前街、茹小街、西石河村 | 田各庄变电站1号主变压器 | 19.8389 | 绿
|  |  | 坟坨镇 | 陈家园
|  |  | 抚宁镇 | 白家堡子、渤海寨、曹家堡子、程各庄、大李官营村、大山头村、富金村、寒江峪村、河潮营、李家堡子、刘家沟、三里杨、田后街、田前街、田中街、湾子、小山头、谢家沟、袁庄、张各庄
86 |  |  | 茶棚乡 | 背阴铺、茶棚村、大所二村、大所三村、大所一村、董家峪、冯家沟、李官营、南山村、苏家沟村、孙家拨子、袭家沟、小所庄、 | 桃园变电站2号主变 | 16.5061 | 绿
|  |  | 坟坨镇 | 鲁庄、陈家园、卢峰口
|  |  | 抚宁镇 | 邴各庄、白家拨子
|  |  | 骊城街道 | 朝阳御府小区
|  |  | 台营镇 | 北刁崖村、北张各庄、陈家铺村、东胜寨村、杜各庄、扶崖沟、干涧村、干涧岭村、河口村、黄土坎、竭家沟、康各庄、柳各庄、鹿各庄、麻姑营城里村、麻姑营南关村、牛角峪、平坊店、巧咀村、青山口村、山后村、山神庙、沈庄、石碑沟村、石槽峪、西张各庄、袁家沟、张家铺、赵各庄
87 |  |  | 茶棚乡 | 曹东庄、曹家沟村、曹西庄、大黄金山、冯家燕山村、郭家燕山村、后白塔村、刘家燕山村、前白塔村、上官营、苏官营、乌家沟村、西刘家沟、下官营、下官营村、小黄金山、肖各庄、肖各庄村、新农村、许家峪村、杨各庄、杨家燕山村、朱家燕山村 | 桃园变电站1号主变 | 23.7248 | 绿
|  |  | 坟坨镇 | 大陈庄、大李庄、黑山峪村、鲁庄、王家湾、五里铺、西单庄村、西桃园、细河、小李庄、兴王庄、杨庄头、枣园屯村、池庄、坟坨村、后明山、滑石前、黄宝峪、马庄、五各庄、西宋庄、殷陈庄、政庄
|  |  | 抚宁镇 | 谢家沟、金山社区
|  |  | 骊城街道 | 察院口路、富强社区、鼓楼社区、金山社区、南街社区、南望庄村、天马社区、迎宾社区、紫荆社区
|  |  | 台营镇 | 代家汀村、东周各庄、冬暖庄、李各庄、麻姑营城里村、麻姑营南关村、毛各庄、七家寨、三里庄、沙金沟村、台营二村、台营六村、台营七村、台营三村、台营四村、台营五村、台营一村、吴庄、西周各庄、演武营
88 |  |  | 大新寨镇 | 北台庄村、北王各庄村、渤河寨村、陈家沟、陈家黑石村、陈庄村、程家沟、楚庄、大地、大石窟村、大新寨二村、大杨各庄村、代家汀村、东沟村、东王各庄、董各庄村、富裕庄、高家沟村、郭家场村、郭家庄、后麻达峪、花果山村、华庄、贾家河村、箭杆岭村、界岭口村、巨各庄、梁家湾村、柳树沟村、罗家沟村、落轮峪村、吕良峪、马坊村、马家坊村、马家黑石村、迷雾村、庙岭沟村、庞各庄村、前麻达峪、钱庄、狮子庄、双岭村、孙庄、田家庄村、头道河村、王家沟村、王家黑石村、王庄户村、西峪沟村、小河峪村、小岭村、小杨各庄村、猩猩峪村、宣各寨村、埜各庄、俞各庄、峪门口村、寨里庄、张家黑石村、 | 抚宁变电站1号主变 | 28.1321 | 绿
|  |  | 抚宁镇 | 东城贯、金山社区、陆庄村、三里杨、上铺村、魏庄村、吴官营村、下铺村、英山河村
|  |  | 骊城街道 | 察院口路、富强社区、金山社区、天马社区、钟庄村
89 |  |  | 留守营镇 | 北石义庄、郭营村、宏润小区、后韩家林村、黄义庄、留守营北街村、留守营东街村、留守营南街村、留守营西街村、留守营镇、前韩家林村、山上营、谭庄、小营、张各前 | 小营变电站2号主变 | 35.1234 | 绿
90 |  |  | 坟坨镇 | 第九营村、范各庄、坟坨村、滑石后、旧县、任各庄、西徐庄、杨骆木、 | 小营变电站1号主变 | 18.9242 | 绿
|  |  | 抚宁镇 | 金山社区
|  |  | 骊城街道 | 富强社区、观山小区、金山社区、明德社区、南街社区、南望庄村、天马社区、
|  |  | 留守营镇 | 黄金山头村、保安庄、大新庄、樊各北村、郭营村、后韩家林村、胡各董村、胡各段村、胡各吕村、黄义庄、卷子营、刘义庄村、留守营东街村、留守营南街村、留守营镇、毛家营、南桃园、牛店子、潘官营、七里涧、前韩家林村、桥西村、桑园村、沙子窝、上新庄、盛铁营、石义庄村、水洋坨、四照庄、太平庄、西庄、下新庄、小新庄、张各前
91 |  | 卢龙 | 卢龙镇 | 饮马河村、韩楼村、郑庄村、赵庄子村、董家峪村、东苏家沟村、苏家沟村、石桥村、白庄子村、田仙河村、王郎庄、杨家山村、李家仙河村、朱仙河村、小高庄村、小刘庄村、兴祥社区、孙庄村、大莫营村、刘家沟村、教场河社区、下枣园村、上枣园村 | 葛园变电站2号主变 | 38.1515 | 绿
|  |  | 下寨乡 | 赵弓庄村、小莫营村
92 |  |  | 卢龙镇 | 马庄子村、马台子村、陈庄子村、兴祥社区、邵家峪村、达连巷村、迎旭社区、虎头石村、蔡家坟村、董家峪村、范家峪村、马家峪村、网通家属楼、教场河社区、白庄子村、田庄子村、谭家沟村、朱庄子村、尹庄子村、南道村、北道村、六街村、二街村、东菜园村、一街村、厚德社区 | 葛园变电站1号主变 | 34.1412 | 绿
93 |  |  | 石门镇 | 唱石门村 | 石门变电站2号主变 | 12.5721 | 绿
94 |  |  | 石门镇 | 刘黄岭村、高各庄村、马黄岭村、胡黄岭村、王黄岭村、杨黄岭、杜团店村、李黄岭村、孟团店村、刘士营村、付团店村、霍家沟村、钓鱼台村、王家沟村、李家沟村、塔子峪村、唱石门村、铁石门村、贾北口村、西阚村、莫台营村、李庄坨村、张庄坨村、尤庄坨村、宣庄坨村、孟石门村、孔家沟村、南阚村、刘庄坨村、东阚村 | 石门变电站1号主变 | 19.2675 | 绿
|  |  | 木井镇 | 康各庄村
|  |  | 卢龙镇 | 马家峪村
95 |  |  | 石门镇 | 刘黄岭村、高各庄村、马黄岭村、胡黄岭村、刘黄岭村、王黄岭村、杨黄岭、杜团店村、李黄岭村、孟团店村、刘士营村、付团店村 | 曹庄变电站2号主变 | 7.1561 | 红 | 受上级约束，本季度不具备分布式电源接入空间
|  |  | 木井镇 | 康各庄村、陈佃子、郭佃子、郝佃子、费佃子、豆庄子村、翁佃子、大道上、潘打窑、柏佃子、杨家坨、朱家桥村、曹庄村、小李佃子、大顾佃子、大李佃子、侯庄子、东李佃子、七百户、窦庄子、朱家桥、新房子、小李佃子村、小顾佃子、杨庄子、曹庄、张庄子、大道上村
|  |  | 卢龙镇 | 马家峪村
|  |  | 石门镇 | 霍家沟村、钓鱼台村、王家沟村、李家沟村、塔子峪村、刘黄岭村、翡翠公园、杨黄岭
|  |  | 蛤泊镇 | 黄家营村、鲍子沟村、铁庄村、白庄村、王吴庄村、殷庄村、张庄子村、头百户村、后西街村、南街村、北街村、前西街村、八家房村、八间房村、侯家坡村、二百户村、东街村、马深港村、顾深港村、闫深港村、西铺村、莲花池村、王深港村、梭头湾村、梁深港村、杨柳河、杨家铺村、杜深港村、小四百户村、孟柳河村、太平庄村、大冯庄村、四百户村、下岗上村、西洼村、大新庄村、前坨村、东洼村、后坨村、中坨村、黄家营村、王打窑村、扈打窑村、小新庄村、陈翟坨村、冯家山村、高柳河村、苏柳河村、王家山村、牛心山村、周柳河村
|  |  | 刘田各庄镇 | 闫深港村、赵官庄村、莲花池村、王深港村、王吴庄村、杨家铺村、孟柳河村、头百户村、八间房村、二百户村、东街村、下岗上村、西洼村、扈打窑村、张庄子村、大新庄村、南街村、前坨村、陈翟坨村、罗卜园村、苇子峪村、温翟坨村、水长峪村、柳河北山村、枣林村、杨家台村、杨园子村、李柳河村、曹柳河村、张翟坨村、山善庄村、小王翟坨村、小王柳河村、宋翟坨村、大王翟坨村、大王柳河村、周家港村、冯家山村、鲍子沟村、驼骆营村、青龙河村、薛庄村、蒿地村、王家山村、牛心山村、柳行村、杨柳河、宋柳河、两县店村、高柳河村
96 |  |  | 石门镇 | 齐大岭、马大岭、马北寨、阎大岭、贺北寨、西马山沟、西安、炮石岭、杨黄岭、尤大岭、孙北寨、卢大岭、高各庄村、李官营村、常庄子村、团山子村 | 曹庄变电站1号主变 | 4.2436 | 绿
|  |  | 木井镇 | 高柏各庄、木井、木井街、木井供电所、木井村、东杨庄、西顾庄村、井供电所、当中庄村、黄土营、高贯各庄、陈贯各庄、陈家营、闫贯各庄、阎贯各庄、谷家营、秦贯各庄、田贯各庄、炮石岭、潘贯各庄、杨贯各庄、李贯各庄、朱贯各庄、缪家营、孙北寨、吕施庄子、剪庄子、分山、冯贯各庄、东马山沟、万贯各庄、丁贯各庄、邸柏各庄、谭家坡、王百户营、牛百各庄、牛柏村、张柏各庄、安口、卢柏各庄
|  |  | 蛤泊镇 | 黄家营村、鲍子沟村、铁庄村、白庄村、王吴庄村、殷庄村、张庄子村、头百户村、后西街村、南街村、北街村、前西街村、八家房村、八间房村、侯家坡村、二百户村、东街村、马深港村、顾深港村、闫深港村、西铺村、莲花池村、王深港村、梭头湾村、梁深港村、杨柳河、杨家铺村、杜深港村、小四百户村、孟柳河村、太平庄村、大冯庄村、四百户村、下岗上村
|  |  | 刘田各庄镇 | 闫深港村、赵官庄村、莲花池村、王深港村、王吴庄村、杨家铺村、孟柳河村、头百户村、八间房村、二百户村、东街村、下岗上村
97 |  |  |  |  | 孟石门变电站3号主变 | 47.5045 | 绿
98 |  |  | 石门镇 | 南祖石门村、石门街、李石门村 | 孟石门变电站2号主变 | 54.9604 | 绿
99 |  |  | 石门镇 | 石门街 | 孟石门变电站1号主变 | 58.852 | 绿
100 |  |  | 陈官屯镇 | 韩庄头村、陈官屯村、西花台村、蛮子营村、蛮子营、程庄子村、河南庄村、杨山头村、新挪寨村、前官地村、宋家坟村、后官地村、兴甲子村、严山头村、东花台村、赵家峪、赵家峪村、桑家岭村、染庄村、张家沟村、廖各庄村、庙岭沟村、年家洼村、常各庄村、山坡子村、小刘庄村、宋各庄村、大刘庄村、土山村、单庄村、刘陈庄村、冯家沟村、八家寨村、何官屯村、伦家洼村、下梨峪村、上梨峪村、老市场、郑各庄村、赵官屯村、王铁庄村、王各庄村、大王屯村、丁家庄村 | 印庄变电站2号主变压器 | 14.4106 | 绿
|  |  | 双望镇 | 董各庄村、印庄村
|  |  | 燕河营镇 | 刑家洼村、西花台村、良仁庄村、燕窝庄村、河南庄村、小新庄、富贵庄村、北花台村、严山头村、东花台村、土山村、大刘庄村
|  |  | 潘庄镇 | 小徐沟、宣家沟村、小英窝村、小英窝、小横河村、孙庄村
|  |  | 印庄镇 | 蔡各庄村、白各庄村、王铁庄村、王各庄村、水家沟村、小王屯村、姚各庄村、四家营村、四各庄村、印庄村、付各庄村、亭子岭村、东沟村、大王屯村、刘王庄村、翁各庄村、段家沟村、揣庄村、岳家沟村、小横河村、孙揣庄村、大英窝村、大横河村、岳各庄村、马家洼村、石岭村、毕家窝铺村、李家窝铺村、张安子村、单庄村、刘陈庄村、冯家沟村、八家寨村、何官屯村、伦家洼村、下梨峪村、上梨峪村、老市场、郑各庄村、赵官屯村、王铁庄村、王各庄村、大王屯村、丁家庄村
|  |  | 卢龙镇 | 雷店子村、陈庄村、西胡庄村、汤池王庄村、张毛庄村、张毛庄、张各庄村、张各庄、崔庄村、小王庄村、小李庄村、小刘庄村、孙庄村、教场河社区、东胡庄村、上场村
101 |  |  | 刘家营乡 | 薛庄、薛园村、红星村、峰山村、刘营城里村、刘营南关村、刘家口村、侯各庄村、东风村、三里店村 | 印庄变电站1号主变压器 | 28.8519 | 绿
|  |  | 潘庄镇 | 薛庄村、红星村、峰山村、侯各庄村、东风南、下庄村
|  |  | 双望镇 | 马家沟村、韩江峪村、韩官营村、银洞峪村、苗官营村、肖家峪村、沙河村、曹家沟村、新立村、张各庄村、小彭庄村、安里村
|  |  | 双望镇 | 印庄村
|  |  | 下寨乡 | 董各庄村、荷叶庄村、时家脑村、王老虎庄村、武王庄村、时各庄村、彭家沟村、张木庄村、孟家沟村、半壁山村
|  |  | 印庄镇 | 马家洼村、石岭村、毕家窝铺村、李家窝铺村、张安子村
102 |  |  | 卢龙镇 | 兴祥社区、迎旭社区、赵庄子村、设计室、计生委、西环、葛园村、范庄、范庄村、胡仙河、教场河社区、科技局、四街村、李家仙河村、厚德社区、卢龙镇、恒顺、县医院家属院、北门、六街村、五里台村、五街村、二街村、东环新村、一街村、三里庄村、三街村、三街、陈家沟村、北苏家沟村、王永庄村、毛店村、武家沟村、招军屯村、尹家洼村、古树村、北刘家沟村、刘家沟村、刘太和庄村、冯家沟村、倪家庙村、侯家沟村 | 卢龙变电站2号主变 | 21.2444 | 绿
|  |  | 下寨乡 | 赵家洼村、毛家店村
103 |  |  | 卢龙镇 | 教场河社区、迎旭社区、兴祥社区、赵庄子村、西菜园村、葛园村、范庄村、胡仙河、胡家仙河村、南关村、六街村、五街、二街村、东菜园村、厚德社区 | 卢龙变电站1号主变 | 30.3178 | 绿
104 |  |  | 燕河营镇 | 重峪口村、西吴庄村、椿树岭村、梧桐峪村、李各庄村、亮马山村、丁各庄村 | 刘营变电站2号主变 | 17.9212 | 绿
|  |  | 陈官屯镇 | 西吴庄村、李各庄村、重峪口村、丁各庄村
|  |  | 刘家营乡 | 鹿尾山村、桃林口村、水峪村、桑园村
|  |  | 潘庄镇 | 鹿尾山村、潘庄村、西蔡庄村、荆子峪村、秀各庄村、白家窝村、滤马庄村、桃林营村、张各庄村、小杨庄村、大杨各庄村
105 |  |  | 潘庄镇 | 韦家沟村、赵各庄村、西蔡庄村、苏家沟村、翁家沟村、潘庄村、沈庄村、毛各庄村、榆林甸村、柴家哨村、小万山村、富申庄村、大岭村、大万山村、卸甲庄村、亮甲峪村、东蔡庄村、韦家沟村、白家窝村、滤马庄村、下新庄村、上新庄村 | 刘营变电站1号主变 | 27.0394 | 绿
|  |  | 印庄镇 | 汤沟村、榆林甸村、岳各庄村、大道王庄村、大徐沟村、大岭村、前进村
|  |  | 燕河营镇 | 鹿角峪村、高家庄村、韩家房村、重峪口村、耿各庄村、白家房村、二街村、燕河营开发区、四街村、燕河二街、燕河三街、燕河三街村、一街村、栗树港村、户部寨村、小峪村、太平庄村、大新庄村、城角庄村、城柏庄村、北坎子村、东吴庄村、下兴隆庄村、上兴隆庄村
|  |  | 陈官屯镇 | 高家庄村、韩家房村、韩家坊、邢家洼、蔡店、燕河二街、栗树港村、陈官屯村、城柏庄村、二街、东吴庄村、下兴隆庄村
106 |  |  | 下寨乡 | 高家沟村、顾家沟村、部落岭村、肖家沟村、烟筒山村、朱庄村、张家沟村、张沟村、茆家沟村、半壁山村、十八里铺村、下寨村、丁家沟、丁家沟村 | 刘田庄变电站2号主变 | 21.9336 | 绿
|  |  | 卢龙镇 | 肖家沟村、红坡子村、杨河港村、时家沟村、新一村、常家沟村、孟庄村、下寨村、兴祥社区、教场河社区、丁家沟村、六街村
|  |  | 刘田各庄镇 | 魏家岭村、马时各庄村、邵时各庄村、贾时各庄村、王家岭村、滕田庄村、滕家山村、河北村、杜家沟村、李田庄村、李时各庄村、新庄子村、徐家山村、张田庄村、康时各庄村、小陆岭村、孟时各庄村、孙田庄村、孙田各庄村、大陆岭村、塔上村、后茶叶山村、后下庄村、后上庄村、前茶叶山村、前双庙村、前下庄村、前上庄村、凉水泉村、六百户村、东方沟村、下房子村、上房子村、石桥村、冯家沟村
107 |  |  | 双望镇 | 黄各庄村、魏家沟村、锦绣家园、范庄村、腰站村、红花峪村、秦庄头村、石羊虎村、沙河村、桃园村、开发区、四分村、二分村、三分村、五达营村、下应各庄村、上应各庄村、陈翟坨村、罗卜园村、苇子峪村、温翟坨村、水长峪村、柳河北山村、枣林村、杨家台村、杨园子村、李柳河村、曹柳河村、张翟坨村、山善庄村、小王翟坨村、小王柳河村、宋翟坨村、大王翟坨村、大王柳河村、周家港村、冯家山村、黄家村、马黑石村、马各庄村、青龙港村、金黑石村、杨山沟村、李黑石村、廖黑石村、后双庙村 | 刘田庄变电站1号主变 | 24.6243 | 绿
|  |  | 刘田各庄镇 | 上荆子村、黑庄村、魏官庄村、高田庄村、高田各庄村、马各庄村、赵翟坨村、赵田庄村、董田庄村、石田庄村、潘营村、栾家岭村、张田庄村、宋翟坨村、大王翟坨村、大寺后村、大寺前村、后下荆子村、北山村、前下荆子村、刘田庄村、刘田各庄村、刘田庄、六百户村、于各庄村、两县店村、东山里村、东山村、万田庄村、陈翟坨村
|  |  | 蛤泊镇 | 陈翟坨村、冯家山村
108 |  | 青龙 | 八道河 | 二道沟村、大转村、头道沟村、八道河村、牧马村、邢厂村、抹子沟村、王厂村、抄道沟村、钱丈子村、四台子村、天桥沟村、崔杖子村、塔沟村、边杖子村、沙河村 | 青龙变电站2号主变 | 0 | 红
|  |  | 青龙镇 | 拉马沟村、土坎子村、大杖子村、三叉榆树村、前庄村
109 |  |  | 青龙镇、朱杖子 | 陈杖子村、焦杖子村、后白枣山村、前白枣山村、庙上村、卧龙池村、朱杖子村、广茶山村、吕家沟村、响水沟村、孟家铺村、谢家岭村、头道杖子村、大营子村、老爷庙村、北坎子村、逃军山村、 蛇盘兔村、大石门村、土坎子村、大杖子村、三叉榆树村 | 青龙变电站1号主变 | 2.5468 | 红 | 受上级约束，本季度不具备分布式电源接入空间
|  |  | 肖营子 | 靛池子、新桥、六道河、五道河、四道河、三道河、石城子、城北、后水河、彭杖子、七道河、温杖子、海红庄、马道沟、姚杖子、光明、上抱榆槐、下抱榆槐、白家店、薛杖子、赵杖子、乱离沟、温泉、柳树行、王营子、荒山沟、下打虎店、上打虎店、娄子店、五指山、王子店村
110 |  |  | 茨榆山 | 北山根村、大梨园村、董丈子村、董杖子村、八拨子村、厂房子村、霍杖子村、尖山子村、鲁杖子村、乱石碴村、杉树岭村、杨台子村、杨杖子村、茨榆山村、老李洞村、磨盘山村、沙金沟村、上白城子村、西山村、下白城子村 | 隔河头变电站2号主变 | 14.5439 | 红 | 受上级约束，本季度不具备分布式电源接入空间
111 |  |  | 茨榆山 | 蔡峪村、茨榆山村、双龙寺村、土桥岭村、杨台子村、北山根村 | 隔河头变电站1号主变 | 14.1764 | 红 | 受上级约束，本季度不具备分布式电源接入空间
|  |  | 安子岭 | 金马村、田庄村、砖瓦窑村
|  |  | 青龙镇 | 广茶山村、河南村、五道沟村、三叉榆树村，大杖子村
112 |  |  | 青龙镇、朱杖子 | 五道沟村、马丈子村、西双山村、大石门村、河南村、三叉榆树村、大杖子村、满杖子村、湾丈子村、前庄村、拉马沟村 | 河南变电站2号主变 | 0 | 红
113 |  |  | 青龙镇 | 广茶山村、河南村、五道沟村、三叉榆树村，大杖子村、平顶山村村、蛇盘兔村村、西双山村、五指山村、娄子店村、荒山沟村、草碾村、西马道村、新升村、闫杖子村、杨树底下村、高杖子村、千里洞村、六住沟村、华山村、厂沟村、新立村、东蚂蚁滩村、老台子村、西蚂蚁滩村、后里洞村 | 河南变电站1号主变 | 14.5439 | 红 | 受上级约束，本季度不具备分布式电源接入空间
114 |  |  | 祖山、龙王庙、凤凰山 | 安门口村、柏树村、洪水村、花厂峪村、牛心山村、三岔村、山神庙村、丁家河村、东河村、黑沟村、黄土坎村、龙王庙村、陆杖子村、起河村、三间房村、上河村、西河村、北干树村、陈庄村、龚杖子、郝杖子村、老院村、孟杖子村、南干树村、偏岭石村、上西庄村、田杖子村、西稍子村、夏杖子村、安子岭村、白蟒山村、楚王庄村、东山村、陡沟村、樊杖子村、干树沟村、何台子村、吉利峪村、金马村、金杖子村、刘杖子村、碾子沟村、娘娘庙村、三界岭村、圣宗庙村、田庄村、歪顶沟村、榆树林子村、岳杖子村、砖瓦窑村 | 庙沟变电站2号主变 | 7.8047 | 红 | 受上级约束，本季度不具备分布式电源接入空间
115 |  |  | / | / | 庙沟变电站1号主变 | 19.5105 | 黄
116 |  |  | 肖营子 | 靛池子、新桥、六道河、五道河、四道河、三道河、石城子、城北、后水河、彭杖子、七道河、温杖子、海红庄、马道沟、姚杖子、光明、上抱榆槐、下抱榆槐、白家店、薛杖子、赵杖子、乱离沟、温泉、柳树行、王营子、荒山沟、下打虎店、上打虎店、娄子店、五指山、王子店村 | 娄杖子变电站2号主变 | 10.256 | 红 | 受上级约束，本季度不具备分布式电源接入空间
|  |  | 娄杖子 | 狮子坪村、小山村
|  |  | 凉水河、三拨子 | 采桑峪村、二拨子村、韩杖子村、胡杖子村、六拨子村、六柱坪村、蛮子地村、七拨子村、三拨子村、四拨子村、西沟村、菜纪沟村、大马坪村、沟门子村、凉水河村、桲椤台子村、清河沿村、石山沟村、小马坪村、杏树坨村、庄户村、东岭沟村、救军炮村、六珠坪村、落地村、沙岭村、北马道村、东马道村、柳资峪村、清泉村、上草碾村、石板沟村、下草碾村
117 |  |  | 娄杖子、八道河 | 娄丈子、前牛山、西台子、后牛山、朴杖子、前擦岭、后擦岭、小鹿沟、丁丈子、杜丈子、小大丈子村、王庄村、大鹿沟村、牧马村、公厂村、长沟村、头道沟村、郭杖子村 | 娄杖子变电站1号主变 | 0 | 红
118 |  |  | 土门子、大巫岚 | 丰果村、河东村、黄土坡村、景杖子村、李杖子、青山口村、水泉村、土门子村、朱石岭村、 东蒿村、西蒿村、小岭沟村、新庄子村 | 土门子变电站2号主变 | 10.082 | 红 | 受上级约束，本季度不具备分布式电源接入空间
|  |  | 马圈子 | 桲椤滩村、二道杖子村、三家村、三义合村、水胡同村、马圈子村、拉拉岭村、老岭湾村、岭东村、蒲丈子村、蒲杖子村、沈杖子村、石杖子村、唐杖子村、小岭西村、写字洞村、兴隆沟村、杨杖子村、张杖子村、三十六磙子村、头道河村、孤山子村、满杖子村
119 |  |  | 土门子、大石岭 | 大石岭村、红旗杆村、架子山村、柳树漫村、山南村、新庄子村、影壁山村、明塘子村、炮手堡子村、桲杖子村、苗杖子村、西石岭村、小岭沟村、小岭西村、杨安堡村、杨杖子村、榆树沟村 | 土门子变电站1号主变 | 14.5439 | 红 | 受上级约束，本季度不具备分布式电源接入空间
120 |  |  | 青龙镇 | 河南村、广茶山村、前庄村、苏杖子村、佟杖子村、杨杖子村 | 双山子变电站2号主变 | 14.5439 | 红 | 受上级约束，本季度不具备分布式电源接入空间
|  |  | 双山子、朱杖子、大巫岚 | 老李洞村、卧龙池村、小巫岚村、邢杖子村、小狮子沟村、翟杖子村，大于杖子村、苗杖子、铁炉沟村
121 |  |  | 木头凳 | 岔沟村、出头石村、东转城号村、谷杖子村、李台子村、龙头村、孟台子村、木丈子村、穆杖子村、牛角沟村、邱杖子村、三道沟村、三星口村、汤杖子村、陶杖子村、望宝盖子村、吴杖子村、西转城号村、响水村、谢庄村、杨树窝铺村、安子沟村、八里地沟村、大河南村、大新杖子村、东洼子村、范丈子村、范杖子村、龙尾村、木头凳村、山东村、寿桃山村、跳鱼沟村、兴隆台子村、张台子村、白土山村、北胡哈村、北湖哈村、东沟村、付杖子村、干沟村、罗杖子村、南胡哈村、南石门村、盘岭沟村、庞杖子村、烧锅店村、石盖子村、兴隆沟村 | 双山子变电站1号主变 | 0 | 红
|  |  | 双山子、大巫岚 | 雹神庙村、大块地村、大狮子沟村、大巫岚村、大于杖子村、大院村、东赶河子村、东汉沟村、窦家沟村、赶河子村、高丈子村、蛤子汀村、核桃沟村、黄土坡村、罗杖子村、磨石沟村、秦木沟村、三合店村、孙杖子村、铁炉沟村、西赶河子村、西汉沟村、小巫岚村、窑上村、张家沟村、黄丈子村、黄杖子村、瓦房村、桲杖子村、双山子村、土桥岭村、北沟村、曾杖子村、陈家屯村、陈台子村、二道河村、冯杖子村、高杖子村、沟口子村、和平庄村、红石岭下村、鸡冠山村、康杖子村、乱泥沟村、南坎子村、平方子村、沙金沟村、薛庄村、于杖子村、周杖子村

## 35千伏主变
35千伏主变分布式电源可开放容量公示表(公示时间：2026年10月23日)
评估等级：绿色：在已备案分布式电源全部并网后，仍具备分布式电源接入空间 黄色：分布式电源接入空间不足，已备案且未并网分布式电源无法全部接入 红色：在系统承载力未改善前，不具备分布式电源接入空间 对于所属相同上一级电网设备的本级电网设备，本季度新增分布式电源接入容量之和不超过上一级电网设备可开放容量，同时不超过本行政区可开放容量。
序号 | 地市 | 区县 | 乡镇/街道 | 所带村/街道 | 35千伏主变名称 | 可开放备案容量下限/兆瓦 | 评估等级 | 备注
1 | 秦皇岛市 | 北戴河区 | 船厂路街道 | 高家店村、太和寨村、大米河头村 | 太和寨变电站2号主变 | 13.4337 | 绿
|  |  | 南戴河街道 | 枣园村
|  |  | 牛头崖镇 | 牛头崖村、宁海道社区、南甸子、南新庄
|  |  | 榆关镇 | 崔里庄、大刘庄、榆关村
2 |  |  | 船厂路街道 | 太和寨村 | 太和寨变电站1号主变 | 3.0771 | 绿
|  |  | 南戴河街道 | 都寨
|  |  | 牛头崖镇 | 柏新庄、北坊、朝阳庄、大泥河、邓家洼、老鸦窝、岭上村、满井、南甸子、牛头崖村、蒲兰、渠子口、沙坡马庄、沙坡张庄、狮子河、太和小镇、小泥河、张李庄村
3 |  | 北戴河新区 | 南戴河街道 | 戴河大街社区、南戴河村 东苏撑子、前朱村、南丁义庄、南李庄 白玉庄、新开路社区、南戴河新村 宁海道社区、戴河大街社区 | 洋河口变电站2号主变 | 19.8599 | 绿
4 |  |  | 南戴河街道 | 新裕路社区、长白社区 宁海道社区、新裕路社区 洋河口村、南戴河村、幸福里社区 戴河大街社区、南戴河村、新裕路社区 | 洋河口变电站1号主变 | 26.9677 | 绿
5 |  | 昌黎县 | ** | ** | 西部工业园变电站2号主变 | 19.4782 | 红 | 受上级约束，本季度不具备分布式电源接入空间
|  |  | ** | **
|  |  | ** | **
6 |  |  | ** | ** | 西部工业园变电站1号主变 | 17.7465 | 绿
|  |  | ** | **
|  |  | ** | **
7 |  |  | 荒佃庄镇 | 陈青坨、郭青坨、荒佃庄、刘各庄村、张青坨 | 荒佃庄变电站2号主变 | 2.6289 | 红 | 受上级约束，本季度不具备分布式电源接入空间
8 |  |  | 荒佃庄镇 | 北坨、赤崖村、大营、豆军庄、韩营、后齐军庄、后王村、皇后寨、老君坨、刘各庄、欧坨、前齐军庄、前双坨、前王、西坨村、南小营、新桃园、信庄村、沿海高速昌黎服务区 | 荒佃庄变电站1号主变 | 0 | 红
|  |  | 马坨店乡 | 渠流港村、施各庄东队、施各庄西队、李家庄、杨柳上各庄村、杨柳庄
|  |  | 茹荷镇 | 北石各庄、东仓上、东石各庄、南石各庄、西仓上、杨太庄、赵庄子
9 |  |  | 昌黎镇 | 八里庄、碣石明珠、金榭巴黎、远博盛璟 | 草粮屯变电站2号主变 | 8.5001 | 绿
|  |  | 两山乡 | 草粮屯村、东坎上村、东林上、河东张各庄、河西张各庄村、梁各庄村、施各庄村、小林上村、正明山
10 |  |  | 昌黎镇 | 八里庄、大市场、汇文庭院、交警大队、金榭巴黎、锦绣家园、龙辰阁小区、汀泗涧、鑫源小区、兴达小区、印象昌黎、远博盛璟 | 草粮屯变电站1号主变 | 5.7005 | 绿
|  |  | 大蒲河镇 | 张庄村
|  |  | 两山乡 | 草粮屯村、段家店、后两山村、后营村、梁各庄村、两山乡政府、前两山、樵夫山、五峰山、长峪山村、正明山、中两山
11 |  |  | 刘台庄镇 | 高坨村、小滩南村 | 茹荷变电站2号变压器 | 0 | 红
|  |  | 茹荷镇 | 大东庄、大滩村、东拗榆树、后七里、胡草科村、棉花坨、前七里、茹荷村、少佛林、王家铺、吴家铺、西拗榆树、中拗榆树
12 |  |  | 茹荷镇 | 大东庄、郑家铺 | 茹荷变电站1号变压器 | 6.6343 | 红 | 受上级约束，本季度不具备分布式电源接入空间
13 |  |  | 昌黎黄金海岸 | 黄金海岸、宣武公用 | 海岸变电站2号主变 | 5.7005 | 绿
|  |  | 大蒲河镇 | 黄金海岸、万海林屿
14 |  |  | 北戴河新区 | 阿那亚 | 海岸变电站1号主变 | 5.7005 | 绿
|  |  | 北戴河新区大蒲河管理处 | 大蒲河金庄村、东周庄村、邱营村、栅子里村
|  |  | 昌黎黄金海岸 | 黄金海岸、历险宫、四海公用、天津财院
15 |  |  | 南戴河街道 | 东苏撑子、南丁义庄、南李庄、前朱村、唐义庄 | 海岸北区变电站2号主变 | 8.5001 | 绿
|  |  | 昌黎黄金海岸 | 黄金海岸
16 |  |  | 南戴河街道 | 南丁义庄、南李庄 | 海岸北区变电站1号主变 | 8.5001 | 绿
|  |  | 昌黎黄金海岸 | 黄金海岸、劳动部公用
|  |  | 大蒲河镇 | 云溪潮畔
17 |  |  | 马坨店乡 | 巢庄村、东赵庄、后马坨、邱家营、武各庄村、杨坨、张刘庄 | 新集35kV变电站2号主变 | 1.7947 | 红 | 受上级约束，本季度不具备分布式电源接入空间
|  |  | 新集镇 | 北房子、北赵、常陈庄、大卢庄、大周庄村、丁村、东佃、东荒草店村、东沙子村、苟家套、厚佃村、槐冯庄、槐贾庄、槐李庄村、尖角二村、尖角一村、马踏店、南套、裴各庄一村、三八家子、施家坨东队、施家坨西队、太平庄村、桃园、王楼、吴家坨、西荒草店村、西马庄子、西赵庄、小港、小卢庄、小寨、小周庄村、新集、徐杜庄、崖上二村、崖上一村、郑庄、小营、高庄
18 |  |  | 马坨店乡 | 安岐庄、白庄子村、大夫庄、大林上、后孟营、贾庄子、解家桥、康艾庄、刘林子、马坨店、潘各庄村、前马坨、前孟营、围杆庄、小林上、尹坨、张刘庄、张庄子村、郑林子村、庄窠 | 新集35kV变电站1号主变 | 3.3018 | 绿
|  |  | 新集镇 | 裴各庄二村、西新庄村、新集
19 |  |  | 北戴河新区大蒲河管理处 | 小蒲河村 | 小蒲河变电站2号主变 | 8.5001 | 绿
20 |  |  | 北戴河新区大蒲河管理处 | 赤洋口二村、赤洋口三村、大蒲河村、茂道庄村、小蒲河村、尹官营村、印庄 | 小蒲河变电站1号主变 | 5.7005 | 绿
|  |  | 葛条港乡 | 草厂庄村、解官营、康官营村、歇马台村
|  |  | 团林乡 | 牛官营二村、牛官营三村、牛官营一村、王官营村
21 |  |  | 朱各庄镇 | 大樊各庄、后院村 | 前院变电站2号主变 | 21.3117 | 绿
22 |  |  | 朱各庄镇 | 小樊各庄 | 前院变电站1号主变 | 19.3275 | 红 | 受上级约束，本季度不具备分布式电源接入空间
23 |  |  | 安山镇 | 白官营村、白坨子村、大田庄村、党各庄村、东北庄村、东景佃子村、东毛各庄村、高庄子、贾庄村、靖安金庄村、刘官营村、罗家营村、沙子营村、万庄村、王各庄村、西景佃子村、西毛各庄村、小田庄村、榆林村、员外庄村、总屯二村、总屯一村 | 党各庄变电站2号主变 | 0.5222 | 红 | 受上级约束，本季度不具备分布式电源接入空间
|  |  | 靖安镇 | 北新庄村、陈各庄二村、陈各庄三村、陈各庄一村、陈庄子村、大史家口、大史家口二村、东蔡村、东和睦营村、东水泡、港心村、侯庄子、靖安新庄、廖各庄村、南村、南新庄村、椹子庄村、吴各庄、西蔡村、西和睦营、西水泡村、西庄村、小史家口村、新庄、闫庄、燕各庄村、庄窠村
24 |  |  | 安山镇 | 党各庄村、牛各庄村 | 党各庄变电站1号主变 | 5.7005 | 绿
|  |  | 靖安镇 | 靖安北村、马芳营村、南村、西庄村、赵各庄村
25 |  |  | 刘台庄镇 | 东新立村、东新庄子村、东窑村、刘上庄、刘台二村、刘台街里、刘台三村、刘台四村、刘台一村、摩天庄、石河北村、田上庄村、西新立村、中新立村、众福家园小区 | 东窑变电站2号主变 | 7.5045 | 绿
|  |  | 泥井镇 | 才庄、后北庄、李成庄、吕庄村、前北庄、西北庄村、张家坨
|  |  | 团林乡 | 冯庄子
26 |  |  | 北戴河新区团林管理处 | 大韩庄、候里村、李村、团林东村、团林西村、团林中村、小韩庄、小庄子村、渔田小镇 | 东窑变电站1号主变 | 1.6232 | 绿
|  |  | 刘台庄镇 | 东窑村、毛河北、石河北村、西窑
|  |  | 泥井镇 | 堡子村、陈官营村、崔家坨村、大西庄、冯庄、侯家营、后刘坨村、后坨、井而庄村、李化庄村、莫各庄二村、莫各庄一村、泥井二村、泥井街里、泥井金庄、泥井三村、泥井一村、牛心庄村、前刘坨村、韦庄村、魏官营、夏庄、肖官营、新金浦一村、新金铺二村、新金铺三村、新金铺小庄、杨庄、张家坨、赵家港、十里铺乡、秦庄、团林乡、贾河北、坨上村
|  |  | 团林乡 | 贾河北、坨上村
27 |  | 抚宁区 | 榆关镇 | 安庄、白家岭、北车厂、北董庄、北郁家沟、北纸房、博士营、车厂村、大科坨村、大新立庄、东新寨、东周、冯庄、付庄、驸马寨村、古城子村、官石东沟、官石西沟、荒地、贾庄村、岚山、李庄、龙口店、龙腰、吕庄、聂口、庞家沟、平市北、平市南、泉眼沟、稍弓寨、石门、寺后头村、台上、洼子沟、王家庄、温家庄、西郁家沟、西周、香坊、小科坨村、小新立庄、肖庄、兴福庄、兴隆寨、修理庄、鸭儿峪、岩子口 | 龙口店变电站35kV龙口店变电站#2主变 | 10.7113 | 绿
28 |  |  | 榆关镇 | 安庄、白家岭、北车厂、北董庄、北郁家沟、北纸房、博士营、车厂村、大科坨村、大新立庄、东新寨、东周、冯庄、付庄、驸马寨村、古城子村、官石东沟、官石西沟、荒地、贾庄村、岚山、李庄、龙口店、龙腰、吕庄、聂口、庞家沟、平市北、平市南、泉眼沟、稍弓寨、石门、寺后头村、台上、洼子沟、王家庄、温家庄、西郁家沟、西周、香坊、小科坨村、小新立庄、肖庄、兴福庄、兴隆寨、修理庄、鸭儿峪、岩子口 | 龙口店变电站35kV龙口店变电站#1主变 | 0 | 黄
29 |  |  | 坟坨镇 | 池庄、坟坨村、后明山、滑石前、黄宝峪、马庄、五各庄、西宋庄、殷陈庄、政庄 | 骊城变电站2号主变压器 | 13.3518 | 绿
|  |  | 骊城街道 | 察院口路、富强社区、鼓楼社区、金山社区、南街社区、南望庄村、天马社区、迎宾社区、紫荆社区
30 |  |  | 坟坨镇 | 第九营村、范各庄、坟坨村、滑石后、旧县、任各庄、西徐庄、杨骆木、 | 骊城变电站1号主变压器 | 16.4933 | 绿
|  |  | 抚宁镇 | 金山社区
|  |  | 骊城街道 | 富强社区、观山小区、金山社区、明德社区、南街社区、南望庄村、天马社区、
|  |  | 留守营镇 | 黄金山头村
31 |  |  | 腾飞路街道 | 西场村 | 董庄变电站2号主变 | 17.1143 | 绿
32 |  |  | 榆关镇 | 代山头、董庄、牛蹄寨、上徐各庄、洼儿庄、往子店、下徐各庄 | 董庄变电站1号主变 | 16.4797 | 绿
|  |  | 腾飞路街道 | 往子店村
33 |  |  | 留守营镇 | 官庄、管庄村、留守营南街村、留守营西街村、留守营镇、留守营镇南街村、马坊店、新立庄 | 留守营变电站2号主变压器 | 16.382 | 绿
34 |  |  | 留守营镇 | 樊各南村 | 留守营变电站1号主变压器 | 16.6076 | 绿
35 |  |  | 榆关镇 | 韩义庄、河西村、后庄、沙河、榆关村 | 榆关变电站2号主变 | 7.2656 | 绿
36 |  |  | 榆关镇 | 后庄、荣庄、五王庄、永顺庄、榆关村 | 榆关变电站1号主变 | 8.6598 | 绿
37 |  |  | 大新寨镇 | 安屯村、北寨村、鹁塘沟、大曹各寨村、大新寨二村、大新寨三村、大新寨一村、单庄村、东张各庄村、后朱家峪村、呼各庄、迷雾村、南寨村、牛兰甸村、前朱家峪村、石家沟村、王汉沟村、小曹各寨村、宣各寨村、杨树沟村、战马王村 | 大新寨变电站2号主变 | 11.1015 | 绿
38 |  |  | 大新寨镇 | 北台庄村、北王各庄村、渤河寨村、陈家沟、陈家黑石村、陈庄村、程家沟、楚庄、大地、大石窟村、大新寨二村、大杨各庄村、代家汀村、东沟村、东王各庄、董各庄村、富裕庄、高家沟村、郭家场村、郭家庄、后麻达峪、花果山村、华庄、贾家河村、箭杆岭村、界岭口村、巨各庄、梁家湾村、柳树沟村、罗家沟村、落轮峪村、吕良峪、马坊村、马家坊村、马家黑石村、迷雾村、庙岭沟村、庞各庄村、前麻达峪、钱庄、狮子庄、双岭村、孙庄、田家庄村、头道河村、王家沟村、王家黑石村、王庄户村、西峪沟村、小河峪村、小岭村、小杨各庄村、猩猩峪村、宣各寨村、埜各庄、俞各庄、峪门口村、寨里庄、张家黑石村、 | 大新寨变电站1号主变 | 4.1139 | 绿
39 |  |  | 台营镇 | 北刁崖村、北张各庄、陈家铺村、东胜寨村、杜各庄、扶崖沟、干涧村、干涧岭村、河口村、黄土坎、竭家沟、康各庄、柳各庄、鹿各庄、麻姑营城里村、麻姑营南关村、牛角峪、平坊店、巧咀村、青山口村、山后村、山神庙、沈庄、石碑沟村、石槽峪、西张各庄、袁家沟、张家铺、赵各庄 | 台营变电站2号主变 | 0 | 红
40 |  |  | 台营镇 | 代家汀村、东周各庄、冬暖庄、李各庄、麻姑营城里村、麻姑营南关村、毛各庄、七家寨、三里庄、沙金沟村、台营二村、台营六村、台营七村、台营三村、台营四村、台营五村、台营一村、吴庄、西周各庄、演武营 | 台营变电站1号主变 | 0.604 | 绿
41 |  |  | 留守营镇 | 北丁义庄、崔铁营、黄金山头村、马义庄、宋庄、王义庄、小沿村、沿沟屯、赵庄 | 上庄变电站2号主变 | 17.3642 | 绿
|  |  | 骊城街道 | 学院社区、明德社区
42 |  |  | 留守营镇 | 黄金山头村 | 上庄变电站1号主变 | 19.7101 | 绿
|  |  | 骊城街道 | 紫荆社区、学院社区
43 |  | 海港区 | 石门寨镇 | 拦马庄村、李新庄村、刘家沟村、刘家河村、刘峪村、东连峪村、东陆庄村、西连峪村、长桥岭村、陆庄村、闫家沟村、闫庄村、尹家沟村、木砟峪小区、木砟峪村、王木庄村 | 石门寨变电站2号主变 | 8.6829 | 绿
44 |  |  | 石门寨镇 | 北河村、北斜村、北峪村、高井村、欢喜岭村、南关村、南峪村、邱庄村、石门寨站南小区、顺成村、瓦山村、杨家坪村、赵庄村 | 石门寨变电站1号主变 | 14.9169 | 绿
45 |  |  | 驻操营镇 | 板厂峪村、北沟村、北未庄村、北庄陀村、菜庄村、房庄村、龚庄村、李毛大村、拿子峪村、石岭村、唐苏村、王庄村、徐庄村、杨蒋山村、义院口村、破城子村、杨大庄村、董家口村、龚家楼村、郭庄村、贺庄村、欢喜岭村、张沟门村、邹刘村、半壁山村、查庄村、城子峪村、崔庄村、大毛山村、东山根村、东王岭村、东王庄村、豆岭村、花城岭村、六道河村、六瓦房村、马家峪村、马兰庄村、马岭根村、孟庄村、南关村、平顶峪村、三道河村、庄河村、水门寺村、西关村、杨山岭村、张庄村、长城村、黄土营村、九门口村、揣庄村、大道岭村、戴家楼村、山水峪村、陈庄村、程庄村、东部落村、东贺庄村、杜城子村、甘城子村、何庄村、李庄北沟村、李庄村、李庄东沟村、刘庄村、龙泉庄村、苗城子村、庙山口村、平房峪村、王家楼村、王家峪村、王铁庄村、温庄村、夕阳口村、西沟村、小河营村、英武山村、张岩子村 | 石岭变电站3号主变 | 0 | 红
46 |  |  | 驻操营镇 | 无 | 石岭变电站1号主变 | 0 | 红
47 |  |  | 杜庄镇 | 董家沟村、韩庄村、黑山窑前村、焦庄村、老观峪村、老岭村、李河沟村、马庄村、小部落村、徐庄村、闫家峪村、杨庄村、长辛店村、长兴店村、柳观峪村、柳条庄村、秋子峪村、山羊寨村上平山村、下平山村、黑山窑村、付水寨村、侯庄村、柳江村、潘庄村、夏家峪村、卞庄村、北刁村、北林子村、南刁村、南林子村、蟠桃峪村、王木庄村、鸭水河村 | 槽沟变电站3号主变 | 0 | 红
48 |  |  | 杜庄镇 | 无 | 槽沟变电站2号主变 | 0 | 红
49 |  |  | 杜庄镇 | 无 | 槽沟变电站1号主变 | 6.4152 | 绿
50 |  | 卢龙县 | 卢龙镇 | 马家峪村 | 黄岭变电站2号主变 | 7.1561 | 红 | 受上级约束，本季度不具备分布式电源接入空间
|  |  | 石门镇 | 霍家沟村、钓鱼台村、王家沟村、李家沟村、塔子峪村、刘黄岭村
51 |  |  | 石门镇 | 刘黄岭村、高各庄村、马黄岭村、胡黄岭村、刘黄岭村、王黄岭村、杨黄岭、杜团店村、李黄岭村、孟团店村、刘士营村、付团店村 | 黄岭变电站1号主变 | 12.5167 | 绿
|  |  | 木井镇 | 康各庄村
52 |  |  | 陈官屯镇 | 赵家峪、赵家峪村、桑家岭村、染庄村、张家沟村、廖各庄村、庙岭沟村、年家洼村、常各庄村、山坡子村、小刘庄村、宋各庄村、大刘庄村、土山村、单庄村、刘陈庄村、冯家沟村、八家寨村、何官屯村、伦家洼村、下梨峪村、上梨峪村、陈官屯村、老市场、郑各庄村、赵官屯村、王铁庄村、王各庄村、韩庄头村、大王屯村、丁家庄村 | 陈屯变电站2号主变 | 0 | 红
|  |  | 潘庄镇 | 小徐沟、宣家沟村
|  |  | 燕河营镇 | 土山村、大刘庄村
|  |  | 印庄镇 | 蔡各庄村、白各庄村、王铁庄村、王各庄村、水家沟村、小王屯村、姚各庄村、四家营村、四各庄村、印庄村、付各庄村、亭子岭村、东沟村、大王屯村、刘王庄村
53 |  |  | 陈官屯镇 | 韩庄头村、陈官屯村、西花台村、蛮子营村、蛮子营、程庄子村、河南庄村、杨山头村、新挪寨村、前官地村、宋家坟村、后官地村、兴甲子村、严山头村、东花台村 | 陈屯变电站1号主变 | 3.6115 | 绿
|  |  | 双望镇 | 董各庄村
|  |  | 燕河营镇 | 刑家洼村、西花台村、良仁庄村、燕窝庄村、河南庄村、小新庄、富贵庄村、北花台村、严山头村、东花台村
54 |  |  | 蛤泊镇 | 西洼村、大新庄村、后西街村、前西街村、前坨村、侯家坡村、东洼村、后坨村、中坨村、黄家营村、王打窑村、扈打窑村、小新庄村 | 蛤泊变电站2号主变 | 3.1995 | 红 | 受上级约束，本季度不具备分布式电源接入空间
|  |  | 刘田各庄镇 | 西洼村、扈打窑村、张庄子村、大新庄村、南街村、前坨村
55 |  |  | 蛤泊镇 | 黄家营村、鲍子沟村、铁庄村、白庄村、王吴庄村、殷庄村、张庄子村、头百户村、后西街村、南街村、北街村、前西街村、八家房村、八间房村、侯家坡村、二百户村、东街村、马深港村、顾深港村、闫深港村、西铺村、莲花池村、王深港村、梭头湾村、梁深港村、杨柳河、杨家铺村、杜深港村、小四百户村、孟柳河村、太平庄村、大冯庄村、四百户村、下岗上村 | 蛤泊变电站1号主变 | 0 | 黄
|  |  | 刘田各庄镇 | 闫深港村、赵官庄村、莲花池村、王深港村、王吴庄村、杨家铺村、孟柳河村、头百户村、八间房村、二百户村、东街村、下岗上村
56 |  |  | 刘家营乡 | 薛庄、薛园村、红星村、峰山村、刘营城里村、刘营南关村、刘家口村、侯各庄村、东风村、三里店村 | 薛庄变电站2号主变 | 15.3894 | 绿
|  |  | 潘庄镇 | 薛庄村、红星村、峰山村、侯各庄村、东风南、下庄村
57 |  |  |  |  | 薛庄变电站1号主变 | 13.5588 | 绿
58 |  |  | 潘庄镇 | 韦家沟村、赵各庄村、西蔡庄村、苏家沟村、翁家沟村、潘庄村、沈庄村、毛各庄村、榆林甸村、柴家哨村、小万山村、富申庄村、大岭村、大万山村、卸甲庄村、亮甲峪村、东蔡庄村 | 潘庄变电站2号主变 | 0 | 红
|  |  | 印庄镇 | 汤沟村、榆林甸村、岳各庄村、大道王庄村、大徐沟村、大岭村、前进村
59 |  |  |  |  | 潘庄变电站1号主变 | 10.0226 | 绿
60 |  |  | 卢龙镇 | 雷店子村、陈庄村、西胡庄村、汤池王庄村、张毛庄村、张毛庄、张各庄村、张各庄、崔庄村、小王庄村、小李庄村、小刘庄村、孙庄村、教场河社区、东胡庄村、上场村 | 横河变电站2号主变 | 12.5962 | 绿
|  |  | 印庄镇 | 翁各庄村、水家沟村、段家沟村、揣庄村、岳家沟村、小横河村、孙揣庄村、大英窝村、大横河村、岳各庄村
|  |  | 潘庄镇 | 小英窝村、小英窝、小横河村、孙庄村
61 |  |  | 卢龙镇 | 陈家沟村、北苏家沟村、王永庄村、毛店村、武家沟村、招军屯村、尹家洼村、古树村、北刘家沟村、刘家沟村、刘太和庄村、冯家沟村、倪家庙村、侯家沟村 | 横河变电站1号主变 | 12.4201 | 绿
|  |  | 下寨乡 | 赵家洼村、毛家店村
62 |  |  | 蛤泊镇 | 鲍子沟村、高柳河村、苏柳河村、王家山村、牛心山村、头百户村、周柳河村 | 柳河变电站2号主变 | 5.1143 | 红 | 受上级约束，本季度不具备分布式电源接入空间
|  |  | 刘田各庄镇 | 鲍子沟村、驼骆营村、青龙河村、薛庄村、蒿地村、王家山村、牛心山村、柳行村、杨柳河、杨家铺村、杨园子村、宋柳河、周家港村、两县店村、高柳河村
63 |  |  | 蛤泊镇 | 陈翟坨村、冯家山村 | 柳河变电站1号主变 | 3.7209 | 绿
|  |  | 刘田各庄镇 | 陈翟坨村、罗卜园村、苇子峪村、温翟坨村、水长峪村、柳河北山村、枣林村、杨家台村、杨园子村、李柳河村、曹柳河村、张翟坨村、山善庄村、小王翟坨村、小王柳河村、宋翟坨村、大王翟坨村、大王柳河村、周家港村、冯家山村
64 |  |  | 木井镇 | 高柏各庄、陈贯各庄、邸柏各庄、谭家坡、王百户营、牛百各庄、牛柏村、张柏各庄、安口、卢柏各庄、万贯各庄 | 木井变电站2号主变 | 4.2436 | 绿
65 |  |  | 石门镇 | 齐大岭、马大岭、马北寨、阎大岭、贺北寨、西马山沟、西安、炮石岭、杨黄岭、尤大岭、孙北寨、卢大岭 | 木井变电站1号主变 | 0 | 红
|  |  | 木井镇 | 黄土营、高贯各庄、陈贯各庄、陈家营、闫贯各庄、阎贯各庄、谷家营、秦贯各庄、田贯各庄、炮石岭、潘贯各庄、杨贯各庄、李贯各庄、朱贯各庄、缪家营、孙北寨、吕施庄子、剪庄子、分山、冯贯各庄、东马山沟、万贯各庄、丁贯各庄
66 |  |  | 双望镇 | 马家沟村、韩江峪村、韩官营村、银洞峪村、苗官营村、肖家峪村、沙河村、曹家沟村、新立村、张各庄村、小彭庄村、安里村 | 双望变电站2号主变 | 10.7398 | 绿
67 |  |  | 卢龙镇 | 饮马河村、石桥村、王老虎庄村、杨河港村、孙庄村、半壁山村、张木庄东、张木庄200、孟家沟南、孟家沟北1、半壁山北、半壁山中 | 双望变电站1号主变 | 11.5296 | 绿
|  |  | 下寨乡 | 董各庄村、荷叶庄村、时家脑村、王老虎庄村、武王庄村、时各庄村、彭家沟村、张木庄村、孟家沟村、半壁山村
68 |  |  | 下寨乡 | 高家沟村、顾家沟村、部落岭村、肖家沟村、烟筒山村、朱庄村、张家沟村、张沟村、茆家沟村、半壁山村、十八里铺村、下寨村、丁家沟、丁家沟村 | 下寨变电站2号主变 | 4.2657 | 绿
|  |  | 卢龙镇 | 肖家沟村、红坡子村、杨河港村、时家沟村、新一村、常家沟村、孟庄村、下寨村、兴祥社区、教场河社区、丁家沟村、六街村
69 |  |  | 卢龙镇 | 饮马河村、石桥村、王老虎庄村、杨河港村、孙庄村、半壁山村、张木庄东、张木庄200、孟家沟南、孟家沟北1、半壁山北、半壁山中 | 下寨变电站1号主变 | 12.8177 | 绿
|  |  | 下寨乡 | 董各庄村、荷叶庄村、时家脑村、王老虎庄村、武王庄村、时各庄村、彭家沟村、张木庄村、孟家沟村、半壁山村
70 |  |  | 燕河营镇 | 鹿角峪村、高家庄村、韩家房村、重峪口村、耿各庄村、白家房村、二街村、燕河营开发区、四街村、燕河二街、燕河三街、燕河三街村、一街村、栗树港村、户部寨村、小峪村、太平庄村、大新庄村、城角庄村、城柏庄村、北坎子村、东吴庄村、下兴隆庄村、上兴隆庄村 | 丁各庄变电站2号主变 | 12.2708 | 绿
|  |  | 陈官屯镇 | 高家庄村、韩家房村、韩家坊、邢家洼、蔡店、燕河二街、栗树港村、陈官屯村、城柏庄村、二街、东吴庄村、下兴隆庄村
71 |  |  | 燕河营镇 | 重峪口村、西吴庄村、椿树岭村、梧桐峪村、李各庄村、亮马山村、丁各庄村 | 丁各庄变电站1号主变 | 14.365 | 绿
|  |  | 陈官屯镇 | 西吴庄村、李各庄村、重峪口村、丁各庄村
72 |  | 青龙县 | 龙王庙、凤凰山 | 安子岭村、白蟒山村、楚王庄村、东山村、陡沟村、樊杖子村、干树沟村、何台子村、吉利峪村、金马村、金杖子村、刘杖子村、龙王庙村、碾子沟村、娘娘庙村、起河村、三界岭村、圣宗庙村、田庄村、歪顶沟村、榆树林子村、岳杖子村、砖瓦窑村 | 龙王庙变电站2号主变 | 0.8853 | 红 | 受上级约束，本季度不具备分布式电源接入空间
73 |  |  | 龙王庙、祖山 | 柏树村、丁家河村、东河村、黑沟村、黄土坎村、龙王庙村、陆杖子村、牛心山村、起河村、三间房村、上河村、西河村、北干树村、陈庄村、龚杖子、郝杖子村、老院村、孟杖子村、南干树村、偏岭石村、上西庄村、田杖子村、西稍子村、夏杖子村 | 龙王庙变电站1号主变 | 0.2264 | 红 | 受上级约束，本季度不具备分布式电源接入空间
74 |  |  | 马圈子 | 拉拉岭村、三十六磙子村、沈杖子村、头道河村、孤山子村、马圈子村、满杖子村 | 马圈子变电站2号主变 | 9.4668 | 红 | 受上级约束，本季度不具备分布式电源接入空间
75 |  |  | 马圈子 | 桲椤滩村、二道杖子村、三家村、三义合村、水胡同村、马圈子村、拉拉岭村、老岭湾村、岭东村、蒲丈子村、蒲杖子村、沈杖子村、石杖子村、唐杖子村、小岭西村、写字洞村、兴隆沟村、杨杖子村、张杖子村 | 马圈子变电站1号主变 | 6.3828 | 红 | 受上级约束，本季度不具备分布式电源接入空间
76 |  |  | ** | ** | 西双山变电站2号主变 | 8.573 | 红 | 受上级约束，本季度不具备分布式电源接入空间
77 |  |  | 青龙镇 | 平顶山村村、蛇盘兔村村、西双山村、五指山村、娄子店村、荒山沟村、草碾村、西马道村、新升村、闫杖子村、杨树底下村、高杖子村、千里洞村、六住沟村、华山村、厂沟村、新立村、东蚂蚁滩村、老台子村、西蚂蚁滩村、后里洞村 | 西双山变电站1号主变 | 1.4162 | 红 | 受上级约束，本季度不具备分布式电源接入空间
78 |  |  | 八道河 | 二道沟村、大转村、头道沟村 | 王厂变电站2号主变 | 0 | 红
79 |  |  | 八道河 | 公厂村、长沟村、头道沟村、郭杖子村 | 王厂变电站1号主变 | 0 | 红
80 |  |  | 木头凳 | 安子沟村、八里地沟村、岔沟村、大河南村、大新杖子村、东洼子村、范丈子村、范杖子村、龙尾村、木头凳村、牛角沟村、山东村、寿桃山村、跳鱼沟村、兴隆台子村、杨树窝铺村、张台子村、白土山村、北胡哈村、北湖哈村、东沟村、付杖子村、干沟村、罗杖子村、南胡哈村、南石门村、盘岭沟村、庞杖子村、烧锅店村、石盖子村、响水村、兴隆沟村 | 木头凳变电站2号主变 | 0 | 红
81 |  |  | 木头凳 | 岔沟村、出头石村、东转城号村、谷杖子村、李台子村、龙头村、孟台子村、木丈子村、穆杖子村、牛角沟村、邱杖子村、三道沟村、三星口村、汤杖子村、陶杖子村、望宝盖子村、吴杖子村、西转城号村、响水村、谢庄村、杨树窝铺村 | 木头凳变电站1号主变 | 0 | 红
82 |  |  | 青龙镇、朱杖子 | 陈杖子村、焦杖子村、后白枣山村、前白枣山村、庙上村、卧龙池村、朱杖子村、广茶山村、吕家沟村 | 广茶山变电站2号主变 | 2.5468 | 红 | 受上级约束，本季度不具备分布式电源接入空间
83 |  |  | 青龙镇 | 河南村、广茶山村、前庄村、苏杖子村、佟杖子村、杨杖子村 | 广茶山变电站1号主变 | 11.044 | 红 | 受上级约束，本季度不具备分布式电源接入空间
84 |  |  | 青龙镇 | 拉马沟村、三叉榆树村、大杖子村 | 城关变电站（青龙）2号主变 | 0 | 红
85 |  |  | 青龙镇 | 满杖子村、湾丈子村、前庄村、三叉榆树村，大杖子村 | 城关变电站（青龙）1号主变 | 0 | 红
86 |  |  | 茨榆山 | 八拨子村、厂房子村、霍杖子村、尖山子村、鲁杖子村、乱石碴村、杉树岭村、杨台子村、杨杖子村、茨榆山村、老李洞村、磨盘山村、沙金沟村、上白城子村、西山村、下白城子村 | 北山根变电站2号主变 | 10.3275 | 红 | 受上级约束，本季度不具备分布式电源接入空间
87 |  |  | 茨榆山 | 蔡峪村、茨榆山村、双龙寺村、土桥岭村、杨台子村、北山根村 | 北山根变电站1号主变 | 13.503 | 红 | 受上级约束，本季度不具备分布式电源接入空间
88 |  |  | 凉水河 | 东岭沟村、救军炮村、六珠坪村、落地村、沙岭村、北马道村、东马道村、柳资峪村、清泉村、上草碾村、石板沟村、下草碾村 | 凉水河变电站2#主变 | 4.7051 | 红 | 受上级约束，本季度不具备分布式电源接入空间
89 |  |  | 凉水河、三拨子 | 采桑峪村、二拨子村、韩杖子村、胡杖子村、六拨子村、六柱坪村、蛮子地村、七拨子村、三拨子村、四拨子村、西沟村、菜纪沟村、大马坪村、沟门子村、凉水河村、桲椤台子村、清河沿村、石山沟村、小马坪村、杏树坨村、庄户村 | 凉水河变电站1号主变 | 0.9564 | 红 | 受上级约束，本季度不具备分布式电源接入空间
90 |  |  | 八道河、娄杖子 | 王庄村、大鹿沟村、牧马村 | 八道河变电站2号主变 | 0 | 红
91 |  |  | 八道河 | 八道河村、牧马村、邢厂村、抹子沟村、王厂村、抄道沟村、钱丈子村、四台子村、天桥沟村、崔杖子村、塔沟村、边杖子村、沙河村 | 八道河变电站1号主变 | 0 | 红
92 |  |  | 肖营子 | 王营子村、荒山沟村、下打虎店村、娄子店村、五指山村、王子店村、肖营子村 | 35kV肖营变电站2号主变 | 10.256 | 红 | 受上级约束，本季度不具备分布式电源接入空间
93 |  |  | 肖营子 | 靛池子、新桥、六道河、五道河、四道河、三道河、石城子、城北、后水河、彭杖子、七道河、温杖子、海红庄、马道沟、姚杖子、光明、上抱榆槐、下抱榆槐、白家店、薛杖子、赵杖子、乱离沟、温泉、柳树行、王营子、荒山沟、下打虎店、上打虎店、娄子店、五指山、王子店村 | 35kV肖营变电站1号主变 | 1.2424 | 红 | 受上级约束，本季度不具备分布式电源接入空间
94 |  |  | 安子岭 | 金马村、田庄村、砖瓦窑村 | 35kV安子岭变电站1号主变 | 14.1764 | 红 | 受上级约束，本季度不具备分布式电源接入空间

## 10千伏配变
10千伏配变分布式电源可开放容量公示表(公示时间：2026年10月23日)
评估等级：绿色：在已备案分布式电源全部并网后，仍具备分布式电源接入空间 黄色：分布式电源接入空间不足，已备案且未并网分布式电源无法全部接入 红色：在系统承载力未改善前，不具备分布式电源接入空间 对于所属相同上一级电网设备的本级电网设备，本季度新增分布式电源接入容量之和不超过上一级电网设备可开放容量，同时不超过本行政区可开放容量。
序号 | 地市 | 区县 | 乡镇/街道 | 所带村/街道 | 10千伏配变名称 | 台区编号 | 台区名称 | 可开放备案容量下限/千瓦 | 评估等级 | 备注 | 供电单位
1 | 秦皇岛 | 海港区 | 西港镇 | 慕义寨村 | 10kV慕义线慕义寨10号公变 | 1302758888 | 电网_10kV慕义线慕义寨10号公变 | 320.0268 | 绿 |  | 海港区供电中心
2 | 秦皇岛 | 海港区 | 西港镇 | 慕义寨村 | 10kV慕义线慕义寨2号公变 | 1302758880 | 电网_10kV慕义线慕义寨2号公变 | 195.1858 | 绿 |  | 海港区供电中心
3 | 秦皇岛 | 海港区 | 西港镇 | 慕义寨村 | 10kV慕义线慕义寨3号公变 | 1302723188 | 电网_10kV慕义线慕义寨3号公变 | 127 | 绿 |  | 海港区供电中心
4 | 秦皇岛 | 海港区 | 西港镇 | 慕义寨村 | 10kV慕义线慕义寨4号公变 | 1302758882 | 电网_10kV慕义线慕义寨4号公变 | 283.4322 | 绿 |  | 海港区供电中心
5 | 秦皇岛 | 海港区 | 西港镇 | 慕义寨村 | 10kV慕义线慕义寨5号公变 | 1302723193 | 电网_10kV慕义线慕义寨5号公变 | 112.8387 | 绿 |  | 海港区供电中心
6 | 秦皇岛 | 海港区 | 西港镇 | 慕义寨村 | 10kV慕义线慕义寨6号公变 | 1302758887 | 电网_10kV慕义线慕义寨6号公变 | 337.2845 | 绿 |  | 海港区供电中心
7 | 秦皇岛 | 海港区 | 西港镇 | 慕义寨村 | 10kV慕义线慕义寨7号公变 | 1302758883 | 电网_10kV慕义线慕义寨7号公变 | 108.7311 | 绿 |  | 海港区供电中心
8 | 秦皇岛 | 海港区 | 西港镇 | 慕义寨村 | 10kV慕义线慕义寨8号公变 | 1302758884 | 电网_10kV慕义线慕义寨8号公变 | 344.3157 | 绿 |  | 海港区供电中心
9 | 秦皇岛 | 海港区 | 西港镇 | 慕义寨村 | 10kV慕义线慕义寨9号公变0 | 1302758876 | 10kV慕义线慕义寨9号公变0 | 246.277 | 绿 |  | 海港区供电中心
10 | 秦皇岛 | 海港区 | 白塔岭街道 | 3540小区 | 3540配电室2号变压器 | 1302806940 | 3540配电室2号变压器 | 783.5052 | 绿 |  | 海港区供电中心
11 | 秦皇岛 | 海港区 | 白塔岭街道 | 3540小区 | 3540配电室4号变压器 | 1302806363 | 3540配电室4号变压器 | 783.5052 | 绿 |  | 海港区供电中心
12 | 秦皇岛 | 海港区 | 西港镇 | 博物馆小区 | 博物馆1号箱开1号变压器 | 1303302407 | 博物馆1号箱开1号变压器 | 393.901 | 绿 |  | 海港区供电中心
13 | 秦皇岛 | 海港区 | 西港镇 | 慕义寨村 | 电网_10kV慕义线慕义寨1号公变 | 1302758879 | 电网_10kV慕义线慕义寨1号公变 | 173.7082 | 绿 |  | 海港区供电中心
14 | 秦皇岛 | 海港区 | 西港镇 | 南大寺村 | 南大寺1号箱变变压器 | 1606252605044108 | 南大寺1号箱变变压器 | 318.6907 | 绿 |  | 海港区供电中心
15 | 秦皇岛 | 海港区 | 西港镇 | 南大寺村 | 南大寺4号公变 | 1302761214 | 南大寺4号公变 | 342.4619 | 绿 |  | 海港区供电中心
16 | 秦皇岛 | 海港区 | 西港镇 | 下庄村 | 下庄1号箱变变压器 | 1303196209 | 下庄1号箱变变压器 | 515.2825 | 绿 |  | 海港区供电中心
17 | 秦皇岛 | 海港区 | 西港镇 | 新店子村 | 新店子1号配电室变压器 | 1302806937 | 新店子1号配电室变压器 | 358.1998 | 绿 |  | 海港区供电中心
18 | 秦皇岛 | 海港区 | 西港镇 | 新店子村 | 新店子1号箱变变压器 | 1604261005004897 | 新店子1号箱变变压器 | 361.7014 | 绿 |  | 海港区供电中心
19 | 秦皇岛 | 海港区 | 白塔岭街道 | 山东堡商业 | 10kV学院线山东堡支山东堡公变 | 1302758875 | 10kV学院线山东堡支山东堡公变 | 448.9216 | 绿 |  | 海港区供电中心
20 | 秦皇岛 | 海港区 | 白塔岭街道 | 海关学校 | 海关学校箱变1号变 | 1302805655 | 海关学校箱变1号变 | 260.4155 | 绿 |  | 海港区供电中心
21 | 秦皇岛 | 海港区 | 白塔岭街道 | 魁华鑫苑小区 | 魁华鑫苑配电室1号变压器 | 1302806071 | 魁华鑫苑配电室1号变压器 | 484.9996 | 绿 |  | 海港区供电中心
22 | 秦皇岛 | 海港区 | 白塔岭街道 | 魁华鑫苑小区 | 魁华鑫苑配电室2号变压器 | 1302806072 | 魁华鑫苑配电室2号变压器 | 480.3289 | 绿 |  | 海港区供电中心
23 | 秦皇岛 | 海港区 | 西港镇 | 前道西小区 | 前道西1号开闭所1号变压器 | 1303337466 | 前道西1号开闭所1号变压器 | 1113.9546 | 绿 |  | 海港区供电中心
24 | 秦皇岛 | 海港区 | 西港镇 | 前道西小区 | 前道西1号箱变变压器 | 1303337464 | 电网_前道西1号箱变变压器 | 635.901 | 绿 |  | 海港区供电中心
25 | 秦皇岛 | 海港区 | 西港镇 | 瑞泽园小区 | 瑞泽园1号充电桩配电室2号变压器 | 1612252505030464 | 瑞泽园1号充电桩配电室2号变压器 | 391.7526 | 绿 |  | 海港区供电中心
26 | 秦皇岛 | 海港区 | 西港镇 | 瑞泽园小区 | 瑞泽园1号开闭所2号变压器 | 1612252505032162 | 瑞泽园1号开闭所2号变压器 | 812.7041 | 绿 |  | 海港区供电中心
27 | 秦皇岛 | 海港区 | 西港镇 | 御品星城小区 | 御品星城2号箱变1号变压器 | 1302808159 | 电网_御品星城2号箱变1号变压器 | 591.6711 | 绿 |  | 海港区供电中心
28 | 秦皇岛 | 海港区 | 西港镇 | 御品星城小区 | 御品星城2号箱变2号变压器 | 1302808411 | 电网_御品星城2号箱变2号变压器 | 612.4082 | 绿 |  | 海港区供电中心
29 | 秦皇岛 | 海港区 | 西港镇 | 御品星城小区 | 御品星城中心开闭所2号变压器 | 1302942390 | 御品星城中心开闭所2号变压器 | 1238.4701 | 绿 |  | 海港区供电中心
30 | 秦皇岛 | 海港区 | 白塔岭街道 | 玻研二居小区 | 玻研二居1号箱变变压器 | 1303504927 | 玻研二居1号箱变变压器 | 596.5794 | 绿 |  | 海港区供电中心
31 | 秦皇岛 | 海港区 | 白塔岭街道 | 海璟宸章小区 | 海璟宸章1号充电桩配电室1号变压器 | 1612231305142841 | 海璟宸章1号充电桩配电室1号变压器 | 826.3572 | 绿 |  | 海港区供电中心
32 | 秦皇岛 | 海港区 | 白塔岭街道 | 海璟宸章小区 | 海璟宸章1号配电室1号变压器 | 1612231305144407 | 海璟宸章1号配电室1号变压器 | 1062.8309 | 绿 |  | 海港区供电中心
33 | 秦皇岛 | 海港区 | 白塔岭街道 | 海璟宸章小区 | 海璟宸章1号中心开闭所1号变压器 | 1612231805208050 | 海璟宸章1号中心开闭所1号变压器 | 849.4046 | 绿 |  | 海港区供电中心
34 | 秦皇岛 | 海港区 | 白塔岭街道 | 海璟宸章小区 | 海璟宸章2号充电桩配电室1号变压器 | 1612231305143694 | 海璟宸章2号充电桩配电室1号变压器 | 806.4134 | 绿 |  | 海港区供电中心
35 | 秦皇岛 | 海港区 | 白塔岭街道 | 海逸世家小区 | 海逸世家1号充电桩配电室1号变压器 | 1605252105037480 | 海逸世家1号充电桩配电室1号变压器 | 646.0103 | 绿 |  | 海港区供电中心
36 | 秦皇岛 | 海港区 | 白塔岭街道 | 海逸世家小区 | 海逸世家2号开闭所1号变压器 | 1605252105035597 | 海逸世家2号开闭所1号变压器 | 1061.5505 | 绿 |  | 海港区供电中心
37 | 秦皇岛 | 海港区 | 白塔岭街道 | 文精里小区 | 文精里1号配电室2号变压器 | 1303317426 | 文精里1号配电室2号变压器 | 558.4268 | 绿 |  | 海港区供电中心
38 | 秦皇岛 | 海港区 | 白塔岭街道 | 永晟壹品小区 | 永晟壹品1号充电桩配电室1号变压器 | 1612251705044406 | 永晟壹品1号充电桩配电室1号变压器 | 979.5856 | 绿 |  | 海港区供电中心
39 | 秦皇岛 | 海港区 | 白塔岭街道 | 永晟壹品小区 | 永晟壹品1号开闭所1号变压器 | 1612251705043786 | 永晟壹品1号开闭所1号变压器 | 1000.1835 | 绿 |  | 海港区供电中心
40 | 秦皇岛 | 海港区 | 白塔岭街道 | 金海湾小区 | 金海湾1#中心开闭所1号变压器 | 1302805966 | 金海湾1#中心开闭所1号变压器 | 920.6206 | 绿 |  | 海港区供电中心
41 | 秦皇岛 | 海港区 | 白塔岭街道 | 金海湾小区 | 金海湾13号配电室1号变压器 | 1302805848 | 金海湾13号配电室1号变压器 | 928.3309 | 绿 |  | 海港区供电中心
42 | 秦皇岛 | 海港区 | 白塔岭街道 | 金海湾小区 | 金海湾13号配电室2号变压器 | 1302806123 | 金海湾13号配电室2号变压器 | 901.5814 | 绿 |  | 海港区供电中心
43 | 秦皇岛 | 海港区 | 白塔岭街道 | 金海湾小区 | 金海湾1号配电室1号变压器 | 1302807104 | 电网_金海湾1号配电室1号变压器 | 743.4608 | 绿 |  | 海港区供电中心
44 | 秦皇岛 | 海港区 | 白塔岭街道 | 金海湾小区 | 金海湾1号配电室2号变压器 | 1302807105 | 电网_金海湾1号配电室2号变压器 | 739.8144 | 绿 |  | 海港区供电中心
45 | 秦皇岛 | 海港区 | 白塔岭街道 | 金海湾小区 | 金海湾4号配电室2号变压器 | 1302806125 | 电网_金海湾4号配电室2号变压器 | 849.7294 | 绿 |  | 海港区供电中心
46 | 秦皇岛 | 海港区 | 白塔岭街道 | 金海湾小区 | 金海湾5号配电室2号变压器 | 1302805852 | 金海湾5号配电室2号变压器 | 783.5052 | 绿 |  | 海港区供电中心
47 | 秦皇岛 | 海港区 | 白塔岭街道 | 金海湾小区 | 金海湾6号配电室二号变压器 | 1302805861 | 金海湾6号配电室二号变压器 | 725.9387 | 绿 |  | 海港区供电中心
48 | 秦皇岛 | 海港区 | 白塔岭街道 | 金海湾小区 | 金海湾6号配电室一号变压器 | 1303066005 | 金海湾6号配电室一号变压器 | 747.316 | 绿 |  | 海港区供电中心
49 | 秦皇岛 | 海港区 | 白塔岭街道 | 博林小区 | 博林1#箱变1号变压器 | 1302806359 | 电网_博林1#箱变1号变压器 | 595.2619 | 绿 |  | 海港区供电中心
50 | 秦皇岛 | 海港区 | 白塔岭街道 | 博林小区 | 博林2号箱变变压器 | 1303538353 | 电网_博林2号箱变变压器 | 469.3396 | 绿 |  | 海港区供电中心
51 | 秦皇岛 | 海港区 | 白塔岭街道 | 经文路周边商业 | 经文路1号箱开变压器 | 1609241405015630 | 经文路1号箱开变压器 | 493.9144 | 绿 |  | 海港区供电中心
52 | 秦皇岛 | 海港区 | 白塔岭街道 | 美岭小区 | 美岭小区1号箱变1号变压器 | 1302806368 | 美岭小区1号箱变1号变压器 | 301.0546 | 绿 |  | 海港区供电中心
53 | 秦皇岛 | 海港区 | 白塔岭街道 | 美岭小区 | 美岭小区1号箱变2号变压器 | 1302806369 | 美岭小区1号箱变2号变压器 | 293.8314 | 绿 |  | 海港区供电中心
54 | 秦皇岛 | 海港区 | 白塔岭街道 | 美岭小区 | 美岭小区2号箱变1号变压器 | 1302806463 | 电网_美岭小区2号箱变1号变压器 | 659.2045 | 绿 |  | 海港区供电中心
55 | 秦皇岛 | 海港区 | 白塔岭街道 | 美岭小区 | 美岭小区2号箱变2号变压器 | 1302805813 | 美岭小区2号箱变2号变压器 | 455.8433 | 绿 |  | 海港区供电中心
56 | 秦皇岛 | 海港区 | 白塔岭街道 | 美岭小区 | 美岭小区3号箱变1号变压器 | 1302806461 | 电网_美岭小区3号箱变1号变压器 | 389.4142 | 绿 |  | 海港区供电中心
57 | 秦皇岛 | 海港区 | 白塔岭街道 | 美岭小区 | 美岭小区3号箱变2号变压器 | 1302806464 | 电网_美岭小区3号箱变2号变压器 | 360.2041 | 绿 |  | 海港区供电中心
58 | 秦皇岛 | 海港区 | 白塔岭街道 | 美岭小区 | 美岭小区4号箱变1号变压器 | 1302806196 | 电网_美岭小区4号箱变1号变压器 | 725.7062 | 绿 |  | 海港区供电中心
59 | 秦皇岛 | 海港区 | 白塔岭街道 | 美岭小区 | 美岭小区4号箱变2号变压器 | 1302806388 | 电网_美岭小区4号箱变2号变压器 | 633.0396 | 绿 |  | 海港区供电中心
60 | 秦皇岛 | 海港区 | 白塔岭街道 | 美岭小区 | 美岭小区配电室1号变压器 | 1302806367 | 美岭小区配电室1号变压器 | 633.908 | 绿 |  | 海港区供电中心
61 | 秦皇岛 | 海港区 | 白塔岭街道 | 美岭小区 | 美岭小区配电室2号变压器 | 1302806785 | 美岭小区配电室2号变压器 | 645.1311 | 绿 |  | 海港区供电中心
62 | 秦皇岛 | 海港区 | 白塔岭街道 | 鹏远公寓小区 | 鹏远公寓箱变1号变压器 | 1302806460 | 电网_鹏远公寓箱变1号变压器 | 570.3216 | 绿 |  | 海港区供电中心
63 | 秦皇岛 | 海港区 | 白塔岭街道 | 金海湾小区 | 金海湾10号配电室1号变压器 | 1303189528 | 金海湾10号配电室1号变压器 | 622.749 | 绿 |  | 海港区供电中心
64 | 秦皇岛 | 海港区 | 白塔岭街道 | 金海湾小区 | 金海湾10号配电室2号变压器 | 1303189529 | 金海湾10号配电室2号变压器 | 722.2505 | 绿 |  | 海港区供电中心
65 | 秦皇岛 | 海港区 | 白塔岭街道 | 金海湾小区 | 金海湾12#配电室1号变压器 | 1302805751 | 金海湾12#配电室1号变压器 | 896.9887 | 绿 |  | 海港区供电中心
66 | 秦皇岛 | 海港区 | 白塔岭街道 | 金海湾小区 | 金海湾12#配电室2号变压器 | 1302805752 | 金海湾12#配电室2号变压器 | 914.817 | 绿 |  | 海港区供电中心
67 | 秦皇岛 | 海港区 | 白塔岭街道 | 金海湾小区 | 金海湾2号中心开闭所1号变压器 | 1302807902 | 金海湾2号中心开闭所1号变压器 | 488.1955 | 绿 |  | 海港区供电中心
68 | 秦皇岛 | 海港区 | 白塔岭街道 | 秦韵嘉苑小区 | 秦韵嘉苑1号配电室1号变压器 | 1303196294 | 电网_秦韵嘉苑1号配电室1号变压器 | 563.7526 | 绿 |  | 海港区供电中心
69 | 秦皇岛 | 海港区 | 西港镇 | 海怡学府小区 | 海怡学府2号配电室1号变压器 | 1302844242 | 海怡学府2号配电室1号变压器 | 861.4202 | 绿 |  | 海港区供电中心
70 | 秦皇岛 | 海港区 | 西港镇 | 海怡学府小区 | 海怡学府2号配电室2号变压器 | 1302844243 | 海怡学府2号配电室2号变压器 | 825.4016 | 绿 |  | 海港区供电中心
71 | 秦皇岛 | 海港区 | 西港镇 | 海怡学府小区 | 海怡学府2号配电室3号变压器 | 1302844244 | 海怡学府2号配电室3号变压器 | 957.4046 | 绿 |  | 海港区供电中心
72 | 秦皇岛 | 海港区 | 西港镇 | 海怡学府小区 | 海怡学府2号配电室4号变压器 | 1302844245 | 海怡学府2号配电室4号变压器 | 994.1887 | 绿 |  | 海港区供电中心
73 | 秦皇岛 | 海港区 | 西港镇 | 海逸世家小区 | 海逸世家1号配电室2号变压器 | 1303053345 | 海逸世家1号配电室2号变压器 | 832.4002 | 绿 |  | 海港区供电中心
74 | 秦皇岛 | 海港区 | 西港镇 | 海逸世家小区 | 海逸世家开闭所2号变压器 | 1303053343 | 海逸世家开闭所2号变压器 | 955.1082 | 绿 |  | 海港区供电中心
75 | 秦皇岛 | 海港区 | 西港镇 | 海悦公馆小区 | 海悦公馆1号配电室2号变压器 | 1302807943 | 海悦公馆1号配电室2号变压器 | 1173.0021 | 绿 |  | 海港区供电中心
76 | 秦皇岛 | 海港区 | 西港镇 | 海悦公馆小区 | 海悦公馆2号配电室2号变压器 | 1302807907 | 海悦公馆2号配电室2号变压器 | 955.15 | 绿 |  | 海港区供电中心
77 | 秦皇岛 | 海港区 | 西港镇 | 海悦公馆小区 | 海悦公馆中心开闭所2号变压器 | 1302809491 | 海悦公馆中心开闭所2号变压器 | 1171.8144 | 绿 |  | 海港区供电中心
78 | 秦皇岛 | 海港区 | 白塔岭街道 | 朗越雅居小区 | 朗越雅居1号配电室2号变压器 | 1303334483 | 朗越雅居1号配电室2号变压器 | 907.0789 | 绿 |  | 海港区供电中心
79 | 秦皇岛 | 海港区 | 西港镇 | 西岭润园小区 | 西岭润园中心开闭所1号变压器 | 1302805788 | 西岭润园中心开闭所1号变压器 | 1207.5361 | 绿 |  | 海港区供电中心
80 | 秦皇岛 | 海港区 | 西港镇 | 博贤院小区 | 博贤院3号配电室1号变压器 | 1303058938 | 博贤院3号配电室1号变压器 | 1211.0804 | 绿 |  | 海港区供电中心
81 | 秦皇岛 | 海港区 | 西港镇 | 博贤院小区 | 博贤院3号配电室2号变压器 | 1303058939 | 博贤院3号配电室2号变压器 | 1135.0907 | 绿 |  | 海港区供电中心
82 | 秦皇岛 | 海港区 | 白塔岭街道 | 海璟宸章小区 | 海璟宸章1号充电桩配电室2号变压器 | 1612231305145068 | 海璟宸章1号充电桩配电室2号变压器 | 813.2608 | 绿 |  | 海港区供电中心
83 | 秦皇岛 | 海港区 | 白塔岭街道 | 海璟宸章小区 | 海璟宸章1号配电室2号变压器 | 1612231305143698 | 海璟宸章1号配电室2号变压器 | 1095.899 | 绿 |  | 海港区供电中心
84 | 秦皇岛 | 海港区 | 白塔岭街道 | 海璟宸章小区 | 海璟宸章1号中心开闭所2号变压器 | 1612231805206637 | 海璟宸章1号中心开闭所2号变压器 | 861.2345 | 绿 |  | 海港区供电中心
85 | 秦皇岛 | 海港区 | 白塔岭街道 | 海璟宸章小区 | 海璟宸章2号充电桩配电室2号变压器 | 1612231305145071 | 海璟宸章2号充电桩配电室2号变压器 | 814.4021 | 绿 |  | 海港区供电中心
86 | 秦皇岛 | 海港区 | 白塔岭街道 | 海逸世家小区 | 海逸世家1号充电桩配电室2号变压器 | 1605252105036545 | 海逸世家1号充电桩配电室2号变压器 | 640.0536 | 绿 |  | 海港区供电中心
87 | 秦皇岛 | 海港区 | 白塔岭街道 | 海逸世家小区 | 海逸世家2号开闭所2号变压器 | 1605252105031738 | 海逸世家2号开闭所2号变压器 | 1074.0021 | 绿 |  | 海港区供电中心
88 | 秦皇岛 | 海港区 | 西港镇 | 倪庄新村小区 | 倪庄新村#2箱变变压器 | 1302808634 | 电网_倪庄新村#2箱变变压器 | 932.701 | 绿 |  | 海港区供电中心
89 | 秦皇岛 | 海港区 | 西港镇 | 倪庄新村小区 | 倪庄新村1号箱变1号变压器 | 1302808845 | 电网_倪庄新村1号箱变1号变压器 | 1068.8284 | 绿 |  | 海港区供电中心
90 | 秦皇岛 | 海港区 | 西港镇 | 前道西小区 | 前道西1号开闭所2号变压器 | 1303337467 | 前道西1号开闭所2号变压器 | 1140.0082 | 绿 |  | 海港区供电中心
91 | 秦皇岛 | 海港区 | 西港镇 | 前道西小区 | 前道西2号箱变变压器 | 1303337465 | 前道西2号箱变变压器 | 709.599 | 绿 |  | 海港区供电中心
92 | 秦皇岛 | 海港区 | 西港镇 | 瑞泽园小区 | 瑞泽园1号充电桩配电室1号变压器 | 1612252505038204 | 瑞泽园1号充电桩配电室1号变压器 | 392.2202 | 绿 |  | 海港区供电中心
93 | 秦皇岛 | 海港区 | 西港镇 | 瑞泽园小区 | 瑞泽园1号开闭所1号变压器 | 1612252505035434 | 瑞泽园1号开闭所1号变压器 | 841.1098 | 绿 |  | 海港区供电中心
94 | 秦皇岛 | 海港区 | 西港镇 | 永晟壹品小区 | 永晟壹品1号充电桩配电室2号变压器 | 1612251705045699 | 永晟壹品1号充电桩配电室2号变压器 | 979.3814 | 绿 |  | 海港区供电中心
95 | 秦皇岛 | 海港区 | 西港镇 | 永晟壹品小区 | 永晟壹品1号开闭所2号变压器 | 1612251705046580 | 永晟壹品1号开闭所2号变压器 | 983.3526 | 绿 |  | 海港区供电中心
96 | 秦皇岛 | 海港区 | 西港镇 | 御品星城小区 | 御品星城1号箱变1号变压器 | 1302808190 | 电网_御品星城1号箱变1号变压器 | 974.4814 | 绿 |  | 海港区供电中心
97 | 秦皇岛 | 海港区 | 西港镇 | 御品星城小区 | 御品星城1号箱变2号变压器 | 1302808410 | 电网_御品星城1号箱变2号变压器 | 965.7552 | 绿 |  | 海港区供电中心
98 | 秦皇岛 | 海港区 | 西港镇 | 御品星城小区 | 御品星城中心开闭所1号变压器 | 1302808146 | 御品星城中心开闭所1号变压器 | 1236.5773 | 绿 |  | 海港区供电中心
99 | 秦皇岛 | 海港区 | 白塔岭街道 | 金梦海湾小区 | 金梦海湾1号充电桩配电室2号变压器 | 1604250705016303 | 金梦海湾1号充电桩配电室2号变压器 | 791.6191 | 绿 |  | 海港区供电中心
100 | 秦皇岛 | 海港区 | 白塔岭街道 | 金梦海湾小区 | 金梦海湾1号中心开闭所2号变压器 | 1302807662 | 金梦海湾1号中心开闭所2号变压器 | 870.3923 | 绿 |  | 海港区供电中心
101 | 秦皇岛 | 海港区 | 白塔岭街道 | 金梦海湾小区 | 金梦海湾1号中心开闭所4号变压器 | 1302807813 | 金梦海湾1号中心开闭所4号变压器 | 996.8062 | 绿 |  | 海港区供电中心
102 | 秦皇岛 | 海港区 | 白塔岭街道 | 香堤澜庭小区 | 香堤澜庭1号配电室2号变 | 1303347670 | 香堤澜庭1号配电室2号变 | 1149.7691 | 绿 |  | 海港区供电中心
103 | 秦皇岛 | 海港区 | 杜庄镇 | 董家沟村 | 董家沟2号 | 0303597896 | 董家沟2号 | 0 | 红 |  | 海港区供电中心
104 | 秦皇岛 | 海港区 | 杜庄镇 | 董家沟村 | 董家沟变压器 | 1302673197 | 董家沟变压器 | 0 | 红 |  | 海港区供电中心
105 | 秦皇岛 | 海港区 | 杜庄镇 | 韩庄村 | 韩庄2号变压器 | 1302875038 | 电网_韩庄2号变压器 | 0 | 红 |  | 海港区供电中心
106 | 秦皇岛 | 海港区 | 杜庄镇 | 韩庄村 | 韩庄3号 | 0303587331 | 韩庄3号 | 0 | 红 |  | 海港区供电中心
107 | 秦皇岛 | 海港区 | 杜庄镇 | 韩庄村 | 韩庄村变压器 | 1302673198 | 韩庄村变压器 | 0 | 红 |  | 海港区供电中心
108 | 秦皇岛 | 海港区 | 杜庄镇 | 黑山窑前村 | 黑山窑前村5号变压器 | 1609240505003074 | 黑山窑前村5号变压器 | 0 | 红 |  | 海港区供电中心
109 | 秦皇岛 | 海港区 | 杜庄镇 | 焦庄村 | 焦庄2号 | 1303605291 | 焦庄2号 | 0 | 红 |  | 海港区供电中心
110 | 秦皇岛 | 海港区 | 杜庄镇 | 焦庄村 | 焦庄3号 | 0303587334 | 焦庄3号 | 0 | 红 |  | 海港区供电中心
111 | 秦皇岛 | 海港区 | 杜庄镇 | 焦庄村 | 焦庄变压器 | 1302673195 | 焦庄变压器 | 0 | 红 |  | 海港区供电中心
112 | 秦皇岛 | 海港区 | 杜庄镇 | 老观峪村 | 老观峪3号变压器 | 1302903521 | 老观峪3号变压器 | 0 | 红 |  | 海港区供电中心
113 | 秦皇岛 | 海港区 | 杜庄镇 | 老观峪村 | 老观峪东公变400kVA | 1604242405172380 | 老观峪东公变400kVA | 0 | 红 |  | 海港区供电中心
114 | 秦皇岛 | 海港区 | 杜庄镇 | 老观峪村 | 老观峪西变压器 | 1302673189 | 电网_老观峪西变压器 | 0 | 红 |  | 海港区供电中心
115 | 秦皇岛 | 海港区 | 杜庄镇 | 老岭村 | 老岭变压器 | 1302673190 | 老岭变压器 | 0 | 红 |  | 海港区供电中心
116 | 秦皇岛 | 海港区 | 杜庄镇 | 李河沟村 | 李河沟变压器 | 1302672828 | 电网_李河沟变压器 | 0 | 红 |  | 海港区供电中心
117 | 秦皇岛 | 海港区 | 杜庄镇 | 李河沟村 | 李河沟村2号 | 0303583972 | 李河沟村2号 | 0 | 红 |  | 海港区供电中心
118 | 秦皇岛 | 海港区 | 杜庄镇 | 马庄村 | 马庄2号 | 0303539892 | 电网_马庄2号 | 0 | 红 |  | 海港区供电中心
119 | 秦皇岛 | 海港区 | 杜庄镇 | 马庄村 | 马庄变压器 | 1302673199 | 马庄变压器 | 0 | 红 |  | 海港区供电中心
120 | 秦皇岛 | 海港区 | 杜庄镇 | 小部落村 | 小部落4号 | 0303584720 | 小部落4号 | 0 | 红 |  | 海港区供电中心
121 | 秦皇岛 | 海港区 | 杜庄镇 | 小部落村 | 小部落5号 | 0303584721 | 小部落5号 | 0 | 红 |  | 海港区供电中心
122 | 秦皇岛 | 海港区 | 杜庄镇 | 小部落村 | 小部落北变压器 | 1302673192 | 小部落北变压器 | 0 | 红 |  | 海港区供电中心
123 | 秦皇岛 | 海港区 | 杜庄镇 | 小部落村 | 小部落东变压器 | 1302673194 | 电网_小部落东变压器 | 0 | 红 |  | 海港区供电中心
124 | 秦皇岛 | 海港区 | 杜庄镇 | 小部落村 | 小部落西变压器 | 1302673193 | 电网_小部落西变压器 | 0 | 红 |  | 海港区供电中心
125 | 秦皇岛 | 海港区 | 杜庄镇 | 徐庄村 | 徐庄变压器 | 1303611012 | 徐庄变压器 | 0 | 红 |  | 海港区供电中心
126 | 秦皇岛 | 海港区 | 杜庄镇 | 闫家峪村 | 闫家峪2号 | 1303268873 | 电网_闫家峪2号 | 0 | 红 |  | 海港区供电中心
127 | 秦皇岛 | 海港区 | 杜庄镇 | 闫家峪村 | 闫家峪变压器 | 1302673191 | 闫家峪变压器 | 0 | 红 |  | 海港区供电中心
128 | 秦皇岛 | 海港区 | 杜庄镇 | 杨庄村 | 杨庄2号变压器 | 1302875056 | 电网_杨庄2号变压器 | 0 | 红 |  | 海港区供电中心
129 | 秦皇岛 | 海港区 | 杜庄镇 | 杨庄村 | 杨庄3号 | 1303391122 | 杨庄3号 | 0 | 红 |  | 海港区供电中心
130 | 秦皇岛 | 海港区 | 杜庄镇 | 杨庄村 | 杨庄变压器 | 1302673196 | 电网_杨庄变压器 | 0 | 红 |  | 海港区供电中心
131 | 秦皇岛 | 海港区 | 杜庄镇 | 长辛店村 | 长辛店2号 | 1303391101 | 电网_长辛店2号 | 0 | 红 |  | 海港区供电中心
132 | 秦皇岛 | 海港区 | 杜庄镇 | 长兴店村 | 长兴店3号 | 0303587338 | 长兴店3号 | 0 | 红 |  | 海港区供电中心
133 | 秦皇岛 | 海港区 | 杜庄镇 | 长兴店村 | 长兴店变压器 | 1302759228 | 长兴店变压器 | 0 | 红 |  | 海港区供电中心
134 | 秦皇岛 | 海港区 | 杜庄镇 | 柳观峪村 | 柳观峪变压器 | 1302729146 | 柳观峪变压器 | 0 | 红 |  | 海港区供电中心
135 | 秦皇岛 | 海港区 | 杜庄镇 | 柳观峪村 | 柳观峪水利变压器 | 1606251705005387 | 柳观峪水利变压器 | 0 | 红 |  | 海港区供电中心
136 | 秦皇岛 | 海港区 | 杜庄镇 | 柳条庄村 | 柳条庄2号 | 0303526911 | 电网_柳条庄2号 | 0 | 红 |  | 海港区供电中心
137 | 秦皇岛 | 海港区 | 杜庄镇 | 柳条庄村 | 柳条庄变压器 | 1302647608 | 柳条庄变压器 | 0 | 红 |  | 海港区供电中心
138 | 秦皇岛 | 海港区 | 杜庄镇 | 秋子峪村 | 秋子峪（1号） | 1302750336 | 秋子峪（1号） | 0 | 红 |  | 海港区供电中心
139 | 秦皇岛 | 海港区 | 杜庄镇 | 秋子峪村 | 秋子峪（2号）水利 | 1302647603 | 秋子峪（2号）水利 | 0 | 红 |  | 海港区供电中心
140 | 秦皇岛 | 海港区 | 杜庄镇 | 山羊寨村 | 山羊寨1号公变 | 1302647602 | 山羊寨1号公变 | 0 | 红 |  | 海港区供电中心
141 | 秦皇岛 | 海港区 | 杜庄镇 | 山羊寨村 | 山羊寨2号 | 1303268868 | 电网_山羊寨2号 | 0 | 红 |  | 海港区供电中心
142 | 秦皇岛 | 海港区 | 杜庄镇 | 山羊寨村 | 山羊寨3号柱上变压器 | 1303604046 | 山羊寨3号柱上变压器 | 0 | 红 |  | 海港区供电中心
143 | 秦皇岛 | 海港区 | 杜庄镇 | 山羊寨村 | 山羊寨4号变压器 | 1302673670 | 山羊寨4号变压器 | 0 | 红 |  | 海港区供电中心
144 | 秦皇岛 | 海港区 | 杜庄镇 | 上平山村 | 上平山3号变压器 | 1303106061 | 上平山3号变压器 | 0 | 红 |  | 海港区供电中心
145 | 秦皇岛 | 海港区 | 杜庄镇 | 上平山村 | 上平山变压器 | 1302647610 | 上平山变压器 | 0 | 红 |  | 海港区供电中心
146 | 秦皇岛 | 海港区 | 杜庄镇 | 上平山村 | 上平山村2号 | 1303268876 | 上平山村2号 | 0 | 红 |  | 海港区供电中心
147 | 秦皇岛 | 海港区 | 杜庄镇 | 上平山村 | 上平山东变压器 | 1302647612 | 上平山东变压器 | 0 | 红 |  | 海港区供电中心
148 | 秦皇岛 | 海港区 | 杜庄镇 | 下平山村 | 下平山4号变压器 | 1303106062 | 下平山4号变压器 | 0 | 红 |  | 海港区供电中心
149 | 秦皇岛 | 海港区 | 杜庄镇 | 下平山村 | 下平山北变压器 | 1606252505027662 | 下平山北变压器 | 0 | 红 |  | 海港区供电中心
150 | 秦皇岛 | 海港区 | 杜庄镇 | 下平山村 | 下平山变压器 | 1302673673 | 下平山变压器 | 0 | 红 |  | 海港区供电中心
151 | 秦皇岛 | 海港区 | 杜庄镇 | 下平山村 | 下平山西变压器 | 1302647611 | 下平山西变压器 | 0 | 红 |  | 海港区供电中心
152 | 秦皇岛 | 海港区 | 杜庄镇 | 付水寨村 | 付水寨3号 | 0303583713 | 付水寨3号 | 0 | 红 |  | 海港区供电中心
153 | 秦皇岛 | 海港区 | 杜庄镇 | 付水寨村 | 付水寨村变压器 | 1302648408 | 电网_付水寨村变压器 | 0 | 红 |  | 海港区供电中心
154 | 秦皇岛 | 海港区 | 杜庄镇 | 黑山窑村 | 黑山窑后村2号变压器 | 1302844235 | 电网_黑山窑后村2号变压器 | 0 | 红 |  | 海港区供电中心
155 | 秦皇岛 | 海港区 | 杜庄镇 | 黑山窑村 | 黑山窑后村变压器 | 1302648410 | 电网_黑山窑后村变压器 | 0 | 红 |  | 海港区供电中心
156 | 秦皇岛 | 海港区 | 杜庄镇 | 黑山窑村 | 黑山窑前村4号 | 0303534351 | 黑山窑前村4号 | 0 | 红 |  | 海港区供电中心
157 | 秦皇岛 | 海港区 | 杜庄镇 | 黑山窑前村 | 黑山窑前村6号 | 1605252105017857 | 黑山窑前村6号 | 0 | 红 |  | 海港区供电中心
158 | 秦皇岛 | 海港区 | 杜庄镇 | 黑山窑村 | 黑山窑前村北变压器 | 1302648409 | 黑山窑前村北变压器 | 0 | 红 |  | 海港区供电中心
159 | 秦皇岛 | 海港区 | 杜庄镇 | 黑山窑村 | 黑山窑前村南变压器 | 1302648407 | 电网_黑山窑前村南变压器 | 0 | 红 |  | 海港区供电中心
160 | 秦皇岛 | 海港区 | 杜庄镇 | 侯庄村 | 侯庄2号变压器 | 1302844236 | 侯庄2号变压器 | 0 | 红 |  | 海港区供电中心
161 | 秦皇岛 | 海港区 | 杜庄镇 | 侯庄村 | 侯庄村1号公变 | 1302720936 | 电网_侯庄村1号公变 | 0 | 红 |  | 海港区供电中心
162 | 秦皇岛 | 海港区 | 杜庄镇 | 柳江村 | 柳江村变压器 | 0303394741 | 柳江村变压器 | 0 | 红 |  | 海港区供电中心
163 | 秦皇岛 | 海港区 | 杜庄镇 | 潘庄村 | 潘庄2号变压器 | 1303391106 | 电网_潘庄2号变压器 | 0 | 红 |  | 海港区供电中心
164 | 秦皇岛 | 海港区 | 杜庄镇 | 潘庄村 | 潘庄村1号公变 | 1302720935 | 潘庄村1号公变 | 0 | 红 |  | 海港区供电中心
165 | 秦皇岛 | 海港区 | 杜庄镇 | 夏家峪村 | 夏家峪2号公变 | 1303262886 | 夏家峪2号公变 | 0 | 红 |  | 海港区供电中心
166 | 秦皇岛 | 海港区 | 杜庄镇 | 夏家峪村 | 夏家峪村变压器 | 1302674233 | 电网_夏家峪村变压器 | 0 | 红 |  | 海港区供电中心
167 | 秦皇岛 | 海港区 | 杜庄镇 | 卞庄村 | 卞庄2号 | 0303583991 | 卞庄2号 | 0 | 红 |  | 海港区供电中心
168 | 秦皇岛 | 海港区 | 杜庄镇 | 卞庄村 | 卞庄变压器 | 1302647601 | 卞庄变压器 | 0 | 红 |  | 海港区供电中心
169 | 秦皇岛 | 海港区 | 杜庄镇 | 付水寨村 | 付水寨2号 | 1303406921 | 电网_付水寨2号 | 0 | 红 |  | 海港区供电中心
170 | 秦皇岛 | 海港区 | 杜庄镇 | 付水寨村 | 付水寨4号 | 0303652935 | 付水寨4号 | 0 | 红 |  | 海港区供电中心
171 | 秦皇岛 | 海港区 | 杜庄镇 | 北刁村 | 北刁4号 | 0303583733 | 北刁4号 | 0 | 红 |  | 海港区供电中心
172 | 秦皇岛 | 海港区 | 杜庄镇 | 北刁村 | 北刁5号 | 0303583731 | 北刁5号 | 0 | 红 |  | 海港区供电中心
173 | 秦皇岛 | 海港区 | 杜庄镇 | 北刁村 | 北刁6号 | 0303583732 | 北刁6号 | 0 | 红 |  | 海港区供电中心
174 | 秦皇岛 | 海港区 | 杜庄镇 | 北刁村 | 北刁村3号变压器 | 1302843639 | 北刁村3号变压器 | 0 | 红 |  | 海港区供电中心
175 | 秦皇岛 | 海港区 | 杜庄镇 | 北刁村 | 北刁村北变压器 | 1302648351 | 北刁村北变压器 | 0 | 红 |  | 海港区供电中心
176 | 秦皇岛 | 海港区 | 杜庄镇 | 北刁村 | 北刁村南变压器 | 1302852082 | 电网_北刁村南变压器 | 0 | 红 |  | 海港区供电中心
177 | 秦皇岛 | 海港区 | 杜庄镇 | 北林子村 | 北林子4号 | 0303583992 | 北林子4号 | 0 | 红 |  | 海港区供电中心
178 | 秦皇岛 | 海港区 | 杜庄镇 | 北林子村 | 北林子5号 | 0303583993 | 北林子5号 | 0 | 红 |  | 海港区供电中心
179 | 秦皇岛 | 海港区 | 杜庄镇 | 北林子村 | 北林子6号 | 0303596611 | 北林子6号 | 0 | 红 |  | 海港区供电中心
180 | 秦皇岛 | 海港区 | 杜庄镇 | 北林子村 | 北林子村3号变压器 | 1302849920 | 北林子村3号变压器 | 0 | 红 |  | 海港区供电中心
181 | 秦皇岛 | 海港区 | 杜庄镇 | 北林子村 | 北林子村东变压器 | 1302648347 | 电网_北林子村东变压器 | 0 | 红 |  | 海港区供电中心
182 | 秦皇岛 | 海港区 | 杜庄镇 | 北林子村 | 北林子村西变压器 | 1302648353 | 北林子村西变压器 | 0 | 红 |  | 海港区供电中心
183 | 秦皇岛 | 海港区 | 杜庄镇 | 黑山窑村 | 黑山窑前村南台2号变压器 | 1302648345 | 黑山窑前村南台2号变压器 | 0 | 红 |  | 海港区供电中心
184 | 秦皇岛 | 海港区 | 杜庄镇 | 南刁村 | 南刁3号 | 0303583714 | 南刁3号 | 0 | 红 |  | 海港区供电中心
185 | 秦皇岛 | 海港区 | 杜庄镇 | 南刁村 | 南刁4号 | 0303598311 | 南刁4号 | 0 | 红 |  | 海港区供电中心
186 | 秦皇岛 | 海港区 | 杜庄镇 | 南刁村 | 南刁村50变压器 | 1302750247 | 南刁村50变压器 | 0 | 红 |  | 海港区供电中心
187 | 秦皇岛 | 海港区 | 杜庄镇 | 南刁村 | 南刁村变压器 | 1302852083 | 南刁村变压器 | 0 | 红 |  | 海港区供电中心
188 | 秦皇岛 | 海港区 | 杜庄镇 | 南林子村 | 南林子2号变压器 | 1303188026 | 南林子2号变压器 | 0 | 红 |  | 海港区供电中心
189 | 秦皇岛 | 海港区 | 杜庄镇 | 南林子村 | 南林子3号 | 0303543034 | 南林子3号 | 0 | 红 |  | 海港区供电中心
190 | 秦皇岛 | 海港区 | 杜庄镇 | 南林子村 | 南林子4号 | 0303583734 | 南林子4号 | 0 | 红 |  | 海港区供电中心
191 | 秦皇岛 | 海港区 | 杜庄镇 | 南林子村 | 南林子村变压器 | 1302648352 | 电网_南林子村变压器 | 0 | 红 |  | 海港区供电中心
192 | 秦皇岛 | 海港区 | 杜庄镇 | 蟠桃峪村 | 蟠桃峪3号变压器 | 1302843640 | 蟠桃峪3号变压器 | 0 | 红 |  | 海港区供电中心
193 | 秦皇岛 | 海港区 | 杜庄镇 | 蟠桃峪村 | 蟠桃峪4号变压器 | 1302843641 | 蟠桃峪4号变压器 | 0 | 红 |  | 海港区供电中心
194 | 秦皇岛 | 海港区 | 杜庄镇 | 蟠桃峪村 | 蟠桃峪5号 | 1303480857 | 电网_蟠桃峪5号 | 0 | 红 |  | 海港区供电中心
195 | 秦皇岛 | 海港区 | 杜庄镇 | 蟠桃峪村 | 蟠桃峪村2号变压器 | 1302648355 | 蟠桃峪村2号变压器 | 0 | 红 |  | 海港区供电中心
196 | 秦皇岛 | 海港区 | 杜庄镇 | 蟠桃峪村 | 蟠桃峪村变压器 | 1303611011 | 蟠桃峪村变压器 | 0 | 红 |  | 海港区供电中心
197 | 秦皇岛 | 海港区 | 杜庄镇 | 王木庄村 | 王木庄村柱上变压器 | 1302648346 | 电网_王木庄村柱上变压器 | 0 | 红 |  | 海港区供电中心
198 | 秦皇岛 | 海港区 | 杜庄镇 | 鸭水河村 | 鸭水河2号 | 1303480854 | 电网_鸭水河2号 | 0 | 红 |  | 海港区供电中心
199 | 秦皇岛 | 海港区 | 杜庄镇 | 鸭水河村 | 鸭水河3号 | 0303583971 | 鸭水河3号 | 0 | 红 |  | 海港区供电中心
200 | 秦皇岛 | 海港区 | 杜庄镇 | 鸭水河村 | 鸭水河变压器 | 1302679935 | 鸭水河变压器 | 0 | 红 |  | 海港区供电中心
201 | 秦皇岛 | 海港区 | 杜庄镇 | 北新庄村 | 北新庄新村配电室1号变压器 | 0303546273 | 北新庄新村配电室1号变压器 | 1128.7072 | 绿 |  | 海港区供电中心
202 | 秦皇岛 | 海港区 | 杜庄镇 | 北新庄村 | 北新庄新村箱变2号变压器 | 0303546272 | 北新庄新村箱变2号变压器 | 1106.3278 | 绿 |  | 海港区供电中心
203 | 秦皇岛 | 海港区 | 杜庄镇 | 融汇鑫城小区 | 融汇鑫城1号充电桩配电室1号变压器 | 1606251205018656 | 融汇鑫城1号充电桩配电室1号变压器 | 644.1593 | 绿 |  | 海港区供电中心
204 | 秦皇岛 | 海港区 | 杜庄镇 | 融汇鑫城小区 | 融汇鑫城1号配电室1号变压器 | 1606251005029559 | 融汇鑫城1号配电室1号变压器 | 822.734 | 绿 |  | 海港区供电中心
205 | 秦皇岛 | 海港区 | 杜庄镇 | 兴桐鑫城小区 | 兴桐鑫城八区1号箱变1号变压器 | 0303646704 | 兴桐鑫城八区1号箱变1号变压器 | 708.6503 | 绿 |  | 海港区供电中心
206 | 秦皇岛 | 海港区 | 杜庄镇 | 兴桐鑫城小区 | 兴桐鑫城八区1号箱变2号变压器 | 0303646703 | 兴桐鑫城八区1号箱变2号变压器 | 723.3918 | 绿 |  | 海港区供电中心
207 | 秦皇岛 | 海港区 | 杜庄镇 | 兴桐鑫城小区 | 兴桐鑫城八区2号箱变1号变压器 | 0303646705 | 兴桐鑫城八区2号箱变1号变压器 | 366.4668 | 绿 |  | 海港区供电中心
208 | 秦皇岛 | 海港区 | 杜庄镇 | 兴桐鑫城小区 | 兴桐鑫城八区2号箱变2号变压器 | 0303646701 | 兴桐鑫城八区2号箱变2号变压器 | 353.4845 | 绿 |  | 海港区供电中心
209 | 秦皇岛 | 海港区 | 杜庄镇 | 兴桐鑫城小区 | 兴桐鑫城二区箱变1号变压器 | 0303546675 | 兴桐鑫城二区箱变1号变压器 | 1206.5155 | 绿 |  | 海港区供电中心
210 | 秦皇岛 | 海港区 | 杜庄镇 | 兴桐鑫城小区 | 兴桐鑫城二区箱变2号变压器 | 0303546676 | 兴桐鑫城二区箱变2号变压器 | 1007.9773 | 绿 |  | 海港区供电中心
211 | 秦皇岛 | 海港区 | 杜庄镇 | 兴桐鑫城小区 | 兴桐鑫城十二区1号充电桩箱变1号变压器 | 1609242205000711 | 兴桐鑫城十二区1号充电桩箱变1号变压器 | 641.6792 | 绿 |  | 海港区供电中心
212 | 秦皇岛 | 海港区 | 杜庄镇 | 兴桐鑫城小区 | 兴桐鑫城十二区1号箱变1号变压器 | 1609242205004077 | 兴桐鑫城十二区1号箱变1号变压器 | 335.0188 | 绿 |  | 海港区供电中心
213 | 秦皇岛 | 海港区 | 杜庄镇 | 兴桐鑫城小区 | 兴桐鑫城十二区2号箱变1号变压器 | 1609242205004073 | 兴桐鑫城十二区2号箱变1号变压器 | 321.1124 | 绿 |  | 海港区供电中心
214 | 秦皇岛 | 海港区 | 杜庄镇 | 兴桐鑫城小区 | 兴桐鑫城十区1号充电桩箱变1号配电变压器 | 1611231405032938 | 兴桐鑫城十区1号充电桩箱变1号配电变压器 | 797.4923 | 绿 |  | 海港区供电中心
215 | 秦皇岛 | 海港区 | 杜庄镇 | 兴桐鑫城小区 | 兴桐鑫城十区1号箱变1号配电变压器 | 1611230205000037 | 兴桐鑫城十区1号箱变1号配电变压器 | 443.7832 | 绿 |  | 海港区供电中心
216 | 秦皇岛 | 海港区 | 杜庄镇 | 兴桐鑫城小区 | 兴桐鑫城十区2号箱变1号配电变压器 | 1611230105003033 | 兴桐鑫城十区2号箱变1号配电变压器 | 402.6045 | 绿 |  | 海港区供电中心
217 | 秦皇岛 | 海港区 | 杜庄镇 | 兴桐鑫城小区 | 兴桐鑫城十一区1号充电桩箱变1号变压器 | 1604242005176998 | 兴桐鑫城十一区1号充电桩箱变1号变压器 | 635.3216 | 绿 |  | 海港区供电中心
218 | 秦皇岛 | 海港区 | 杜庄镇 | 兴桐鑫城小区 | 兴桐鑫城十一区1号箱变1号变压器 | 1604242005179320 | 兴桐鑫城十一区1号箱变1号变压器 | 557.4155 | 绿 |  | 海港区供电中心
219 | 秦皇岛 | 海港区 | 杜庄镇 | 兴桐鑫城小区 | 兴桐鑫城五区1号箱变1号变压器 | 0303581253 | 兴桐鑫城五区1号箱变1号变压器 | 507.2346 | 绿 |  | 海港区供电中心
220 | 秦皇岛 | 海港区 | 杜庄镇 | 兴桐鑫城小区 | 兴桐鑫城五区2号箱变1号变压器 | 0303581252 | 兴桐鑫城五区2号箱变1号变压器 | 524.8635 | 绿 |  | 海港区供电中心
221 | 秦皇岛 | 海港区 | 杜庄镇 | 兴桐鑫城小区 | 兴桐鑫城五区2号箱变2号变压器 | 0303581251 | 兴桐鑫城五区2号箱变2号变压器 | 435.7171 | 绿 |  | 海港区供电中心
222 | 秦皇岛 | 海港区 | 海阳镇 | 范庄村 | 10kV平山二线范庄2号公变 | 1302663371 | 电网_10kV平山二线范庄2号公变 | 270.4314 | 绿 |  | 海港区供电中心
223 | 秦皇岛 | 海港区 | 海阳镇 | 皓月天锦小区 | 皓月天锦1号开闭所2号变 | 1303560914 | 皓月天锦1号开闭所2号变 | 844.6588 | 绿 |  | 海港区供电中心
224 | 秦皇岛 | 海港区 | 海阳镇 | 皓月天锦小区 | 皓月天锦1号开闭所4号变 | 1303560916 | 皓月天锦1号开闭所4号变 | 809.4892 | 绿 |  | 海港区供电中心
225 | 秦皇岛 | 海港区 | 海阳镇 | 皓月天锦小区 | 皓月天锦1号配电室1号变 | 1303560911 | 皓月天锦1号配电室1号变 | 1054.1278 | 绿 |  | 海港区供电中心
226 | 秦皇岛 | 海港区 | 海阳镇 | 皓月天玺小区 | 皓月天玺1号开闭所1号变压器 | 1303543413 | 皓月天玺1号开闭所1号变压器 | 1061.3835 | 绿 |  | 海港区供电中心
227 | 秦皇岛 | 海港区 | 海阳镇 | 皓月天玺小区 | 皓月天玺1号配电室1号变压器 | 1303543420 | 皓月天玺1号配电室1号变压器 | 1075.7093 | 绿 |  | 海港区供电中心
228 | 秦皇岛 | 海港区 | 海阳镇 | 皓月天鉴小区 | 皓月天鉴1号充电桩配电室1号变压器 | 1607250705030964 | 皓月天鉴1号充电桩配电室1号变压器 | 792.4402 | 绿 |  | 海港区供电中心
229 | 秦皇岛 | 海港区 | 海阳镇 | 皓月天鉴小区 | 皓月天鉴1号开闭所1号变压器 | 1607250705038886 | 皓月天鉴1号开闭所1号变压器 | 1031.1175 | 绿 |  | 海港区供电中心
230 | 秦皇岛 | 海港区 | 海阳镇 | 皓月天朗小区 | 皓月天朗1号充电桩配电室1号配电变压器 | 1611231405012326 | 皓月天朗1号充电桩配电室1号配电变压器 | 652.8243 | 绿 |  | 海港区供电中心
231 | 秦皇岛 | 海港区 | 海阳镇 | 皓月天朗小区 | 皓月天朗1号开闭所1号配电变压器 | 1611231405010762 | 皓月天朗1号开闭所1号配电变压器 | 563.5948 | 绿 |  | 海港区供电中心
232 | 秦皇岛 | 海港区 | 海阳镇 | 皓月天墅小区 | 皓月天墅1号充电桩配电室1号变压器 | 0303647717 | 皓月天墅1号充电桩配电室1号变压器 | 826.0232 | 绿 |  | 海港区供电中心
233 | 秦皇岛 | 海港区 | 海阳镇 | 皓月天墅小区 | 皓月天墅1号开闭所1号变压器 | 1303635712 | 皓月天墅1号开闭所1号变压器 | 925.9232 | 绿 |  | 海港区供电中心
234 | 秦皇岛 | 海港区 | 海阳镇 | 皓月天墅小区 | 皓月天墅1号配电室1号变压器 | 0303648194 | 皓月天墅1号配电室1号变压器 | 943.7376 | 绿 |  | 海港区供电中心
235 | 秦皇岛 | 海港区 | 海阳镇 | 皓月天墅小区 | 皓月天墅2号充电桩配电室1号变压器 | 0303648196 | 皓月天墅2号充电桩配电室1号变压器 | 1006.0845 | 绿 |  | 海港区供电中心
236 | 秦皇岛 | 海港区 | 海阳镇 | 皓月天誉小区 | 皓月天誉1号充电桩配电室1号变压器 | 1303653035 | 电网_皓月天誉1号充电桩配电室1号变压器 | 1004.2103 | 绿 |  | 海港区供电中心
237 | 秦皇岛 | 海港区 | 海阳镇 | 皓月天誉小区 | 皓月天誉1号开闭所1号变压器 | 1303653032 | 皓月天誉1号开闭所1号变压器 | 896.6825 | 绿 |  | 海港区供电中心
238 | 秦皇岛 | 海港区 | 杜庄镇 | 融汇鑫城小区 | 融汇鑫城1号充电桩配电室2号变压器 | 1606251205019930 | 融汇鑫城1号充电桩配电室2号变压器 | 631.0768 | 绿 |  | 海港区供电中心
239 | 秦皇岛 | 海港区 | 杜庄镇 | 融汇鑫城小区 | 融汇鑫城1号配电室2号变压器 | 1606251005028985 | 融汇鑫城1号配电室2号变压器 | 821.101 | 绿 |  | 海港区供电中心
240 | 秦皇岛 | 海港区 | 杜庄镇 | 兴桐鑫城小区 | 兴桐鑫城4区1号箱变1号变压器 | 1303607114 | 兴桐鑫城4区1号箱变1号变压器 | 601.4227 | 绿 |  | 海港区供电中心
241 | 秦皇岛 | 海港区 | 杜庄镇 | 兴桐鑫城小区 | 兴桐鑫城4区2号箱变1号变压器 | 1303607111 | 兴桐鑫城4区2号箱变1号变压器 | 620.3876 | 绿 |  | 海港区供电中心
242 | 秦皇岛 | 海港区 | 杜庄镇 | 兴桐鑫城小区 | 兴桐鑫城4区2号箱变2号变压器 | 1303607112 | 兴桐鑫城4区2号箱变2号变压器 | 534.9247 | 绿 |  | 海港区供电中心
243 | 秦皇岛 | 海港区 | 杜庄镇 | 兴桐鑫城小区 | 兴桐鑫城九区1号箱变1号变压器 | 0303646699 | 兴桐鑫城九区1号箱变1号变压器 | 699.8656 | 绿 |  | 海港区供电中心
244 | 秦皇岛 | 海港区 | 杜庄镇 | 兴桐鑫城小区 | 兴桐鑫城九区1号箱变2号变压器 | 0303646698 | 兴桐鑫城九区1号箱变2号变压器 | 703.64 | 绿 |  | 海港区供电中心
245 | 秦皇岛 | 海港区 | 杜庄镇 | 兴桐鑫城小区 | 兴桐鑫城九区2号箱变1号变压器 | 0303646702 | 兴桐鑫城九区2号箱变1号变压器 | 627.5812 | 绿 |  | 海港区供电中心
246 | 秦皇岛 | 海港区 | 杜庄镇 | 兴桐鑫城小区 | 兴桐鑫城九区2号箱变2号变压器 | 0303646700 | 兴桐鑫城九区2号箱变2号变压器 | 667.1315 | 绿 |  | 海港区供电中心
247 | 秦皇岛 | 海港区 | 杜庄镇 | 兴桐鑫城小区 | 兴桐鑫城三区1号箱变1号变压器 | 0303548459 | 兴桐鑫城三区1号箱变1号变压器 | 584.2206 | 绿 |  | 海港区供电中心
248 | 秦皇岛 | 海港区 | 杜庄镇 | 兴桐鑫城小区 | 兴桐鑫城三区1号箱变2号变压器 | 0303548460 | 兴桐鑫城三区1号箱变2号变压器 | 513.0186 | 绿 |  | 海港区供电中心
249 | 秦皇岛 | 海港区 | 杜庄镇 | 兴桐鑫城小区 | 兴桐鑫城三区2号箱变1号变压器 | 0303548455 | 兴桐鑫城三区2号箱变1号变压器 | 501.3633 | 绿 |  | 海港区供电中心
250 | 秦皇岛 | 海港区 | 杜庄镇 | 兴桐鑫城小区 | 兴桐鑫城三区2号箱变2号变压器 | 0303548456 | 兴桐鑫城三区2号箱变2号变压器 | 427.5447 | 绿 |  | 海港区供电中心
251 | 秦皇岛 | 海港区 | 杜庄镇 | 兴桐鑫城小区 | 兴桐鑫城三区3号箱变1号变压器 | 0303548457 | 兴桐鑫城三区3号箱变1号变压器 | 491.7138 | 绿 |  | 海港区供电中心
252 | 秦皇岛 | 海港区 | 杜庄镇 | 兴桐鑫城小区 | 兴桐鑫城十二区1号充电桩箱变2号变压器 | 1609242205005039 | 兴桐鑫城十二区1号充电桩箱变2号变压器 | 636.6689 | 绿 |  | 海港区供电中心
253 | 秦皇岛 | 海港区 | 杜庄镇 | 兴桐鑫城小区 | 兴桐鑫城十二区1号箱变2号变压器 | 1609242205000715 | 兴桐鑫城十二区1号箱变2号变压器 | 341.059 | 绿 |  | 海港区供电中心
254 | 秦皇岛 | 海港区 | 杜庄镇 | 兴桐鑫城小区 | 兴桐鑫城十二区2号箱变2号变压器 | 1609242205001797 | 兴桐鑫城十二区2号箱变2号变压器 | 344.2043 | 绿 |  | 海港区供电中心
255 | 秦皇岛 | 海港区 | 杜庄镇 | 兴桐鑫城小区 | 兴桐鑫城十区1号充电桩箱变2号配电变压器 | 1611231405031723 | 兴桐鑫城十区1号充电桩箱变2号配电变压器 | 811.1036 | 绿 |  | 海港区供电中心
256 | 秦皇岛 | 海港区 | 杜庄镇 | 兴桐鑫城小区 | 兴桐鑫城十区1号箱变2号配电变压器 | 1611231405031725 | 兴桐鑫城十区1号箱变2号配电变压器 | 442.5515 | 绿 |  | 海港区供电中心
257 | 秦皇岛 | 海港区 | 杜庄镇 | 兴桐鑫城小区 | 兴桐鑫城十区2号箱变2号配电变压器 | 1611231005032051 | 兴桐鑫城十区2号箱变2号配电变压器 | 426.268 | 绿 |  | 海港区供电中心
258 | 秦皇岛 | 海港区 | 杜庄镇 | 兴桐鑫城小区 | 兴桐鑫城十一区1号充电桩箱变2号变压器 | 1604242005177861 | 兴桐鑫城十一区1号充电桩箱变2号变压器 | 649.1278 | 绿 |  | 海港区供电中心
259 | 秦皇岛 | 海港区 | 杜庄镇 | 兴桐鑫城小区 | 兴桐鑫城十一区1号箱变2号变压器 | 1604242005178495 | 兴桐鑫城十一区1号箱变2号变压器 | 536.9289 | 绿 |  | 海港区供电中心
260 | 秦皇岛 | 海港区 | 杜庄镇 | 兴桐鑫城小区 | 兴桐鑫城一区1号箱变变压器 | 0303545891 | 兴桐鑫城一区1号箱变变压器 | 1459.0309 | 绿 |  | 海港区供电中心
261 | 秦皇岛 | 海港区 | 杜庄镇 | 兴桐鑫城小区 | 兴桐鑫城一区2号箱变变压器 | 0303545892 | 兴桐鑫城一区2号箱变变压器 | 1758.4876 | 绿 |  | 海港区供电中心
262 | 秦皇岛 | 海港区 | 杜庄镇 | 兴桐鑫城小区 | 兴桐鑫城一区3号箱变变压器 | 0303545893 | 兴桐鑫城一区3号箱变变压器 | 902.3747 | 绿 |  | 海港区供电中心
263 | 秦皇岛 | 海港区 | 海阳镇 | 田家沟村 | 10kV平山二线田家沟1号公变 | 1302663344 | 10kV平山二线田家沟1号公变 | 32.4194 | 绿 |  | 海港区供电中心
264 | 秦皇岛 | 海港区 | 海阳镇 | 田家沟小区 | 10kV平山二线田家沟2号公变 | 1303030360 | 电网_10kV平山二线田家沟2号公变 | 28.169 | 绿 |  | 海港区供电中心
265 | 秦皇岛 | 海港区 | 海阳镇 | 新周庄村 | 10kV平山二线新周庄1号公变 | 1302663375 | 电网_10kV平山二线新周庄1号公变 | 46.4755 | 绿 |  | 海港区供电中心
266 | 秦皇岛 | 海港区 | 海阳镇 | 新周庄村 | 10kV平山二线新周庄2号公变 | 1303030359 | 电网_10kV平山二线新周庄2号公变 | 0 | 红 |  | 海港区供电中心
267 | 秦皇岛 | 海港区 | 海阳镇 | 范庄新村小区 | 范庄新村1号配电室1号变压器 | 1303543417 | 电网_范庄新村1号配电室1号变压器 | 1078.0511 | 绿 |  | 海港区供电中心
268 | 秦皇岛 | 海港区 | 海阳镇 | 范庄新村小区 | 范庄新村1号配电室2号变压器 | 1303543418 | 电网_范庄新村1号配电室2号变压器 | 1118.7423 | 绿 |  | 海港区供电中心
269 | 秦皇岛 | 海港区 | 海阳镇 | 皓月天锦小区 | 皓月天锦1号开闭所1号变 | 1303560913 | 皓月天锦1号开闭所1号变 | 846.6629 | 绿 |  | 海港区供电中心
270 | 秦皇岛 | 海港区 | 海阳镇 | 皓月天锦小区 | 皓月天锦1号开闭所3号变 | 1303560915 | 皓月天锦1号开闭所3号变 | 813.233 | 绿 |  | 海港区供电中心
271 | 秦皇岛 | 海港区 | 海阳镇 | 皓月天锦小区 | 皓月天锦1号配电室2号变 | 1303560912 | 皓月天锦1号配电室2号变 | 1002.4845 | 绿 |  | 海港区供电中心
272 | 秦皇岛 | 海港区 | 海阳镇 | 皓月天玺小区 | 皓月天玺1号开闭所2号变压器 | 1303543414 | 皓月天玺1号开闭所2号变压器 | 1059.5649 | 绿 |  | 海港区供电中心
273 | 秦皇岛 | 海港区 | 海阳镇 | 皓月天玺小区 | 皓月天玺1号配电室2号变压器 | 1303543419 | 皓月天玺1号配电室2号变压器 | 1060.1402 | 绿 |  | 海港区供电中心
274 | 秦皇岛 | 海港区 | 杜庄镇 | 大深港村 | 大深港4号 | 0303587320 | 大深港4号 | 0 | 黄 |  | 海港区供电中心
275 | 秦皇岛 | 海港区 | 杜庄镇 | 大深港村 | 大深港5号 | 0303587321 | 大深港5号 | 93.7836 | 绿 |  | 海港区供电中心
276 | 秦皇岛 | 海港区 | 杜庄镇 | 大深港村 | 大深港北变压器 | 1302722039 | 大深港北变压器 | 48.2181 | 绿 |  | 海港区供电中心
277 | 秦皇岛 | 海港区 | 杜庄镇 | 大深港村 | 大深港变压器 | 1302722038 | 大深港变压器 | 59.5802 | 绿 |  | 海港区供电中心
278 | 秦皇岛 | 海港区 | 杜庄镇 | 大深港村 | 大深港南变压器 | 1302722037 | 大深港南变压器 | 9.0385 | 绿 |  | 海港区供电中心
279 | 秦皇岛 | 海港区 | 杜庄镇 | 大深港村 | 大深港水利变压器 | 1302965387 | 大深港水利变压器 | 81.5368 | 绿 |  | 海港区供电中心
280 | 秦皇岛 | 海港区 | 杜庄镇 | 代庄村 | 代庄2号变压器 | 1302856080 | 电网_代庄2号变压器 | 7.4536 | 绿 |  | 海港区供电中心
281 | 秦皇岛 | 海港区 | 杜庄镇 | 代庄村 | 代庄3号 | 1303391113 | 电网_代庄3号 | 36.2919 | 绿 |  | 海港区供电中心
282 | 秦皇岛 | 海港区 | 杜庄镇 | 代庄村 | 代庄4号 | 0303584717 | 代庄4号 | 4.6465 | 绿 |  | 海港区供电中心
283 | 秦皇岛 | 海港区 | 杜庄镇 | 代庄村 | 代庄5号 | 0303584718 | 代庄5号 | 9.0953 | 绿 |  | 海港区供电中心
284 | 秦皇岛 | 海港区 | 杜庄镇 | 代庄村 | 代庄6号 | 0303584719 | 代庄6号 | 0 | 红 |  | 海港区供电中心
285 | 秦皇岛 | 海港区 | 杜庄镇 | 代庄村 | 代庄变压器 | 1302798999 | 代庄变压器 | 0 | 红 |  | 海港区供电中心
286 | 秦皇岛 | 海港区 | 杜庄镇 | 方家禾子村 | 方家禾子林场 | 1302991575 | 电网_方家禾子林场 | 80.6191 | 绿 |  | 海港区供电中心
287 | 秦皇岛 | 海港区 | 杜庄镇 | 方家禾子村 | 方家禾子林场2 | 1303291321 | 电网_方家禾子林场2 | 78.3505 | 绿 |  | 海港区供电中心
288 | 秦皇岛 | 海港区 | 杜庄镇 | 高新庄村 | 高新庄3号变压器 | 1302946146 | 高新庄3号变压器 | 23.2778 | 绿 |  | 海港区供电中心
289 | 秦皇岛 | 海港区 | 杜庄镇 | 高新庄村 | 高新庄4号 | 0303587333 | 高新庄4号 | 0 | 黄 |  | 海港区供电中心
290 | 秦皇岛 | 海港区 | 杜庄镇 | 高新庄村 | 高新庄变压器 | 1302694362 | 高新庄变压器 | 22.2638 | 绿 |  | 海港区供电中心
291 | 秦皇岛 | 海港区 | 杜庄镇 | 高新庄村 | 高新庄东变压器 | 1302845824 | 高新庄东变压器 | 7.1574 | 绿 |  | 海港区供电中心
292 | 秦皇岛 | 海港区 | 杜庄镇 | 蚂蚁沟村 | 蚂蚁沟变压器 | 1302723098 | 蚂蚁沟变压器 | 15.1654 | 绿 |  | 海港区供电中心
293 | 秦皇岛 | 海港区 | 杜庄镇 | 平山营村 | 平山营4号 | 0303587323 | 平山营4号 | 165.8198 | 绿 |  | 海港区供电中心
294 | 秦皇岛 | 海港区 | 杜庄镇 | 平山营村 | 平山营5号 | 0303587319 | 平山营5号 | 0 | 红 |  | 海港区供电中心
295 | 秦皇岛 | 海港区 | 杜庄镇 | 平山营村 | 平山营北变压器 | 1302694361 | 平山营北变压器 | 317.2152 | 绿 |  | 海港区供电中心
296 | 秦皇岛 | 海港区 | 杜庄镇 | 平山营村 | 平山营变压器 | 1302799055 | 平山营变压器 | 296.2461 | 绿 |  | 海港区供电中心
297 | 秦皇岛 | 海港区 | 杜庄镇 | 平山营村 | 平山营东变压器 | 1302799026 | 电网_平山营东变压器 | 162.0871 | 绿 |  | 海港区供电中心
298 | 秦皇岛 | 海港区 | 杜庄镇 | 山前村 | 山前1号变压器 | 1303391116 | 山前1号变压器 | 34.4776 | 绿 |  | 海港区供电中心
299 | 秦皇岛 | 海港区 | 杜庄镇 | 山前村 | 山前2号变压器 | 1302722029 | 山前2号变压器 | 24.9632 | 绿 |  | 海港区供电中心
300 | 秦皇岛 | 海港区 | 杜庄镇 | 小深港村 | 小深港2号变压器 | 1303077701 | 电网_小深港2号变压器 | 89.5243 | 绿 |  | 海港区供电中心
301 | 秦皇岛 | 海港区 | 杜庄镇 | 小深港村 | 小深港3号 | 0303587332 | 小深港3号 | 78.9859 | 绿 |  | 海港区供电中心
302 | 秦皇岛 | 海港区 | 杜庄镇 | 小深港村 | 小深港变压器 | 1302799091 | 小深港变压器 | 31.0377 | 绿 |  | 海港区供电中心
303 | 秦皇岛 | 海港区 | 杜庄镇 | 杨家峪村 | 杨家峪变压器 | 1302723099 | 电网_杨家峪变压器 | 10.2873 | 绿 |  | 海港区供电中心
304 | 秦皇岛 | 海港区 | 杜庄镇 | 朱家峪村 | 朱家峪2号变压器 | 1303368463 | 电网_朱家峪2号变压器 | 85.557 | 绿 |  | 海港区供电中心
305 | 秦皇岛 | 海港区 | 杜庄镇 | 朱家峪村 | 朱家峪变压器 | 1303603731 | 电网_朱家峪变压器 | 24.0887 | 绿 |  | 海港区供电中心
306 | 秦皇岛 | 海港区 | 海阳镇 | 皓月天鉴小区 | 皓月天鉴1号充电桩配电室2号变压器 | 1607250705040484 | 皓月天鉴1号充电桩配电室2号变压器 | 794.4165 | 绿 |  | 海港区供电中心
307 | 秦皇岛 | 海港区 | 海阳镇 | 皓月天鉴小区 | 皓月天鉴1号开闭所2号变压器 | 1607250705037671 | 皓月天鉴1号开闭所2号变压器 | 1046.4268 | 绿 |  | 海港区供电中心
308 | 秦皇岛 | 海港区 | 海阳镇 | 皓月天朗小区 | 皓月天朗1号充电桩配电室2号配电变压器 | 1611231405005988 | 皓月天朗1号充电桩配电室2号配电变压器 | 645.2532 | 绿 |  | 海港区供电中心
309 | 秦皇岛 | 海港区 | 海阳镇 | 皓月天朗小区 | 皓月天朗1号开闭所2号配电变压器 | 1611231405011676 | 皓月天朗1号开闭所2号配电变压器 | 552.1175 | 绿 |  | 海港区供电中心
310 | 秦皇岛 | 海港区 | 海阳镇 | 皓月天墅小区 | 皓月天墅1号充电桩配电室2号变压器 | 0303647716 | 皓月天墅1号充电桩配电室2号变压器 | 810.4216 | 绿 |  | 海港区供电中心
311 | 秦皇岛 | 海港区 | 海阳镇 | 皓月天墅小区 | 皓月天墅1号开闭所2号变压器 | 1303635713 | 皓月天墅1号开闭所2号变压器 | 912.6737 | 绿 |  | 海港区供电中心
312 | 秦皇岛 | 海港区 | 海阳镇 | 皓月天墅小区 | 皓月天墅1号配电室2号变压器 | 0303648197 | 皓月天墅1号配电室2号变压器 | 855.9876 | 绿 |  | 海港区供电中心
313 | 秦皇岛 | 海港区 | 海阳镇 | 皓月天墅小区 | 皓月天墅2号充电桩配电室2号变压器 | 0303648195 | 皓月天墅2号充电桩配电室2号变压器 | 1012.7278 | 绿 |  | 海港区供电中心
314 | 秦皇岛 | 海港区 | 海阳镇 | 皓月天誉小区 | 皓月天誉1号充电桩配电室2号变压器 | 1303653034 | 皓月天誉1号充电桩配电室2号变压器 | 1022.7485 | 绿 |  | 海港区供电中心
315 | 秦皇岛 | 海港区 | 海阳镇 | 皓月天誉小区 | 皓月天誉1号开闭所2号变压器 | 1303653033 | 电网_皓月天誉1号开闭所2号变压器 | 902.7505 | 绿 |  | 海港区供电中心
316 | 秦皇岛 | 海港区 | 东港镇 | 秦二路商业 | 10kV丁武线崔庄支秦二路公变 | 1302663328 | 电网_10kV丁武线崔庄支秦二路公变 | 169.4578 | 绿 |  | 海港区供电中心
317 | 秦皇岛 | 海港区 | 东港镇 | 中心庄村 | 10kV龙港一线港东511中心庄1号公变 | 1302663330 | 10kV龙港一线港东511中心庄1号公变 | 38.6073 | 绿 |  | 海港区供电中心
318 | 秦皇岛 | 海港区 | 东港镇 | 孙庄村 | 10kV龙港一线孙庄2号公变 | 1303538006 | 10kV龙港一线孙庄2号公变 | 17.0943 | 绿 |  | 海港区供电中心
319 | 秦皇岛 | 海港区 | 东港镇 | 孙庄村 | 10kV龙港一线孙庄3号公变 | 1303539696 | 电网_10kV龙港一线孙庄3号公变 | 0 | 红 |  | 海港区供电中心
320 | 秦皇岛 | 海港区 | 东港镇 | 孙庄村 | 10kV龙港一线孙庄4号公变 | 1303539711 | 电网_10kV龙港一线孙庄4号公变 | 0 | 红 |  | 海港区供电中心
321 | 秦皇岛 | 海港区 | 东港镇 | 中心庄村 | 10kV龙港一线中心庄2号公变 | 1303539710 | 电网_10kV龙港一线中心庄2号公变 | 265.4998 | 绿 |  | 海港区供电中心
322 | 秦皇岛 | 海港区 | 东港镇 | 中心庄村 | 10kV龙港一线中心庄3号公变 | 1607250305004587 | 10kV龙港一线中心庄3号公变 | 182.1005 | 绿 |  | 海港区供电中心
323 | 秦皇岛 | 海港区 | 东港镇 | 孙庄村 | 港东511孙庄1号变压器400kVA | 1302723174 | 港东511孙庄1号变压器400kVA | 0 | 红 |  | 海港区供电中心
324 | 秦皇岛 | 海港区 | 东港镇 | 柳村 | 柳村1号箱变变压器 | 1303196370 | 电网_柳村1号箱变变压器 | 528.8915 | 绿 |  | 海港区供电中心
325 | 秦皇岛 | 海港区 | 东港镇 | 中心庄村 | 中心庄1号配电室1号变压器新 | 1303594159 | 中心庄1号配电室1号变压器新 | 383.6082 | 绿 |  | 海港区供电中心
326 | 秦皇岛 | 海港区 | 东港镇 | 中心庄小区 | 中心庄2#配电室1号变压器 | 1303591342 | 电网_中心庄2#配电室1号变压器 | 197.9527 | 绿 |  | 海港区供电中心
327 | 秦皇岛 | 海港区 | 东港镇 | 东寨村 | 东寨1号公变 | 1303074579 | 东寨1号公变 | 167.5289 | 绿 |  | 海港区供电中心
328 | 秦皇岛 | 海港区 | 东港镇 | 东寨村 | 东寨2号公变 | 1303537462 | 东寨2号公变 | 229.5956 | 绿 |  | 海港区供电中心
329 | 秦皇岛 | 海港区 | 东港镇 | 东寨村 | 东寨6号公变 | 1303539702 | 东寨6号公变 | 340.6303 | 绿 |  | 海港区供电中心
330 | 秦皇岛 | 海港区 | 东港镇 | 上营村 | 上营1号公变 | 1303537467 | 上营1号公变 | 341.8049 | 绿 |  | 海港区供电中心
331 | 秦皇岛 | 海港区 | 东港镇 | 上营村 | 上营2号公变 | 1302662372 | 上营2号公变 | 91.5419 | 绿 |  | 海港区供电中心
332 | 秦皇岛 | 海港区 | 东港镇 | 上营村 | 上营3号公变 | 1303537466 | 上营3号公变 | 172.9845 | 绿 |  | 海港区供电中心
333 | 秦皇岛 | 海港区 | 东港镇 | 上营村 | 上营4号公变 | 1303539704 | 上营4号公变 | 245.0095 | 绿 |  | 海港区供电中心
334 | 秦皇岛 | 海港区 | 东港镇 | 上营村 | 上营5号公变 | 1303539705 | 上营5号公变 | 238.6932 | 绿 |  | 海港区供电中心
335 | 秦皇岛 | 海港区 | 东港镇 | 上营村 | 上营6号公变 | 1303539706 | 上营6号公变 | 0 | 黄 |  | 海港区供电中心
336 | 秦皇岛 | 海港区 | 东港镇 | 西寨村 | 西寨1号公变 | 1302662407 | 西寨1号公变 | 272.5515 | 绿 |  | 海港区供电中心
337 | 秦皇岛 | 海港区 | 东港镇 | 西寨村 | 西寨3号公变 | 1302721074 | 西寨3号公变 | 316.6643 | 绿 |  | 海港区供电中心
338 | 秦皇岛 | 海港区 | 东港镇 | 西寨村 | 西寨4号公变 | 1302720025 | 西寨4号公变 | 313.4021 | 绿 |  | 海港区供电中心
339 | 秦皇岛 | 海港区 | 东港镇 | 西寨村 | 西寨5号箱变1号变压器 | 1303539599 | 西寨5号箱变1号变压器 | 497.3381 | 绿 |  | 海港区供电中心
340 | 秦皇岛 | 海港区 | 东港镇 | 西寨村 | 西寨6号箱变变压器 | 1303512076 | 电网_西寨6号箱变变压器 | 528.9495 | 绿 |  | 海港区供电中心
341 | 秦皇岛 | 海港区 | 东港镇 | 西寨小区 | 西寨7号箱变变压器 | 1605240705088548 | 西寨7号箱变变压器 | 563.3072 | 绿 |  | 海港区供电中心
342 | 秦皇岛 | 海港区 | 东港镇 | 西寨小区 | 西寨8号箱变变压器 | 1605240705090533 | 西寨8号箱变变压器 | 516.3309 | 绿 |  | 海港区供电中心
343 | 秦皇岛 | 海港区 | 东港镇 | 卸粮口村 | 卸粮口1号配电室二号变压器 | 1303539634 | 卸粮口1号配电室二号变压器 | 1054.2021 | 绿 |  | 海港区供电中心
344 | 秦皇岛 | 海港区 | 东港镇 | 卸粮口村 | 卸粮口1号配电室一号变压器 | 1303539633 | 卸粮口1号配电室一号变压器 | 1036.0722 | 绿 |  | 海港区供电中心
345 | 秦皇岛 | 海港区 | 东港镇 | 卸粮口村 | 卸粮口2号配电室1号变压器 | 1303539632 | 卸粮口2号配电室1号变压器 | 994.547 | 绿 |  | 海港区供电中心
346 | 秦皇岛 | 海港区 | 东港镇 | 徐庄村 | 10kV龙港二线徐庄1号公变 | 1302761613 | 10kV龙港二线徐庄1号公变 | 175.3756 | 绿 |  | 海港区供电中心
347 | 秦皇岛 | 海港区 | 东港镇 | 黄北村 | 黄北1号公变 | 1303537464 | 黄北1号公变 | 17.6082 | 绿 |  | 海港区供电中心
348 | 秦皇岛 | 海港区 | 东港镇 | 黄北村 | 黄北2号公变 | 1302761612 | 黄北2号公变 | 3.401 | 绿 |  | 海港区供电中心
349 | 秦皇岛 | 海港区 | 东港镇 | 黄北村 | 黄北3号公变 | 1302761615 | 黄北3号公变 | 60.3984 | 绿 |  | 海港区供电中心
350 | 秦皇岛 | 海港区 | 东港镇 | 黄北村 | 黄北4号公变 | 1303539693 | 黄北4号公变 | 67.461 | 绿 |  | 海港区供电中心
351 | 秦皇岛 | 海港区 | 东港镇 | 黄北村 | 黄北5号公变 | 1303539694 | 黄北5号公变 | 9.0148 | 绿 |  | 海港区供电中心
352 | 秦皇岛 | 海港区 | 东港镇 | 黄北村 | 黄北6号公变 | 1303539695 | 黄北6号公变 | 129.1228 | 绿 |  | 海港区供电中心
353 | 秦皇岛 | 海港区 | 东港镇 | 黄南村 | 黄南1号公变 | 1302721084 | 黄南1号公变 | 0 | 红 |  | 海港区供电中心
354 | 秦皇岛 | 海港区 | 东港镇 | 黄南村 | 黄南2号公变 | 1302721085 | 黄南2号公变 | 0 | 红 |  | 海港区供电中心
355 | 秦皇岛 | 海港区 | 东港镇 | 黄南村 | 黄南3号公变 | 1303539691 | 黄南3号公变 | 49.3619 | 绿 |  | 海港区供电中心
356 | 秦皇岛 | 海港区 | 东港镇 | 黄南村 | 黄南4号公变 | 1303539692 | 黄南4号公变 | 73.7027 | 绿 |  | 海港区供电中心
357 | 秦皇岛 | 海港区 | 东港镇 | 黄南村 | 龙港二线用户变压器 | 1612242405003138 | 龙港二线用户变压器 | 132.0412 | 绿 |  | 海港区供电中心
358 | 秦皇岛 | 海港区 | 东港镇 | 黄南村 | 龙港路1号箱变变压器 | 1603252505016645 | 龙港路1号箱变变压器 | 182.2248 | 绿 |  | 海港区供电中心
359 | 秦皇岛 | 海港区 | 东港镇 | 龙家营村 | 龙家营1号公变 | 1303537468 | 龙家营1号公变 | 0 | 红 |  | 海港区供电中心
360 | 秦皇岛 | 海港区 | 东港镇 | 龙家营村 | 龙家营2号公变 | 1302662418 | 龙家营2号公变 | 0 | 红 |  | 海港区供电中心
361 | 秦皇岛 | 海港区 | 东港镇 | 龙家营村 | 龙家营3号公变 | 1303539701 | 龙家营3号公变 | 0 | 红 |  | 海港区供电中心
362 | 秦皇岛 | 海港区 | 东港镇 | 徐庄村 | 徐庄2号公变 | 1302721080 | 徐庄2号公变 | 207.5052 | 绿 |  | 海港区供电中心
363 | 秦皇岛 | 海港区 | 东港镇 | 徐庄村 | 徐庄3号公变 | 1302721081 | 徐庄3号公变 | 36.004 | 绿 |  | 海港区供电中心
364 | 秦皇岛 | 海港区 | 东港镇 | 徐庄村 | 徐庄4号公变 | 1303537465 | 徐庄4号公变 | 14.7269 | 绿 |  | 海港区供电中心
365 | 秦皇岛 | 海港区 | 东港镇 | 徐庄村 | 徐庄5号公变 | 1303539715 | 徐庄5号公变 | 0 | 红 |  | 海港区供电中心
366 | 秦皇岛 | 海港区 | 东港镇 | 徐庄村 | 徐庄6号公变 | 1303539716 | 徐庄6号公变 | 47.7184 | 绿 |  | 海港区供电中心
367 | 秦皇岛 | 海港区 | 东港镇 | 徐庄村 | 徐庄7号公变 | 1303539717 | 徐庄7号公变 | 0 | 红 |  | 海港区供电中心
368 | 秦皇岛 | 海港区 | 东港镇 | 徐庄村 | 徐庄8号公变 | 1303540391 | 徐庄8号公变 | 63.3801 | 绿 |  | 海港区供电中心
369 | 秦皇岛 | 海港区 | 东港镇 | 东寨村 | 10kV西寨二线东寨10号公变 | 1303539714 | 电网_10kV西寨二线东寨10号公变 | 95.7867 | 绿 |  | 海港区供电中心
370 | 秦皇岛 | 海港区 | 东港镇 | 东寨村 | 10kV西寨二线东寨7号公变 | 1303539703 | 电网_10kV西寨二线东寨7号公变 | 165.8587 | 绿 |  | 海港区供电中心
371 | 秦皇岛 | 海港区 | 东港镇 | 东寨村 | 10kV西寨二线东寨8号公变 | 1303539712 | 电网_10kV西寨二线东寨8号公变 | 254.3722 | 绿 |  | 海港区供电中心
372 | 秦皇岛 | 海港区 | 东港镇 | 东寨村 | 10kV西寨二线东寨9号公变 | 1303539713 | 电网_10kV西寨二线东寨9号公变 | 61.7374 | 绿 |  | 海港区供电中心
373 | 秦皇岛 | 海港区 | 东港镇 | 东寨村 | 10kV西寨二线港东522东寨400kVA3号配电变压器 | 1303537461 | 10kV西寨二线港东522东寨400kVA3号配电变压器 | 353.1338 | 绿 |  | 海港区供电中心
374 | 秦皇岛 | 海港区 | 东港镇 | 东寨村 | 10kV西寨二线港东522东寨400kVA4号配电变压器 | 1303537460 | 10kV西寨二线港东522东寨400kVA4号配电变压器 | 9.1049 | 绿 |  | 海港区供电中心
375 | 秦皇岛 | 海港区 | 东港镇 | 东寨村 | 10kV西寨二线港东522东寨400kVA5号配电变压器 | 1302662411 | 10kV西寨二线港东522东寨400kVA5号配电变压器 | 170.1796 | 绿 |  | 海港区供电中心
376 | 秦皇岛 | 海港区 | 东港镇 | 王庄村 | 10kV西寨二线港东522王庄250kVA4号配电变压器 | 1302662414 | 10kV西寨二线港东522王庄250kVA4号配电变压器 | 201.7662 | 绿 |  | 海港区供电中心
377 | 秦皇岛 | 海港区 | 东港镇 | 王庄村 | 10kV西寨二线港东522王庄400kVA2号配电变压器 | 1303537457 | 10kV西寨二线港东522王庄400kVA2号配电变压器 | 0 | 红 |  | 海港区供电中心
378 | 秦皇岛 | 海港区 | 东港镇 | 王庄村 | 10kV西寨二线港东522王庄400kVA3号配电变压器 | 1303537463 | 10kV西寨二线港东522王庄400kVA3号配电变压器 | 0 | 红 |  | 海港区供电中心
379 | 秦皇岛 | 海港区 | 东港镇 | 王庄村 | 10kV西寨二线王庄5号公变 | 1303539707 | 电网_10kV西寨二线王庄5号公变 | 0 | 红 |  | 海港区供电中心
380 | 秦皇岛 | 海港区 | 东港镇 | 王庄村 | 10kV西寨二线王庄6号公变 | 1303539708 | 电网_10kV西寨二线王庄6号公变 | 0 | 红 |  | 海港区供电中心
381 | 秦皇岛 | 海港区 | 东港镇 | 王庄村 | 10kV西寨二线王庄7号公变 | 1303539709 | 电网_10kV西寨二线王庄7号公变 | 0 | 黄 |  | 海港区供电中心
382 | 秦皇岛 | 海港区 | 东港镇 | 东寨村 | 东寨1号箱变1号变压器 | 1303539609 | 东寨1号箱变1号变压器 | 124.471 | 绿 |  | 海港区供电中心
383 | 秦皇岛 | 海港区 | 东港镇 | 东寨村 | 东寨1号箱变2号变压器 | 1303539610 | 东寨1号箱变2号变压器 | 416.0609 | 绿 |  | 海港区供电中心
384 | 秦皇岛 | 海港区 | 东港镇 | 王庄村 | 王庄1号配电变压器 | 1302721070 | 王庄1号配电变压器400kVA | 0 | 红 |  | 海港区供电中心
385 | 秦皇岛 | 海港区 | 东港镇 | 西寨村 | 西寨1号箱变1号变压器 | 1303539606 | 西寨1号箱变1号变压器 | 515.2639 | 绿 |  | 海港区供电中心
386 | 秦皇岛 | 海港区 | 东港镇 | 西寨村 | 西寨2号箱变1号变压器 | 1303539604 | 西寨2号箱变1号变压器 | 596.3423 | 绿 |  | 海港区供电中心
387 | 秦皇岛 | 海港区 | 东港镇 | 西寨村 | 西寨2号箱变2号变压器 | 1303539605 | 西寨2号箱变2号变压器 | 526.2495 | 绿 |  | 海港区供电中心
388 | 秦皇岛 | 海港区 | 东港镇 | 西寨村 | 西寨3号箱变1号变压器 | 1303539602 | 西寨3号箱变1号变压器 | 514.5866 | 绿 |  | 海港区供电中心
389 | 秦皇岛 | 海港区 | 东港镇 | 西寨村 | 西寨3号箱变2号变压器 | 1303539603 | 西寨3号箱变2号变压器 | 517.0918 | 绿 |  | 海港区供电中心
390 | 秦皇岛 | 海港区 | 东港镇 | 西寨村 | 西寨4号箱变1号变压器 | 1303539600 | 西寨4号箱变1号变压器 | 519.5227 | 绿 |  | 海港区供电中心
391 | 秦皇岛 | 海港区 | 东港镇 | 西寨村 | 西寨4号箱变2号变压器 | 1303539601 | 西寨4号箱变2号变压器 | 526.4835 | 绿 |  | 海港区供电中心
392 | 秦皇岛 | 海港区 | 东环路街道 | 东里庄小区 | 10kV燕山一线南李庄523东里庄2号公变 | 1302662398 | 10kV燕山一线南李庄523东里庄2号公变 | 163.1615 | 绿 |  | 海港区供电中心
393 | 秦皇岛 | 海港区 | 东环路街道 | 东里庄小区 | 10kV燕山一线南李庄523东里庄3号公变 | 1302662397 | 10kV燕山一线南李庄523东里庄3号公变 | 161.8124 | 绿 |  | 海港区供电中心
394 | 秦皇岛 | 海港区 | 东环路街道 | 东李庄馨居小区 | 东李庄1号配电室1号变压器 | 1303675284 | 东李庄1号配电室1号变压器 | 910.6139 | 绿 |  | 海港区供电中心
395 | 秦皇岛 | 海港区 | 东环路街道 | 东李庄馨居小区 | 东李庄1号中心开闭所1号变压器 | 1303675277 | 东李庄1号中心开闭所1号变压器 | 943.6959 | 绿 |  | 海港区供电中心
396 | 秦皇岛 | 海港区 | 东港镇 | 卸粮口商业 | 10kV污水二线拆船支渔港1号公变 | 1302762961 | 电网_10kV污水二线拆船支渔港1号公变 | 79.1188 | 绿 |  | 海港区供电中心
397 | 秦皇岛 | 海港区 | 东港镇 | 东港镇商业 | 拆船配电室1号变压器 | 1303048918 | 拆船配电室1号变压器 | 356.6689 | 绿 |  | 海港区供电中心
398 | 秦皇岛 | 海港区 | 东港镇 | 卸粮口商业 | 拆船支渔港2号公变 | 1302762962 | 拆船支渔港2号公变 | 82.6524 | 绿 |  | 海港区供电中心
399 | 秦皇岛 | 海港区 | 海阳镇 | 春江花月园小区 | 春江花月园1号充电桩配电室1号变压器 | 1612232105167119 | 春江花月园1号充电桩配电室1号变压器 | 1001.1856 | 绿 |  | 海港区供电中心
400 | 秦皇岛 | 海港区 | 海阳镇 | 春江花月园小区 | 春江花月园1号配电室1号变压器 | 1303411470 | 春江花月园1号配电室1号变压器 | 1081.2763 | 绿 |  | 海港区供电中心
401 | 秦皇岛 | 海港区 | 海阳镇 | 春江花月园小区 | 春江花月园2号充电桩配电室1号变压器 | 1612232105169337 | 春江花月园2号充电桩配电室1号变压器 | 1013.2474 | 绿 |  | 海港区供电中心
402 | 秦皇岛 | 海港区 | 海阳镇 | 春江花月园小区 | 春江花月园2号开闭所1号变压器 | 1612232105165782 | 春江花月园2号开闭所1号变压器 | 865.4237 | 绿 |  | 海港区供电中心
403 | 秦皇岛 | 海港区 | 海阳镇 | 春江花月园小区 | 春江花月园2号开闭所3号变压器 | 1612232105167127 | 春江花月园2号开闭所3号变压器 | 542.6165 | 绿 |  | 海港区供电中心
404 | 秦皇岛 | 海港区 | 海阳镇 | 春江花月园小区 | 春江花月园2号配电室1号变压器间隔配电变压器 | 1303411471 | 春江花月园2号配电室1号变压器间隔配电变压器 | 1083.0763 | 绿 |  | 海港区供电中心
405 | 秦皇岛 | 海港区 | 海阳镇 | 春江花月园小区 | 春江花月园3号配电室1号变压器 | 1303450675 | 春江花月园3号配电室1号变压器 | 860.5526 | 绿 |  | 海港区供电中心
406 | 秦皇岛 | 海港区 | 海阳镇 | 春江花月园小区 | 春江花月园4号配电室1号变压器 | 1303450673 | 春江花月园4号配电室1号变压器 | 900.6351 | 绿 |  | 海港区供电中心
407 | 秦皇岛 | 海港区 | 海阳镇 | 春江花月园小区 | 春江花月园5号配电室1号变压器 | 1612232105167123 | 春江花月园5号配电室1号变压器 | 915.5407 | 绿 |  | 海港区供电中心
408 | 秦皇岛 | 海港区 | 腾飞路街道 | 西张庄村 | 10kV西张线海阳512西张庄4号公变 | 1303498314 | 10kV西张线海阳512西张庄4号公变 | 156.7567 | 绿 |  | 海港区供电中心
409 | 秦皇岛 | 海港区 | 海阳镇 | 许庄村 | 10kV西张线海阳512许庄公变 | 1302761635 | 10kV西张线海阳512许庄公变 | 55.3985 | 绿 |  | 海港区供电中心
410 | 秦皇岛 | 海港区 | 海阳镇 | 许庄村 | 许庄2号公变 | 1611241505012529 | 许庄2号公变 | 44.8414 | 绿 |  | 海港区供电中心
411 | 秦皇岛 | 海港区 | 海阳镇 | 春江花月园小区 | 春江花月园1号充电桩配电室2号变压器 | 1612232105168169 | 春江花月园1号充电桩配电室2号变压器 | 984.8325 | 绿 |  | 海港区供电中心
412 | 秦皇岛 | 海港区 | 海阳镇 | 春江花月园小区 | 春江花月园1号配电室2号变压器 | 1303411469 | 春江花月园1号配电室2号变压器 | 1107.1072 | 绿 |  | 海港区供电中心
413 | 秦皇岛 | 海港区 | 海阳镇 | 春江花月园小区 | 春江花月园2号充电桩配电室2号变压器 | 1612232105169341 | 春江花月园2号充电桩配电室2号变压器 | 998.7546 | 绿 |  | 海港区供电中心
414 | 秦皇岛 | 海港区 | 海阳镇 | 春江花月园小区 | 春江花月园2号开闭所2号变压器 | 1612232105168173 | 春江花月园2号开闭所2号变压器 | 840.0242 | 绿 |  | 海港区供电中心
415 | 秦皇岛 | 海港区 | 海阳镇 | 春江花月园小区 | 春江花月园2号开闭所4号变压器 | 1612232105166563 | 春江花月园2号开闭所4号变压器 | 554.0103 | 绿 |  | 海港区供电中心
416 | 秦皇岛 | 海港区 | 海阳镇 | 春江花月园小区 | 春江花月园2号配电室2号变压器间隔配电变压器 | 1303411472 | 春江花月园2号配电室2号变压器间隔配电变压器 | 1064.5753 | 绿 |  | 海港区供电中心
417 | 秦皇岛 | 海港区 | 海阳镇 | 春江花月园小区 | 春江花月园3号配电室2号变压器 | 1303450674 | 春江花月园3号配电室2号变压器 | 841.3325 | 绿 |  | 海港区供电中心
418 | 秦皇岛 | 海港区 | 海阳镇 | 春江花月园小区 | 春江花月园4号配电室2号变压器 | 1303450672 | 电网_春江花月园4号配电室2号变压器 | 878.1861 | 绿 |  | 海港区供电中心
419 | 秦皇岛 | 海港区 | 海阳镇 | 春江花月园小区 | 春江花月园5号配电室2号变压器 | 1612232105166559 | 春江花月园5号配电室2号变压器 | 876.9753 | 绿 |  | 海港区供电中心
420 | 秦皇岛 | 海港区 | 建设大街街道 | 欧雅花园小区 | 欧雅花园配电室二号变压器 | 1302805947 | 欧雅花园配电室二号变压器 | 910.1732 | 绿 |  | 海港区供电中心
421 | 秦皇岛 | 海港区 | 建设大街街道 | 秦皇小区 | 秦皇小区1号配电室1号变压器 | 1302806693 | 电网_秦皇小区1号配电室1号变压器 | 774.033 | 绿 |  | 海港区供电中心
422 | 秦皇岛 | 海港区 | 建设大街街道 | 秦皇小区 | 秦皇小区1号配电室2号变压器 | 1302806695 | 电网_秦皇小区1号配电室2号变压器 | 734.2289 | 绿 |  | 海港区供电中心
423 | 秦皇岛 | 海港区 | 建设大街街道 | 秦皇小区 | 秦皇小区2号配电室1号变压器 | 1302806678 | 电网_秦皇小区2号配电室1号变压器 | 951.3505 | 绿 |  | 海港区供电中心
424 | 秦皇岛 | 海港区 | 建设大街街道 | 秦皇小区 | 秦皇小区2号配电室2号变压器 | 1302806261 | 秦皇小区2号配电室2号变压器 | 665.666 | 绿 |  | 海港区供电中心
425 | 秦皇岛 | 海港区 | 建设大街街道 | 秦皇小区 | 秦皇小区9号配电室1号变压器 | 1302806860 | 电网_秦皇小区9号配电室1号变压器 | 564.5542 | 绿 |  | 海港区供电中心
426 | 秦皇岛 | 海港区 | 建设大街街道 | 秦皇小区 | 秦皇小区9号配电室2号变压器 | 1302806861 | 电网_秦皇小区9号配电室2号变压器 | 583.4932 | 绿 |  | 海港区供电中心
427 | 秦皇岛 | 海港区 | 建设大街街道 | 秦皇小区 | 秦皇一线1号箱变变压器 | 1303596051 | 电网_秦皇一线1号箱变变压器 | 677.2773 | 绿 |  | 海港区供电中心
428 | 秦皇岛 | 海港区 | 建设大街街道 | 秦皇小区 | 秦皇一线2号箱变变压器 | 1611231005058185 | 秦皇一线2号箱变变压器 | 428.1715 | 绿 |  | 海港区供电中心
429 | 秦皇岛 | 海港区 | 建设大街街道 | 山东庄小区 | 山东庄配电室1号变压器 | 1302806377 | 山东庄配电室1号变压器 | 622.2479 | 绿 |  | 海港区供电中心
430 | 秦皇岛 | 海港区 | 建设大街街道 | 幸福里小区 | 幸福里配电室变压器 | 1302806871 | 幸福里配电室变压器 | 898.0753 | 绿 |  | 海港区供电中心
431 | 秦皇岛 | 海港区 | 建设大街街道 | 昌德城小区 | 昌德城配电室3号变压器 | 1302808655 | 昌德城配电室3号变压器 | 262.9039 | 绿 |  | 海港区供电中心
432 | 秦皇岛 | 海港区 | 建设大街街道 | 金屋花苑小区 | 金屋花苑配电室1号变压器 | 1302806478 | 金屋花苑配电室1号变压器 | 933.6753 | 绿 |  | 海港区供电中心
433 | 秦皇岛 | 海港区 | 港城大街街道 | 金屋花苑小区 | 食品大厦1号箱变1号变压器 | 1302806213 | 食品大厦1号箱变1号变压器 | 614.2268 | 绿 |  | 海港区供电中心
434 | 秦皇岛 | 海港区 | 港城大街街道 | 大秦左岸小区 | 大秦左岸1号箱变1号变压器 | 1302843994 | 电网_大秦左岸1号箱变1号变压器 | 624.8969 | 绿 |  | 海港区供电中心
435 | 秦皇岛 | 海港区 | 港城大街街道 | 大秦左岸小区 | 大秦左岸1号箱变2号变压器 | 1302843995 | 电网_大秦左岸1号箱变2号变压器 | 565.0423 | 绿 |  | 海港区供电中心
436 | 秦皇岛 | 海港区 | 港城大街街道 | 大秦左岸小区 | 大秦左岸2号箱变1号变压器 | 1302843996 | 电网_大秦左岸2号箱变1号变压器 | 664.3763 | 绿 |  | 海港区供电中心
437 | 秦皇岛 | 海港区 | 港城大街街道 | 大秦左岸小区 | 大秦左岸2号箱变2号变压器 | 1302843997 | 电网_大秦左岸2号箱变2号变压器 | 577.0206 | 绿 |  | 海港区供电中心
438 | 秦皇岛 | 海港区 | 文化路街道 | 金龙胜境小区 | 金龙胜境中心开闭所1号商业变压器 | 1612250105036395 | 金龙胜境中心开闭所1号商业变压器 | 937.4608 | 绿 |  | 海港区供电中心
439 | 秦皇岛 | 海港区 | 文化路街道 | 金龙胜境小区 | 金龙胜境中心开闭所1号照明变压器 | 1612250105038305 | 金龙胜境中心开闭所1号照明变压器 | 786.2191 | 绿 |  | 海港区供电中心
440 | 秦皇岛 | 海港区 | 文化路街道 | 金龙胜境小区 | 金龙胜境中心开闭所3号照明变压器 | 1612250105037914 | 金龙胜境中心开闭所3号照明变压器 | 787.6247 | 绿 |  | 海港区供电中心
441 | 秦皇岛 | 海港区 | 文化路街道 | 金龙胜境小区 | 金龙胜境中心开闭所5号照明变压器 | 1612250105037918 | 金龙胜境中心开闭所5号照明变压器 | 785.8015 | 绿 |  | 海港区供电中心
442 | 秦皇岛 | 海港区 | 建设大街街道 | 胜利村小区 | 胜利村1号配电室2号变压器 | 1302806247 | 胜利村1号配电室2号变压器 | 807.3423 | 绿 |  | 海港区供电中心
443 | 秦皇岛 | 海港区 | 文化路街道 | 中央胜境小区 | 中央胜境1号中心配电室1号变压器 | 1302806337 | 中央胜境1号中心配电室1号变压器 | 988.7191 | 绿 |  | 海港区供电中心
444 | 秦皇岛 | 海港区 | 文化路街道 | 中央胜境小区 | 中央胜境1号中心配电室2号变压器 | 1302806084 | 中央胜境1号中心配电室2号变压器 | 986.4644 | 绿 |  | 海港区供电中心
445 | 秦皇岛 | 海港区 | 文化路街道 | 中央胜境小区 | 中央胜境2号配电室1号变压器 | 1302807098 | 中央胜境2号配电室1号变压器 | 1016.2758 | 绿 |  | 海港区供电中心
446 | 秦皇岛 | 海港区 | 文化路街道 | 中央胜境小区 | 中央胜境2号配电室2号变压器 | 1302806170 | 中央胜境2号配电室2号变压器 | 941.4552 | 绿 |  | 海港区供电中心
447 | 秦皇岛 | 海港区 | 燕山大街街道 | 八一里小区 | 八一里2号箱变变压器 | 1303169844 | 电网_八一里2号箱变变压器 | 351.3802 | 绿 |  | 海港区供电中心
448 | 秦皇岛 | 海港区 | 燕山大街街道 | 八一里小区 | 八一里配电室1号变压器 | 1302806699 | 电网_八一里配电室1号变压器 | 851.7567 | 绿 |  | 海港区供电中心
449 | 秦皇岛 | 海港区 | 燕山大街街道 | 城市广场小区 | 城市广场箱变1号变压器 | 1302806386 | 电网_城市广场箱变1号变压器 | 404.334 | 绿 |  | 海港区供电中心
450 | 秦皇岛 | 海港区 | 燕山大街街道 | 红星小区 | 红星小区1号箱变变压器 | 1302808823 | 电网_红星小区1号箱变变压器 | 469.2379 | 绿 |  | 海港区供电中心
451 | 秦皇岛 | 海港区 | 燕山大街街道 | 红星小区 | 红星小区2号箱变1号变压器 | 1302844004 | 电网_红星小区2号箱变1号变压器 | 571.268 | 绿 |  | 海港区供电中心
452 | 秦皇岛 | 海港区 | 燕山大街街道 | 佳伦大厦小区 | 佳伦大厦箱变变压器 | 1302852098 | 电网_佳伦大厦箱变变压器 | 416.3643 | 绿 |  | 海港区供电中心
453 | 秦皇岛 | 海港区 | 燕山大街街道 | 绿港湾小区 | 绿港湾1号箱变1号变压器 | 1601262605010023 | 绿港湾1号箱变1号变压器 | 318.3957 | 绿 |  | 海港区供电中心
454 | 秦皇岛 | 海港区 | 燕山大街街道 | 时代逸城小区 | 时代逸城1号开闭所1号变压器 | 1302806366 | 时代逸城1号开闭所1号变压器 | 758.3108 | 绿 |  | 海港区供电中心
455 | 秦皇岛 | 海港区 | 燕山大街街道 | 时代逸城小区 | 时代逸城1号开闭所3号变压器 | 1302805792 | 时代逸城1号开闭所3号变压器 | 774.7057 | 绿 |  | 海港区供电中心
456 | 秦皇岛 | 海港区 | 燕山大街街道 | 天洋新城小区 | 天洋新城1号配电室1号变压器 | 1302806409 | 天洋新城1号配电室1号变压器 | 916.668 | 绿 |  | 海港区供电中心
457 | 秦皇岛 | 海港区 | 燕山大街街道 | 天洋新城小区 | 天洋中心开闭所1号变压器 | 1302806448 | 天洋中心开闭所1号变压器 | 864.5979 | 绿 |  | 海港区供电中心
458 | 秦皇岛 | 海港区 | 燕山大街街道 | 铁路里小区 | 铁新里1号箱变1号变压器 | 1302806045 | 铁新里1号箱变1号变压器 | 495.8111 | 绿 |  | 海港区供电中心
459 | 秦皇岛 | 海港区 | 燕山大街街道 | 铁路里小区 | 铁新里2号箱变1号变压器 | 1302807154 | 铁新里2号箱变1号变压器 | 148.9649 | 绿 |  | 海港区供电中心
460 | 秦皇岛 | 海港区 | 建设大街街道 | 太阳城小区 | 太阳城中心开闭所2号变压器 | 1302806612 | 太阳城中心开闭所2号变压器 | 703.0722 | 绿 |  | 海港区供电中心
461 | 秦皇岛 | 海港区 | 建设大街街道 | 兴龙国际城小区 | 兴龙国际城中心开闭所2号变压器 | 1302806082 | 兴龙国际城中心开闭所2号变压器 | 729.2371 | 绿 |  | 海港区供电中心
462 | 秦皇岛 | 海港区 | 建设大街街道 | 兴龙国际城小区 | 兴龙国际城中心开闭所3号变压器 | 1302806201 | 兴龙国际城中心开闭所3号变压器 | 834.5232 | 绿 |  | 海港区供电中心
463 | 秦皇岛 | 海港区 | 建设大街街道 | 红桥里小区 | 红桥里1号变压器 | 1302806332 | 红桥里1号变压器 | 511.0907 | 绿 |  | 海港区供电中心
464 | 秦皇岛 | 海港区 | 建设大街街道 | 红桥里小区 | 红桥里2号箱变变压器 | 1302806529 | 红桥里2号箱变变压器 | 753.634 | 绿 |  | 海港区供电中心
465 | 秦皇岛 | 海港区 | 建设大街街道 | 红桥里小区 | 红桥里3号箱变变压器 | 1302806530 | 红桥里3号箱变变压器 | 601.2278 | 绿 |  | 海港区供电中心
466 | 秦皇岛 | 海港区 | 建设大街街道 | 红桥里小区 | 红桥里4号箱变变压器 | 1303563898 | 红桥里4号箱变变压器 | 546.9216 | 绿 |  | 海港区供电中心
467 | 秦皇岛 | 海港区 | 建设大街街道 | 红桥里小区 | 红桥里5号箱变变压器 | 1302806194 | 红桥里5号箱变变压器 | 468.7165 | 绿 |  | 海港区供电中心
468 | 秦皇岛 | 海港区 | 建设大街街道 | 红桥里小区 | 红桥里7号箱变一号变 | 1302805736 | 红桥里7号箱变一号变 | 579.3866 | 绿 |  | 海港区供电中心
469 | 秦皇岛 | 海港区 | 建设大街街道 | 红桥里小区 | 红桥里8号箱变变压器 | 1303563897 | 红桥里8号箱变变压器 | 605.7464 | 绿 |  | 海港区供电中心
470 | 秦皇岛 | 海港区 | 建设大街街道 | 和苑小区 | 建国一二线中心开闭所1号变压器 | 1302806080 | 建国一二线中心开闭所1号变压器 | 765.033 | 绿 |  | 海港区供电中心
471 | 秦皇岛 | 海港区 | 建设大街街道 | 和苑小区 | 建国一二线中心开闭所3号变压器 | 1302807101 | 建国一二线中心开闭所3号变压器 | 802.2345 | 绿 |  | 海港区供电中心
472 | 秦皇岛 | 海港区 | 建设大街街道 | 金屋雅园小区 | 金屋雅园配电室1号变压器 | 1302806297 | 金屋雅园配电室1号变压器 | 1269.534 | 绿 |  | 海港区供电中心
473 | 秦皇岛 | 海港区 | 东环路街道 | 临河里小区 | 临河里3-1号箱变变压器 | 1612251105094381 | 临河里3-1号箱变变压器 | 699.5041 | 绿 |  | 海港区供电中心
474 | 秦皇岛 | 海港区 | 东环路街道 | 临河里小区 | 临河里3-2号箱变变压器 | 1612251105092708 | 临河里3-2号箱变变压器 | 612.4361 | 绿 |  | 海港区供电中心
475 | 秦皇岛 | 海港区 | 建设大街街道 | 农乐里小区 | 农乐里2号箱变变压器 | 1302805814 | 农乐里2号箱变变压器 | 554.2899 | 绿 |  | 海港区供电中心
476 | 秦皇岛 | 海港区 | 建设大街街道 | 群益里小区 | 群益里1号箱变变压器 | 1302806195 | 群益里1号箱变变压器 | 437.7542 | 绿 |  | 海港区供电中心
477 | 秦皇岛 | 海港区 | 建设大街街道 | 群益里小区 | 群益里2号箱变变压器 | 1302806387 | 群益里2号箱变变压器 | 452.9485 | 绿 |  | 海港区供电中心
478 | 秦皇岛 | 海港区 | 建设大街街道 | 仁盛家园 | 仁盛家园1号箱变1号变压器 | 1603250405020279 | 仁盛家园1号箱变1号变压器 | 493.8031 | 绿 |  | 海港区供电中心
479 | 秦皇岛 | 海港区 | 建设大街街道 | 仁盛家园 | 仁盛家园1号箱变2号变压器 | 1603250405017435 | 仁盛家园1号箱变2号变压器 | 514.9948 | 绿 |  | 海港区供电中心
480 | 秦皇岛 | 海港区 | 建设大街街道 | 润博小区 | 润博1号箱变1号变压器 | 1303671918 | 润博1号箱变1号变压器 | 514.5773 | 绿 |  | 海港区供电中心
481 | 秦皇岛 | 海港区 | 建设大街街道 | 四季城小区 | 四季城1号箱变变压器 | 1302993482 | 四季城1号箱变变压器 | 454.8964 | 绿 |  | 海港区供电中心
482 | 秦皇岛 | 海港区 | 建设大街街道 | 天洋雅居小区 | 天洋雅居1号箱变1号变压器 | 1302806208 | 电网_天洋雅居1号箱变1号变压器 | 368.3206 | 绿 |  | 海港区供电中心
483 | 秦皇岛 | 海港区 | 建设大街街道 | 天洋雅居小区 | 天洋雅居1号箱变2号变压器 | 1302806295 | 电网_天洋雅居1号箱变2号变压器 | 370.9649 | 绿 |  | 海港区供电中心
484 | 秦皇岛 | 海港区 | 建设大街街道 | 天洋雅居小区 | 天洋雅居2号箱变1号变压器 | 1302805800 | 电网_天洋雅居2号箱变1号变压器 | 368.1814 | 绿 |  | 海港区供电中心
485 | 秦皇岛 | 海港区 | 建设大街街道 | 天洋雅居小区 | 天洋雅居2号箱变2号变压器 | 1302805812 | 电网_天洋雅居2号箱变2号变压器 | 373.4144 | 绿 |  | 海港区供电中心
486 | 秦皇岛 | 海港区 | 建设大街街道 | 新征里小区 | 新征里1号箱变1号变压器 | 1302805566 | 电网_新征里1号箱变1号变压器 | 830.4879 | 绿 |  | 海港区供电中心
487 | 秦皇岛 | 海港区 | 建设大街街道 | 新征里小区 | 新征里2号箱变1号变压器 | 1302806296 | 电网_新征里2号箱变1号变压器 | 367.7361 | 绿 |  | 海港区供电中心
488 | 秦皇岛 | 海港区 | 建设大街街道 | 新征里小区 | 新征里3号箱变1号变压器 | 1302806702 | 电网_新征里3号箱变1号变压器 | 365.2254 | 绿 |  | 海港区供电中心
489 | 秦皇岛 | 海港区 | 建设大街街道 | 新征里小区 | 新征里4号箱变变压器 | 1302805836 | 新征里4号箱变变压器 | 440.2557 | 绿 |  | 海港区供电中心
490 | 秦皇岛 | 海港区 | 建设大街街道 | 新征里小区 | 新征里6号箱变变压器 | 1303674578 | 电网_新征里6号箱变变压器 | 418.5239 | 绿 |  | 海港区供电中心
491 | 秦皇岛 | 海港区 | 东环路街道 | 中房星苑小区 | 中房星苑1号配电室2号变压器 | 1302805994 | 中房星苑1号配电室2号变压器 | 929.4268 | 绿 |  | 海港区供电中心
492 | 秦皇岛 | 海港区 | 东环路街道 | 中房星苑小区 | 中房星苑2号配电室3号变压器 | 1302806600 | 中房星苑2号配电室3号变压器 | 342.1501 | 绿 |  | 海港区供电中心
493 | 秦皇岛 | 海港区 | 建设大街街道 | 新天地小区 | 新天地中心开闭所1号变压器 | 1302807133 | 新天地中心开闭所1号变压器 | 895.2536 | 绿 |  | 海港区供电中心
494 | 秦皇岛 | 海港区 | 建设大街街道 | 建设大街商业 | 红文线1号箱变1号变压器 | 1302806829 | 红文线1号箱变1号变压器 | 433.4216 | 绿 |  | 海港区供电中心
495 | 秦皇岛 | 海港区 | 文化路街道 | 金三角小区 | 金三角1号箱变1号变压器 | 1302807096 | 金三角1号箱变1号变压器 | 559.8928 | 绿 |  | 海港区供电中心
496 | 秦皇岛 | 海港区 | 文化路街道 | 供电公司调度楼 | 调度楼箱变1号变压器 | 1303188039 | 调度楼箱变1号变压器 | 518.7665 | 绿 |  | 海港区供电中心
497 | 秦皇岛 | 海港区 | 文化路街道 | 站西里小区 | 站西里1号箱变1号变压器 | 1302807148 | 站西里1号箱变1号变压器 | 382.8839 | 绿 |  | 海港区供电中心
498 | 秦皇岛 | 海港区 | 文化路街道 | 站西里小区 | 站西里3号箱变变压器 | 1302808150 | 站西里3号箱变变压器 | 561.5907 | 绿 |  | 海港区供电中心
499 | 秦皇岛 | 海港区 | 建设大街街道 | 昌德城小区 | 昌德城配电室1号变压器 | 1302806490 | 昌德城配电室1号变压器 | 918.1572 | 绿 |  | 海港区供电中心
500 | 秦皇岛 | 海港区 | 建设大街街道 | 昌德城小区 | 昌德城配电室2号变压器 | 1302807807 | 昌德城配电室2号变压器 | 947.7041 | 绿 |  | 海港区供电中心
501 | 秦皇岛 | 海港区 | 建设大街街道 | 东光里小区 | 东光里1号箱变变压器 | 1605240705090520 | 东光里1号箱变变压器 | 635.8825 | 绿 |  | 海港区供电中心
502 | 秦皇岛 | 海港区 | 建设大街街道 | 红桥里小区 | 红桥里1号配电室1号变压器 | 1302805987 | 红桥里1号配电室1号变压器 | 600.5412 | 绿 |  | 海港区供电中心
503 | 秦皇岛 | 海港区 | 建设大街街道 | 红桥里小区 | 红桥里1号配电室2号变压器 | 1302808243 | 红桥里1号配电室2号变压器 | 624.4701 | 绿 |  | 海港区供电中心
504 | 秦皇岛 | 海港区 | 建设大街街道 | 红桥里小区 | 红桥里6号箱变1号变压器 | 1302806999 | 红桥里6号箱变1号变压器 | 587.3103 | 绿 |  | 海港区供电中心
505 | 秦皇岛 | 海港区 | 建设大街街道 | 金屋花苑小区 | 金屋花苑配电室2号变压器 | 1302806884 | 金屋花苑配电室2号变压器 | 705.1459 | 绿 |  | 海港区供电中心
506 | 秦皇岛 | 海港区 | 建设大街街道 | 庆航里小区 | 庆航里1号箱变变压器 | 1303196170 | 庆航里1号箱变变压器 | 354.9876 | 绿 |  | 海港区供电中心
507 | 秦皇岛 | 海港区 | 建设大街街道 | 新建村 | 新建村1号箱变变压器 | 1303555177 | 新建村1号箱变变压器 | 516.4515 | 绿 |  | 海港区供电中心
508 | 秦皇岛 | 海港区 | 建设大街街道 | 新建村 | 新建村配电室1号变压器 | 1302806135 | 新建村配电室1号变压器 | 934.7377 | 绿 |  | 海港区供电中心
509 | 秦皇岛 | 海港区 | 建设大街街道 | 新建村 | 新建村配电室2号变压器 | 1302807172 | 新建村配电室2号变压器 | 766.7142 | 绿 |  | 海港区供电中心
510 | 秦皇岛 | 海港区 | 建设大街街道 | 红桥里小区 | 红桥箱变1号变压器 | 1302806766 | 红桥箱变1号变压器 | 198.6644 | 绿 |  | 海港区供电中心
511 | 秦皇岛 | 海港区 | 建设大街街道 | 宏基小区 | 宏基箱变1号变压器 | 1302807149 | 宏基箱变1号变压器 | 742.0082 | 绿 |  | 海港区供电中心
512 | 秦皇岛 | 海港区 | 建设大街街道 | 文化里小区 | 文化里配电室1号变压器 | 1302807107 | 文化里配电室1号变压器 | 656.2485 | 绿 |  | 海港区供电中心
513 | 秦皇岛 | 海港区 | 建设大街街道 | 文化路商业小区 | 文化路1号箱变变压器 | 1303670706 | 文化路1号箱变变压器 | 372.3678 | 绿 |  | 海港区供电中心
514 | 秦皇岛 | 海港区 | 建设大街街道 | 文化路商业小区 | 文化一线1号箱变变压器 | 1303554213 | 文化一线1号箱变变压器 | 590.0474 | 绿 |  | 海港区供电中心
515 | 秦皇岛 | 海港区 | 建设大街街道 | 文化路商业小区 | 文化一线3号箱开1号变压器 | 1302806680 | 文化一线3号箱开1号变压器 | 561.8598 | 绿 |  | 海港区供电中心
516 | 秦皇岛 | 海港区 | 建设大街街道 | 交建里小区 | 文建里1号箱变变压器 | 1604261305071309 | 文建里1号箱变变压器 | 635.233 | 绿 |  | 海港区供电中心
517 | 秦皇岛 | 海港区 | 建设大街街道 | 交建里小区 | 文建里2号箱变1号变压器 | 1302806266 | 文建里2号箱变1号变压器 | 547.0423 | 绿 |  | 海港区供电中心
518 | 秦皇岛 | 海港区 | 建设大街街道 | 交建里小区 | 文建里3号箱变1号变压器 | 1302806828 | 电网_文建里3号箱变1号变压器 | 617.5206 | 绿 |  | 海港区供电中心
519 | 秦皇岛 | 海港区 | 建设大街街道 | 交建里小区 | 文建里4号箱变1号变压器 | 1302806240 | 文建里4号箱变1号变压器 | 532.2619 | 绿 |  | 海港区供电中心
520 | 秦皇岛 | 海港区 | 建设大街街道 | 交建里小区 | 文建里5号箱变变压器 | 1303315263 | 电网_文建里5号箱变变压器 | 565.3113 | 绿 |  | 海港区供电中心
521 | 秦皇岛 | 海港区 | 建设大街街道 | 文明里小区 | 文明里配电室1号变压器 | 1302805911 | 文明里配电室1号变压器 | 629.0351 | 绿 |  | 海港区供电中心
522 | 秦皇岛 | 海港区 | 建设大街街道 | 文明里小区 | 文明里配电室2号变压器 | 1302805926 | 文明里配电室2号变压器 | 761.4186 | 绿 |  | 海港区供电中心
523 | 秦皇岛 | 海港区 | 建设大街街道 | 新兴里小区 | 新兴里1号箱变1号变压器 | 1302806827 | 新兴里1号箱变1号变压器 | 355.1964 | 绿 |  | 海港区供电中心
524 | 秦皇岛 | 海港区 | 建设大街街道 | 新兴里小区 | 新兴里2号箱变变压器 | 1303196169 | 新兴里2号箱变变压器 | 562.6948 | 绿 |  | 海港区供电中心
525 | 秦皇岛 | 海港区 | 燕山大街街道 | 北大营家属区小区 | 北大营家属区1号箱变1号变压器 | 1303423422 | 北大营家属区1号箱变1号变压器 | 592.5247 | 绿 |  | 海港区供电中心
526 | 秦皇岛 | 海港区 | 燕山大街街道 | 金属大厦小区 | 金属大厦箱变变压器 | 1303128210 | 电网_金属大厦箱变变压器 | 173.6247 | 绿 |  | 海港区供电中心
527 | 秦皇岛 | 海港区 | 燕山大街街道 | 绿港湾小区 | 绿港湾1号箱变2号变压器 | 1601262605009043 | 绿港湾1号箱变2号变压器 | 314.7103 | 绿 |  | 海港区供电中心
528 | 秦皇岛 | 海港区 | 燕山大街街道 | 时代逸城小区 | 时代逸城1号开闭所2号变压器 | 1302805793 | 时代逸城1号开闭所2号变压器 | 758.4222 | 绿 |  | 海港区供电中心
529 | 秦皇岛 | 海港区 | 燕山大街街道 | 时代逸城小区 | 时代逸城1号开闭所4号变压器 | 1302806444 | 时代逸城1号开闭所4号变压器 | 766.9397 | 绿 |  | 海港区供电中心
530 | 秦皇岛 | 海港区 | 燕山大街街道 | 天洋新城小区 | 天洋新城1号配电室2号变压器 | 1302805742 | 天洋新城1号配电室2号变压器 | 898.9649 | 绿 |  | 海港区供电中心
531 | 秦皇岛 | 海港区 | 燕山大街街道 | 天洋新城小区 | 天洋新城2号配电室1号变压器 | 1302806081 | 天洋新城2号配电室1号变压器 | 733.6768 | 绿 |  | 海港区供电中心
532 | 秦皇岛 | 海港区 | 燕山大街街道 | 天洋新城小区 | 天洋新城2号配电室2号变压器 | 1302805741 | 天洋新城2号配电室2号变压器 | 959.9608 | 绿 |  | 海港区供电中心
533 | 秦皇岛 | 海港区 | 燕山大街街道 | 天洋新城小区 | 天洋新城2号配电室3号变压器 | 1302806200 | 天洋新城2号配电室3号变压器 | 921.0103 | 绿 |  | 海港区供电中心
534 | 秦皇岛 | 海港区 | 燕山大街街道 | 天洋新城小区 | 天洋中心开闭所2号变压器 | 1302806078 | 天洋中心开闭所2号变压器 | 931.8845 | 绿 |  | 海港区供电中心
535 | 秦皇岛 | 海港区 | 燕山大街街道 | 铁路里小区 | 铁新里1号箱变2号变压器 | 1302806411 | 铁新里1号箱变2号变压器 | 415.7761 | 绿 |  | 海港区供电中心
536 | 秦皇岛 | 海港区 | 燕山大街街道 | 悦蓝山小区 | 悦蓝山配电室1号变压器 | 1302808825 | 电网_悦蓝山配电室1号变压器 | 480.127 | 绿 |  | 海港区供电中心
537 | 秦皇岛 | 海港区 | 燕山大街街道 | 悦蓝山小区 | 悦蓝山配电室2号变压器 | 1302808824 | 电网_悦蓝山配电室2号变压器 | 459.2173 | 绿 |  | 海港区供电中心
538 | 秦皇岛 | 海港区 | 燕山大街街道 | 长城花园小区 | 长城花园1号箱变1号变压器 | 1302806468 | 长城花园1号箱变1号变压器 | 258.5923 | 绿 |  | 海港区供电中心
539 | 秦皇岛 | 海港区 | 建设大街街道 | 秦皇小区 | 秦皇小区10号配电室1号变压器 | 1302806935 | 秦皇小区10号配电室1号变压器 | 442.6559 | 绿 |  | 海港区供电中心
540 | 秦皇岛 | 海港区 | 建设大街街道 | 秦皇小区 | 秦皇小区10号配电室2号变压器 | 1302806936 | 电网_秦皇小区10号配电室2号变压器 | 297.8276 | 绿 |  | 海港区供电中心
541 | 秦皇岛 | 海港区 | 建设大街街道 | 秦皇小区 | 秦皇小区11号配电室1号变压器 | 1302806242 | 电网_秦皇小区11号配电室1号变压器 | 526.3351 | 绿 |  | 海港区供电中心
542 | 秦皇岛 | 海港区 | 建设大街街道 | 秦皇小区 | 秦皇小区11号配电室2号变压器 | 1302806158 | 电网_秦皇小区11号配电室2号变压器 | 474.1814 | 绿 |  | 海港区供电中心
543 | 秦皇岛 | 海港区 | 建设大街街道 | 秦皇小区 | 秦皇小区1号箱变1号变压器 | 1302806172 | 秦皇小区1号箱变1号变压器 | 723.3584 | 绿 |  | 海港区供电中心
544 | 秦皇岛 | 海港区 | 建设大街街道 | 秦皇小区 | 秦皇小区1号箱变2号变压器 | 1302806173 | 秦皇小区1号箱变2号变压器 | 736.0177 | 绿 |  | 海港区供电中心
545 | 秦皇岛 | 海港区 | 建设大街街道 | 秦皇小区 | 秦皇小区2号箱变1号变压器 | 1302806248 | 秦皇小区2号箱变1号变压器 | 970.1113 | 绿 |  | 海港区供电中心
546 | 秦皇岛 | 海港区 | 建设大街街道 | 秦皇小区 | 秦皇小区2号箱变2号变压器 | 1302806872 | 秦皇小区2号箱变2号变压器 | 1037.7644 | 绿 |  | 海港区供电中心
547 | 秦皇岛 | 海港区 | 建设大街街道 | 秦皇小区 | 秦皇小区3号配电室1号变压器 | 1302806231 | 电网_秦皇小区3号配电室1号变压器 | 477.9299 | 绿 |  | 海港区供电中心
548 | 秦皇岛 | 海港区 | 建设大街街道 | 秦皇小区 | 秦皇小区3号配电室2号变压器 | 1302806647 | 电网_秦皇小区3号配电室2号变压器 | 538.8423 | 绿 |  | 海港区供电中心
549 | 秦皇岛 | 海港区 | 建设大街街道 | 秦皇小区 | 秦皇小区3号箱变变压器 | 1606241205015424 | 秦皇小区3号箱变变压器 | 535.7227 | 绿 |  | 海港区供电中心
550 | 秦皇岛 | 海港区 | 建设大街街道 | 秦皇小区 | 秦皇小区4号配电室1号变压器 | 1302806564 | 电网_秦皇小区4号配电室1号变压器 | 464.0495 | 绿 |  | 海港区供电中心
551 | 秦皇岛 | 海港区 | 建设大街街道 | 秦皇小区 | 秦皇小区4号配电室2号变压器 | 1302806570 | 电网_秦皇小区4号配电室2号变压器 | 499.9753 | 绿 |  | 海港区供电中心
552 | 秦皇岛 | 海港区 | 建设大街街道 | 秦皇小区 | 秦皇小区6号配电室1号变压器 | 1302806874 | 秦皇小区6号配电室1号变压器 | 267.5301 | 绿 |  | 海港区供电中心
553 | 秦皇岛 | 海港区 | 建设大街街道 | 秦皇小区 | 秦皇小区6号配电室2号变压器 | 1302806241 | 秦皇小区6号配电室2号变压器 | 220.6411 | 绿 |  | 海港区供电中心
554 | 秦皇岛 | 海港区 | 建设大街街道 | 秦皇小区 | 秦皇小区7号配电室1号变压器 | 1302806646 | 秦皇小区7号配电室1号变压器 | 273.0164 | 绿 |  | 海港区供电中心
555 | 秦皇岛 | 海港区 | 建设大街街道 | 秦皇小区 | 秦皇小区7号配电室2号变压器 | 1302805969 | 秦皇小区7号配电室2号变压器 | 276.9495 | 绿 |  | 海港区供电中心
556 | 秦皇岛 | 海港区 | 建设大街街道 | 秦皇小区 | 秦皇小区8号配电室1号变压器 | 1302806276 | 电网_秦皇小区8号配电室1号变压器 | 744.7969 | 绿 |  | 海港区供电中心
557 | 秦皇岛 | 海港区 | 建设大街街道 | 秦皇小区 | 秦皇小区8号配电室2号变压器 | 1302806171 | 电网_秦皇小区8号配电室2号变压器 | 720.817 | 绿 |  | 海港区供电中心
558 | 秦皇岛 | 海港区 | 建设大街街道 | 秦皇小区 | 秦皇小区中心开闭所1号变压器 | 1302806265 | 秦皇小区中心开闭所1号变压器 | 788.793 | 绿 |  | 海港区供电中心
559 | 秦皇岛 | 海港区 | 建设大街街道 | 秦皇小区 | 秦皇小区中心开闭所2号变压器 | 1302806688 | 秦皇小区中心开闭所2号变压器 | 739.3579 | 绿 |  | 海港区供电中心
560 | 秦皇岛 | 海港区 | 建设大街街道 | 太阳城小区 | 太阳城中心开闭所1号变压器1 | 1302806425 | 太阳城中心开闭所1号变压器1 | 363.0153 | 绿 |  | 海港区供电中心
561 | 秦皇岛 | 海港区 | 建设大街街道 | 兴龙国际城小区 | 兴龙国际城2号配电室1号变压器 | 1302806778 | 兴龙国际城2号配电室1号变压器 | 807.7459 | 绿 |  | 海港区供电中心
562 | 秦皇岛 | 海港区 | 建设大街街道 | 兴龙国际城小区 | 兴龙国际城2号配电室4号变压器 | 1302806205 | 兴龙国际城2号配电室4号变压器 | 730.0026 | 绿 |  | 海港区供电中心
563 | 秦皇岛 | 海港区 | 建设大街街道 | 兴龙国际城小区 | 兴龙国际城中心开闭所1号变压器 | 1302806372 | 兴龙国际城中心开闭所1号变压器 | 742.2222 | 绿 |  | 海港区供电中心
564 | 秦皇岛 | 海港区 | 文化路街道 | 碧海云天小区 | 碧海云天1#箱变1号变压器 | 1302805745 | 电网_碧海云天1#箱变1号变压器 | 994.4763 | 绿 |  | 海港区供电中心
565 | 秦皇岛 | 海港区 | 文化路街道 | 碧海云天小区 | 碧海云天1号配电室1号变压器 | 1302806431 | 碧海云天1号配电室1号变压器 | 984.9057 | 绿 |  | 海港区供电中心
566 | 秦皇岛 | 海港区 | 文化路街道 | 碧海云天小区 | 碧海云天2#箱变1号变压器 | 1302807086 | 电网_碧海云天2#箱变1号变压器 | 801.483 | 绿 |  | 海港区供电中心
567 | 秦皇岛 | 海港区 | 文化路街道 | 碧海云天小区 | 碧海云天3#箱变1号变压器 | 1302806168 | 电网_碧海云天3#箱变1号变压器 | 1296.701 | 绿 |  | 海港区供电中心
568 | 秦皇岛 | 海港区 | 文化路街道 | 碧海云天小区 | 碧海云天中心开闭所1号变压器 | 1302807582 | 电网_碧海云天中心开闭所1号变压器 | 164.84 | 绿 |  | 海港区供电中心
569 | 秦皇岛 | 海港区 | 文化路街道 | 海建北里小区 | 海建北里1号配电室1号变压器 | 1302806270 | 海建北里1号配电室1号变压器 | 803.7515 | 绿 |  | 海港区供电中心
570 | 秦皇岛 | 海港区 | 文化路街道 | 海建北里小区 | 海建北里1号箱变1号变压器 | 1303221537 | 电网_海建北里1号箱变1号变压器 | 225.3666 | 绿 |  | 海港区供电中心
571 | 秦皇岛 | 海港区 | 燕山大街街道 | 八一里小区 | 八一里配电室2号变压器 | 1302806394 | 电网_八一里配电室2号变压器 | 848.7227 | 绿 |  | 海港区供电中心
572 | 秦皇岛 | 海港区 | 港城大街街道 | 燕西里小区 | 燕西里1号箱变1号变压器 | 1302806180 | 电网_燕西里1号箱变1号变压器 | 689.734 | 绿 |  | 海港区供电中心
573 | 秦皇岛 | 海港区 | 港城大街街道 | 燕西里小区 | 燕西里2号箱变1号变压器 | 1302806768 | 燕西里2号箱变1号变压器 | 660.1918 | 绿 |  | 海港区供电中心
574 | 秦皇岛 | 海港区 | 燕山大街街道 | 引青园小区 | 引青园1号箱变变压器 | 1303361752 | 电网_引青园1号箱变变压器 | 564.2722 | 绿 |  | 海港区供电中心
575 | 秦皇岛 | 海港区 | 燕山大街街道 | 中钢家属楼小区 | 中钢家属楼箱变1号变压器 | 1302806690 | 电网_中钢家属楼箱变1号变压器 | 184.7216 | 绿 |  | 海港区供电中心
576 | 秦皇岛 | 海港区 | 文化路街道 | 金龙胜境小区 | 金龙胜境中心开闭所2号商业变压器 | 1612250105035627 | 金龙胜境中心开闭所2号商业变压器 | 935.5402 | 绿 |  | 海港区供电中心
577 | 秦皇岛 | 海港区 | 文化路街道 | 金龙胜境小区 | 金龙胜境中心开闭所2号照明变压器 | 1612250105035635 | 金龙胜境中心开闭所2号照明变压器 | 783.867 | 绿 |  | 海港区供电中心
578 | 秦皇岛 | 海港区 | 文化路街道 | 金龙胜境小区 | 金龙胜境中心开闭所4号照明变压器 | 1612250105037922 | 金龙胜境中心开闭所4号照明变压器 | 783.9505 | 绿 |  | 海港区供电中心
579 | 秦皇岛 | 海港区 | 文化路街道 | 金龙胜境小区 | 金龙胜境中心开闭所6号照明变压器 | 1612250105036387 | 金龙胜境中心开闭所6号照明变压器 | 785.5371 | 绿 |  | 海港区供电中心
580 | 秦皇岛 | 海港区 | 建设大街街道 | 胜利村小区 | 胜利村2号配电室1号变压器 | 1302806114 | 胜利村2号配电室1号变压器 | 753.3701 | 绿 |  | 海港区供电中心
581 | 秦皇岛 | 海港区 | 建设大街街道 | 胜利村小区 | 胜利村2号配电室2号变压器 | 1302806115 | 胜利村2号配电室2号变压器 | 715.3474 | 绿 |  | 海港区供电中心
582 | 秦皇岛 | 海港区 | 文化路街道 | 中央胜境小区 | 中央胜境1号中心配电室3号变压器 | 1302806075 | 中央胜境1号中心配电室3号变压器 | 1023.3041 | 绿 |  | 海港区供电中心
583 | 秦皇岛 | 海港区 | 文化路街道 | 中央胜境小区 | 中央胜境2号配电室4号变压器 | 1302806375 | 中央胜境2号配电室4号变压器 | 518.7851 | 绿 |  | 海港区供电中心
584 | 秦皇岛 | 海港区 | 文化路街道 | 金三角小区 | 金三角配电室2号变压器 | 1302806776 | 金三角配电室2号变压器 | 747.0098 | 绿 |  | 海港区供电中心
585 | 秦皇岛 | 海港区 | 文化路街道 | 世贸官邸小区 | 世贸中心配电室1号变压器 | 1302807116 | 世贸中心配电室1号变压器 | 747.9423 | 绿 |  | 海港区供电中心
586 | 秦皇岛 | 海港区 | 文化路街道 | 西沙滩小区 | 西沙滩1号箱变1号变压器 | 1302807117 | 西沙滩1号箱变1号变压器 | 642.201 | 绿 |  | 海港区供电中心
587 | 秦皇岛 | 海港区 | 文化路街道 | 西沙滩小区 | 西沙滩2号箱变1号变压器 | 1302806303 | 西沙滩2号箱变1号变压器 | 342.139 | 绿 |  | 海港区供电中心
588 | 秦皇岛 | 海港区 | 文化路街道 | 渤海明珠小区 | 渤海明珠1号配电室二号变压器 | 1302806198 | 渤海明珠1号配电室二号变压器 | 967.8103 | 绿 |  | 海港区供电中心
589 | 秦皇岛 | 海港区 | 文化路街道 | 渤海明珠小区 | 渤海明珠1号配电室一号变压器 | 1302806371 | 渤海明珠1号配电室一号变压器 | 918.6907 | 绿 |  | 海港区供电中心
590 | 秦皇岛 | 海港区 | 文化路街道 | 渤海明珠小区 | 渤海明珠中心开闭所2号变压器 | 1302806325 | 渤海明珠中心开闭所2号变压器 | 964.3216 | 绿 |  | 海港区供电中心
591 | 秦皇岛 | 海港区 | 文化路街道 | 团结里小区 | 团结里1号配电室1号变压器 | 1302805921 | 电网_团结里1号配电室1号变压器 | 655.432 | 绿 |  | 海港区供电中心
592 | 秦皇岛 | 海港区 | 文化路街道 | 团结里小区 | 团结里1号配电室2号变压器 | 1302805975 | 团结里1号配电室2号变压器 | 616.9546 | 绿 |  | 海港区供电中心
593 | 秦皇岛 | 海港区 | 文化路街道 | 团结里小区 | 团结里1号箱变变压器 | 1302806555 | 团结里1号箱变变压器 | 401.2356 | 绿 |  | 海港区供电中心
594 | 秦皇岛 | 海港区 | 文化路街道 | 团结里小区 | 团结里2号箱变1号变压器 | 1302806885 | 团结里2号箱变1号变压器 | 482.2439 | 绿 |  | 海港区供电中心
595 | 秦皇岛 | 海港区 | 文化路街道 | 团结里小区 | 团结里3号箱变1号变压器 | 1302806122 | 电网_团结里3号箱变1号变压器 | 482.1237 | 绿 |  | 海港区供电中心
596 | 秦皇岛 | 海港区 | 建设大街街道 | 工农里小区 | 工农里4号箱变变压器 | 1302805859 | 电网_工农里4号箱变变压器 | 533.5555 | 绿 |  | 海港区供电中心
597 | 秦皇岛 | 海港区 | 建设大街街道 | 工农里小区 | 工农里5号箱变1号变压器 | 1302844533 | 电网_工农里5号箱变1号变压器 | 485.9315 | 绿 |  | 海港区供电中心
598 | 秦皇岛 | 海港区 | 建设大街街道 | 工农里小区 | 工农里配电室1号变压器 | 1303384750 | 工农里配电室1号变压器 | 523.2454 | 绿 |  | 海港区供电中心
599 | 秦皇岛 | 海港区 | 建设大街街道 | 工农里小区 | 工农里配电室2号变压器 | 1302806730 | 工农里配电室2号变压器 | 646.8866 | 绿 |  | 海港区供电中心
600 | 秦皇岛 | 海港区 | 建设大街街道 | 和苑小区 | 建国一二线中心开闭所2号变压器 | 1302807100 | 建国一二线中心开闭所2号变压器 | 665.8706 | 绿 |  | 海港区供电中心
601 | 秦皇岛 | 海港区 | 建设大街街道 | 和苑小区 | 建国一二线中心开闭所4号变压器 | 1302806281 | 建国一二线中心开闭所4号变压器 | 762.5139 | 绿 |  | 海港区供电中心
602 | 秦皇岛 | 海港区 | 建设大街街道 | 农乐里小区 | 农乐里1号箱变变压器 | 1610251605054292 | 农乐里1号箱变变压器 | 352.1596 | 绿 |  | 海港区供电中心
603 | 秦皇岛 | 海港区 | 建设大街街道 | 气象局家属区小区 | 气象局1号箱变1号变压器 | 1302806175 | 气象局1号箱变1号变压器 | 595.568 | 绿 |  | 海港区供电中心
604 | 秦皇岛 | 海港区 | 建设大街街道 | 润博小区 | 润博1号箱变2号变压器 | 1303671917 | 润博1号箱变2号变压器 | 507.9433 | 绿 |  | 海港区供电中心
605 | 秦皇岛 | 海港区 | 建设大街街道 | 上秦家园小区 | 上秦家园1号箱变变压器 | 1610251305040782 | 上秦家园1号箱变变压器 | 611.1278 | 绿 |  | 海港区供电中心
606 | 秦皇岛 | 海港区 | 建设大街街道 | 上秦家园小区 | 上秦家园2号箱变变压器 | 1610251305046179 | 上秦家园2号箱变变压器 | 557.7402 | 绿 |  | 海港区供电中心
607 | 秦皇岛 | 海港区 | 建设大街街道 | 群益里小区 | 调味厂箱变1号变压器 | 1302806393 | 调味厂箱变1号变压器 | 355.2511 | 绿 |  | 海港区供电中心
608 | 秦皇岛 | 海港区 | 建设大街街道 | 新天地小区 | 新天地中心开闭所2号变压器 | 1302806207 | 新天地中心开闭所2号变压器 | 951.9258 | 绿 |  | 海港区供电中心
609 | 秦皇岛 | 海港区 | 海港镇 | 石山村 | 10kv拦马线石山村1号公变 | 1302723182 | 10kv拦马线石山村1号公变 | 338.1753 | 绿 |  | 海港区供电中心
610 | 秦皇岛 | 海港区 | 海港镇 | 石山村 | 10kV拦马线石山村2号公变 | 1302663341 | 电网_10kV拦马线石山村2号公变 | 78.2814 | 绿 |  | 海港区供电中心
611 | 秦皇岛 | 海港区 | 海港镇 | 石山村 | 10kV拦马线石山村3号公变 | 1302663342 | 电网_10kV拦马线石山村3号公变 | 228.3357 | 绿 |  | 海港区供电中心
612 | 秦皇岛 | 海港区 | 海港镇 | 石山村 | 10kV拦马线石山村4号公变 | 1302758885 | 电网_10KV拦马线石山村4号公变 | 44.4207 | 绿 |  | 海港区供电中心
613 | 秦皇岛 | 海港区 | 海港镇 | 石山村 | 10kV拦马线石山村5号公变 | 1303373154 | 电网_10kV拦马线石山村5号公变 | 252.1221 | 绿 |  | 海港区供电中心
614 | 秦皇岛 | 海港区 | 海港镇 | 石山村 | 10kV拦马线石山村6号公变 | 1303373152 | 电网_10kV拦马线石山村6号公变 | 91.9864 | 绿 |  | 海港区供电中心
615 | 秦皇岛 | 海港区 | 海港镇 | 田家沟村 | 10kV拦马线田家沟3号公变 | 1602260905028353 | 10kV拦马线田家沟3号公变 | 163.1226 | 绿 |  | 海港区供电中心
616 | 秦皇岛 | 海港区 | 海港镇 | 小高庄村 | 10kV拦马线小高庄2号公变 | 1302723180 | 电网_10kV拦马线小高庄2号公变 | 252.751 | 绿 |  | 海港区供电中心
617 | 秦皇岛 | 海港区 | 海港镇 | 小高庄村 | 10kV拦马线小高庄3号公变 | 1303353521 | 电网_10kV拦马线小高庄3号公变 | 227.6119 | 绿 |  | 海港区供电中心
618 | 秦皇岛 | 海港区 | 海港镇 | 小高庄村 | 10kV拦马线小高庄4号公变 | 1302663339 | 10kV拦马线小高庄4号公变 | 8.1408 | 绿 |  | 海港区供电中心
619 | 秦皇岛 | 海港区 | 海港镇 | 小高庄村 | 10kV拦马线小高庄6号公变 | 1303373150 | 电网_10kV拦马线小高庄6号公变 | 74.0674 | 绿 |  | 海港区供电中心
620 | 秦皇岛 | 海港区 | 海港镇 | 小高庄村 | 10kV拦马线小高庄7号公变 | 1303373151 | 电网_10kV拦马线小高庄7号公变 | 131.2849 | 绿 |  | 海港区供电中心
621 | 秦皇岛 | 海港区 | 海港镇 | 小高庄村 | 10kV拦马线小高庄8号公变 | 1303373149 | 电网_10kV拦马线小高庄8号公变 | 313.4021 | 绿 |  | 海港区供电中心
622 | 秦皇岛 | 海港区 | 海港镇 | 小高庄村 | 小高庄1号变压器 | 1302723199 | 小高庄1号变压器 | 225.1062 | 绿 |  | 海港区供电中心
623 | 秦皇岛 | 海港区 | 海港镇 | 小高庄村 | 小高庄箱变变压器 | 1302807565 | 电网_小高庄箱变变压器 | 425.9247 | 绿 |  | 海港区供电中心
624 | 秦皇岛 | 海港区 | 东港镇 | 大高庄村 | 10kV高庄线大高庄2号公变 | 1302663388 | 10kV高庄线大高庄2号公变 | 289.4428 | 绿 |  | 海港区供电中心
625 | 秦皇岛 | 海港区 | 东港镇 | 大高庄村 | 10kV高庄线大高庄4号公变 | 1607250305003962 | 10kV高庄线大高庄4号公变 | 168.8734 | 绿 |  | 海港区供电中心
626 | 秦皇岛 | 海港区 | 东港镇 | 大高庄村 | 10kV高庄线大髙庄1号公变 | 1302761607 | 10kV高庄线大髙庄1号公变 | 193.7979 | 绿 |  | 海港区供电中心
627 | 秦皇岛 | 海港区 | 东港镇 | 大高庄村 | 10kV高庄线大髙庄3号公变 | 1302761610 | 电网_10kV高庄线大髙庄3号公变 | 91.7127 | 绿 |  | 海港区供电中心
628 | 秦皇岛 | 海港区 | 东港镇 | 柳村 | 10kV高庄线柳村1号公变 | 1302761609 | 电网_10kV高庄线柳村1号公变 | 233.0069 | 绿 |  | 海港区供电中心
629 | 秦皇岛 | 海港区 | 东港镇 | 柳村 | 10kV高庄线柳村2号公变 | 1302761608 | 电网_10kV高庄线柳村2号公变 | 179.8428 | 绿 |  | 海港区供电中心
630 | 秦皇岛 | 海港区 | 东港镇 | 西付店村 | 10kV高庄线西付店6号公变 | 1303539653 | 电网_10kV高庄线西付店6号公变 | 20.2616 | 绿 |  | 海港区供电中心
631 | 秦皇岛 | 海港区 | 东港镇 | 高庄村 | 高庄线1号箱变1号变压器 | 1302727128 | 电网_高庄线1号箱变1号变压器 | 323.5006 | 绿 |  | 海港区供电中心
632 | 秦皇岛 | 海港区 | 北港镇 | 暴庄村 | 10kV拦马线暴庄支暴庄1号公变 | 1303580698 | 10kV拦马线暴庄支暴庄1号公变 | 236.882 | 绿 |  | 海港区供电中心
633 | 秦皇岛 | 海港区 | 北港镇 | 暴庄村 | 10kV拦马线暴庄支暴庄2号公变 | 1303580699 | 10kV拦马线暴庄支暴庄2号公变 | 40.5199 | 绿 |  | 海港区供电中心
634 | 秦皇岛 | 海港区 | 北港镇 | 暴庄村 | 10kV拦马线暴庄支暴庄3号公变 | 1303580697 | 10kV拦马线暴庄支暴庄3号公变 | 0 | 红 |  | 海港区供电中心
635 | 秦皇岛 | 海港区 | 北港镇 | 暴庄村 | 10kV拦马线暴庄支暴庄4号公变 | 1302761473 | 10kV拦马线暴庄支暴庄4号公变 | 0 | 红 |  | 海港区供电中心
636 | 秦皇岛 | 海港区 | 北港镇 | 陈庄村 | 10kV拦马线暴庄支陈庄公变 | 1302723202 | 电网_10kV拦马线暴庄支陈庄公变 | 162.0259 | 绿 |  | 海港区供电中心
637 | 秦皇岛 | 海港区 | 北港镇 | 高岭沟村 | 10kV拦马线暴庄支高岭沟2号公变 | 1303581276 | 10kV拦马线暴庄支高岭沟2号公变 | 0 | 红 |  | 海港区供电中心
638 | 秦皇岛 | 海港区 | 北港镇 | 高岭沟村 | 10kV拦马线暴庄支高岭沟公变 | 1302762958 | 电网_10kV拦马线暴庄支高岭沟公变 | 0 | 红 |  | 海港区供电中心
639 | 秦皇岛 | 海港区 | 北港镇 | 北王庄村 | 10kV拦马线北王庄公变 | 1302723192 | 电网_10kV拦马线北王庄公变 | 169.0514 | 绿 |  | 海港区供电中心
640 | 秦皇岛 | 海港区 | 北港镇 | 河北村 | 10kV拦马线河北村公变 | 1302723189 | 电网_10kV拦马线河北村公变 | 163.9715 | 绿 |  | 海港区供电中心
641 | 秦皇岛 | 海港区 | 北港镇 | 麻念庄村 | 10kV拦马线麻念庄公变 | 1303580693 | 10kV拦马线麻念庄公变 | 0 | 红 |  | 海港区供电中心
642 | 秦皇岛 | 海港区 | 北港镇 | 石科子村 | 10kV拦马线石科子公变 | 1303580696 | 10kV拦马线石科子公变 | 0 | 红 |  | 海港区供电中心
643 | 秦皇岛 | 海港区 | 北港镇 | 魏家沟村 | 10kV拦马线魏家沟公变 | 1302721202 | 电网_10kV拦马线魏家沟公变 | 165.4802 | 绿 |  | 海港区供电中心
644 | 秦皇岛 | 海港区 | 北港镇 | 小河村 | 10kV拦马线小河村公变 | 1302720029 | 电网_10kV拦马线小河村公变 | 168.9819 | 绿 |  | 海港区供电中心
645 | 秦皇岛 | 海港区 | 北港镇 | 张桥庄村 | 10kV拦马线张桥庄公变 | 1302723176 | 电网_10kV拦马线张桥庄公变 | 170.6547 | 绿 |  | 海港区供电中心
646 | 秦皇岛 | 海港区 | 北港镇 | 南王庄村 | 10kV圆明一线南王庄公变 | 1303580695 | 10kV圆明一线南王庄公变 | 230.7361 | 绿 |  | 海港区供电中心
647 | 秦皇岛 | 海港区 | 北港镇 | 北港镇政府 | 北港镇政府充电箱变变压器 | 1303339046 | 北港镇政府充电箱变变压器 | 514.2062 | 绿 |  | 海港区供电中心
648 | 秦皇岛 | 海港区 | 北港镇 | 圆明景苑小区 | 圆明景苑1号充电桩配电室1号变压器 | 1303515731 | 圆明景苑1号充电桩配电室1号变压器 | 980.2351 | 绿 |  | 海港区供电中心
649 | 秦皇岛 | 海港区 | 北港镇 | 圆明景苑小区 | 圆明景苑1号配电室1号变压器 | 1303515729 | 圆明景苑1号配电室1号变压器 | 1125.701 | 绿 |  | 海港区供电中心
650 | 秦皇岛 | 海港区 | 北港镇 | 圆明山小区 | 圆明山2号箱开1号变压器 | 1303528515 | 圆明山2号箱开1号变压器 | 265.6206 | 绿 |  | 海港区供电中心
651 | 秦皇岛 | 海港区 | 北港镇 | 圆明馨苑小区 | 圆明馨苑1号配电室1号变压器 | 1303341146 | 圆明馨苑1号配电室1号变压器 | 725.6854 | 绿 |  | 海港区供电中心
652 | 秦皇岛 | 海港区 | 北港镇 | 圆明馨苑小区 | 圆明馨苑1号中心开闭所1号变压器 | 1303341145 | 圆明馨苑1号中心开闭所1号变压器 | 708.9398 | 绿 |  | 海港区供电中心
653 | 秦皇岛 | 海港区 | 海港镇 | 枫情水岸小区 | 枫情水岸1号配电室1号变压器 | 1605252005019637 | 枫情水岸1号配电室1号变压器 | 996.6392 | 绿 |  | 海港区供电中心
654 | 秦皇岛 | 海港区 | 海港镇 | 枫情水岸小区 | 枫情水岸1号箱变变压器 | 1601241705000539 | 枫情水岸1号箱变变压器 | 493.6082 | 绿 |  | 海港区供电中心
655 | 秦皇岛 | 海港区 | 海港镇 | 枫情水岸小区 | 枫情水岸3号箱变1号变压器 | 1303667315 | 电网_枫情水岸3号箱变1号变压器 | 529.6732 | 绿 |  | 海港区供电中心
656 | 秦皇岛 | 海港区 | 海港镇 | 枫情水岸小区 | 枫情水岸中心开闭所1号变压器 | 1303645022 | 电网_枫情水岸中心开闭所1号变压器 | 1054.4433 | 绿 |  | 海港区供电中心
657 | 秦皇岛 | 海港区 | 海港镇 | 小高庄村 | 10kV韩凃线小高庄5号公变 | 1303081775 | 电网_10kV韩凃线小高庄5号公变 | 258.6294 | 绿 |  | 海港区供电中心
658 | 秦皇岛 | 海港区 | 海港镇 | 韩庄新居小区 | 韩庄新居1号箱变1号变压器 | 1302807168 | 韩庄新居1号箱变1号变压器 | 652.5093 | 绿 |  | 海港区供电中心
659 | 秦皇岛 | 海港区 | 海港镇 | 小李庄村 | 小李庄1号箱变变压器 | 1303625049 | 小李庄1号箱变变压器 | 529.3763 | 绿 |  | 海港区供电中心
660 | 秦皇岛 | 海港区 | 东港镇 | 东付店村 | 10kV丁武线崔庄支东付店1号公变 | 1303537471 | 电网_10kV丁武线崔庄支东付店1号公变 | 56.7163 | 绿 |  | 海港区供电中心
661 | 秦皇岛 | 海港区 | 东港镇 | 东付店村 | 10kV丁武线崔庄支东付店2号公变 | 1303540898 | 电网_10kV丁武线崔庄支东付店2号公变 | 43.7971 | 绿 |  | 海港区供电中心
662 | 秦皇岛 | 海港区 | 东港镇 | 东付店村 | 10kV丁武线崔庄支东付店3号公变 | 1303537473 | 电网_10kV丁武线崔庄支东付店3号公变 | 0 | 黄 |  | 海港区供电中心
663 | 秦皇岛 | 海港区 | 东港镇 | 东付店村 | 10kV丁武线东付店4号公变 | 1303539697 | 电网_10kV丁武线东付店4号公变 | 94.7772 | 绿 |  | 海港区供电中心
664 | 秦皇岛 | 海港区 | 东港镇 | 东付店村 | 10kV丁武线东付店5号公变 | 1303539698 | 电网_10kV丁武线东付店5号公变 | 0 | 红 |  | 海港区供电中心
665 | 秦皇岛 | 海港区 | 东港镇 | 东付店村 | 10kV丁武线东付店6号公变 | 1303539699 | 电网_10kV丁武线东付店6号公变 | 0 | 红 |  | 海港区供电中心
666 | 秦皇岛 | 海港区 | 东港镇 | 西付店村 | 10kV丁武线金属支西付店3号公变 | 1303537470 | 电网_10kV丁武线金属支西付店3号公变 | 8.1359 | 绿 |  | 海港区供电中心
667 | 秦皇岛 | 海港区 | 东港镇 | 西付店村 | 10kV丁武线金属支西付店4号公变 | 1303537469 | 电网_10kV丁武线金属支西付店4号公变 | 267.9532 | 绿 |  | 海港区供电中心
668 | 秦皇岛 | 海港区 | 东港镇 | 西付店村 | 10kV丁武线西付店1号公变 | 1302762954 | 电网_10kV丁武线西付店1号公变 | 28.3831 | 绿 |  | 海港区供电中心
669 | 秦皇岛 | 海港区 | 东港镇 | 西付店村 | 10kV丁武线西付店2号公变 | 1302762955 | 电网_10kV丁武线西付店2号公变 | 1.4717 | 绿 |  | 海港区供电中心
670 | 秦皇岛 | 海港区 | 东港镇 | 西付店村 | 10kV丁武线西付店5号公变 | 1303539651 | 电网_10kV丁武线西付店5号公变 | 40.55 | 绿 |  | 海港区供电中心
671 | 秦皇岛 | 海港区 | 东港镇 | 西付店村 | 10kV丁武线西付店7号公变 | 1303539700 | 电网_10kV丁武线西付店7号公变 | 3.7755 | 绿 |  | 海港区供电中心
672 | 秦皇岛 | 海港区 | 东港镇 | 西付店村 | 10kV丁武线西付店8号公变 | 1607250205035421 | 10kV丁武线西付店8号公变 | 185.5159 | 绿 |  | 海港区供电中心
673 | 秦皇岛 | 海港区 | 东港镇 | 东付店村 | 东付店新村配电室1号变压器 | 1302805601 | 电网_东付店新村配电室1号变压器 | 724.0208 | 绿 |  | 海港区供电中心
674 | 秦皇岛 | 海港区 | 东港镇 | 东付店村 | 东付店新村配电室2号变压器 | 1302806637 | 电网_东付店新村配电室2号变压器 | 716.6557 | 绿 |  | 海港区供电中心
675 | 秦皇岛 | 海港区 | 东港镇 | 西付店村 | 西付店1号箱变1号变压器 | 1303539607 | 西付店1号箱变1号变压器 | 189.7299 | 绿 |  | 海港区供电中心
676 | 秦皇岛 | 海港区 | 东港镇 | 西付店村 | 西付店新村配电室2号变压器 | 1302806379 | 西付店新村配电室2号变压器 | 348.8985 | 绿 |  | 海港区供电中心
677 | 秦皇岛 | 海港区 | 北港镇 | 圆明景苑小区 | 圆明景苑1号充电桩配电室2号变压器 | 1303515732 | 电网_圆明景苑1号充电桩配电室2号变压器 | 979.5485 | 绿 |  | 海港区供电中心
678 | 秦皇岛 | 海港区 | 北港镇 | 圆明景苑小区 | 圆明景苑1号配电室2号变压器 | 1303515730 | 电网_圆明景苑1号配电室2号变压器 | 1085.2289 | 绿 |  | 海港区供电中心
679 | 秦皇岛 | 海港区 | 北港镇 | 圆明馨苑小区 | 圆明馨苑1号配电室2号变压器 | 1303341147 | 电网_圆明馨苑1号配电室2号变压器 | 707.2808 | 绿 |  | 海港区供电中心
680 | 秦皇岛 | 海港区 | 北港镇 | 圆明馨苑小区 | 圆明馨苑1号中心开闭所2号变压器 | 1303341144 | 电网_圆明馨苑1号中心开闭所2号变压器 | 716.9006 | 绿 |  | 海港区供电中心
681 | 秦皇岛 | 海港区 | 海港镇 | 枫情水岸小区 | 枫情水岸1号配电室2号变压器 | 1605252005025400 | 枫情水岸1号配电室2号变压器 | 1033.4742 | 绿 |  | 海港区供电中心
682 | 秦皇岛 | 海港区 | 海港镇 | 枫情水岸小区 | 枫情水岸2号箱变变压器 | 1601241705003405 | 枫情水岸2号箱变变压器 | 554.966 | 绿 |  | 海港区供电中心
683 | 秦皇岛 | 海港区 | 海港镇 | 枫情水岸小区 | 枫情水岸4号箱变1号变压器 | 1303667316 | 电网_枫情水岸4号箱变1号变压器 | 544.0082 | 绿 |  | 海港区供电中心
684 | 秦皇岛 | 海港区 | 海港镇 | 枫情水岸小区 | 枫情水岸中心开闭所2号变压器 | 1303645021 | 电网_枫情水岸中心开闭所2号变压器 | 1054.0536 | 绿 |  | 海港区供电中心
685 | 秦皇岛 | 海港区 | 海港镇 | 小张庄村 | 小张庄1号公变 | 1302663380 | 小张庄1号公变 | 313.4021 | 绿 |  | 海港区供电中心
686 | 秦皇岛 | 海港区 | 海港镇 | 小张庄村 | 小张庄2号公变 | 1302663357 | 小张庄2号公变 | 156.701 | 绿 |  | 海港区供电中心
687 | 秦皇岛 | 海港区 | 海港镇 | 小张庄村 | 小张庄箱变变压器 | 1302807634 | 电网_小张庄箱变变压器 | 241.3773 | 绿 |  | 海港区供电中心
688 | 秦皇岛 | 海港区 | 白塔岭街道 | 逅海小区 | 逅海1号配电室1号变压器间隔配电变压器 | 1303590658 | 逅海1号配电室1号变压器间隔配电变压器 | 1134.6082 | 绿 |  | 海港区供电中心
689 | 秦皇岛 | 海港区 | 白塔岭街道 | 逅海小区 | 逅海1号配电室3号变压器间隔配电变压器 | 1303590656 | 逅海1号配电室3号变压器间隔配电变压器 | 1205.866 | 绿 |  | 海港区供电中心
690 | 秦皇岛 | 海港区 | 白塔岭街道 | 金梦海湾小区 | 金梦海湾五区配电室2号变压器 | 1302989424 | 金梦海湾五区配电室2号变压器 | 891.5489 | 绿 |  | 海港区供电中心
691 | 秦皇岛 | 海港区 | 白塔岭街道 | 拿波里小区 | 拿波里配电室1号变压器 | 1303493708 | 拿波里配电室1号变压器 | 445.901 | 绿 |  | 海港区供电中心
692 | 秦皇岛 | 海港区 | 白塔岭街道 | 拿波里小区 | 拿波里配电室2号变压器 | 1303493709 | 拿波里配电室2号变压器 | 435.0491 | 绿 |  | 海港区供电中心
693 | 秦皇岛 | 海港区 | 白塔岭街道 | 盛秦海岸小区 | 盛秦海岸1号箱变1号变压器 | 1302986888 | 盛秦海岸1号箱变1号变压器 | 339.6951 | 绿 |  | 海港区供电中心
694 | 秦皇岛 | 海港区 | 白塔岭街道 | 盛秦海岸小区 | 盛秦海岸1号箱变2号变压器 | 1302986887 | 盛秦海岸1号箱变2号变压器 | 346.3421 | 绿 |  | 海港区供电中心
695 | 秦皇岛 | 海港区 | 白塔岭街道 | 湾海一号小区 | 湾海1号配电室2号变压器 | 1302805898 | 湾海1号配电室2号变压器 | 587.0784 | 绿 |  | 海港区供电中心
696 | 秦皇岛 | 海港区 | 白塔岭街道 | 文体东里小区 | 文体东里1号箱变1号变压器 | 1302806047 | 文体东里1号箱变1号变压器 | 871.5335 | 绿 |  | 海港区供电中心
697 | 秦皇岛 | 海港区 | 白塔岭街道 | 文体东里小区 | 文体东里1号箱变2号变压器 | 1302806049 | 文体东里1号箱变2号变压器 | 879.3273 | 绿 |  | 海港区供电中心
698 | 秦皇岛 | 海港区 | 白塔岭街道 | 文体东里小区 | 文体东里2号箱变变压器 | 1303297529 | 文体东里2号箱变变压器 | 542.199 | 绿 |  | 海港区供电中心
699 | 秦皇岛 | 海港区 | 白塔岭街道 | 文体里小区 | 文体里1号箱变变压器 | 1302806023 | 文体里1号箱变变压器 | 173.7732 | 绿 |  | 海港区供电中心
700 | 秦皇岛 | 海港区 | 白塔岭街道 | 文体里小区 | 文体里2号箱变变压器 | 1303052322 | 文体里2号箱变变压器 | 466.1649 | 绿 |  | 海港区供电中心
701 | 秦皇岛 | 海港区 | 白塔岭街道 | 香玺海小区 | 香玺海中心开闭所2号变压器 | 1302989427 | 香玺海中心开闭所2号变压器 | 1071.534 | 绿 |  | 海港区供电中心
702 | 秦皇岛 | 海港区 | 白塔岭街道 | 海洋花园小区 | 海洋花园1号配电室1号变压器 | 1302807075 | 海洋花园1号配电室1号变压器 | 729.5572 | 绿 |  | 海港区供电中心
703 | 秦皇岛 | 海港区 | 白塔岭街道 | 海洋花园小区 | 海洋花园1号配电室2号变压器 | 1302807072 | 海洋花园1号配电室2号变压器 | 717.7552 | 绿 |  | 海港区供电中心
704 | 秦皇岛 | 海港区 | 白塔岭街道 | 海洋花园小区 | 海洋花园2号配电室1号变 | 1302806645 | 海洋花园2号配电室1号变 | 465.2557 | 绿 |  | 海港区供电中心
705 | 秦皇岛 | 海港区 | 白塔岭街道 | 海洋花园小区 | 海洋花园2号配电室2号变 | 1302805559 | 海洋花园2号配电室2号变 | 472.7526 | 绿 |  | 海港区供电中心
706 | 秦皇岛 | 海港区 | 白塔岭街道 | 海洋花园小区 | 海洋花园3号配电室1号变 | 1302806516 | 海洋花园3号配电室1号变 | 736.9335 | 绿 |  | 海港区供电中心
707 | 秦皇岛 | 海港区 | 白塔岭街道 | 海洋花园小区 | 海洋花园3号配电室2号变 | 1302806770 | 海洋花园3号配电室2号变 | 742.8067 | 绿 |  | 海港区供电中心
708 | 秦皇岛 | 海港区 | 白塔岭街道 | 世纪海洋小区 | 海洋花园中心开闭所1号变压器 | 1302808619 | 海洋花园中心开闭所1号变压器 | 902.9546 | 绿 |  | 海港区供电中心
709 | 秦皇岛 | 海港区 | 白塔岭街道 | 世纪海洋小区 | 海洋花园中心开闭所2号变压器 | 1302808967 | 海洋花园中心开闭所2号变压器 | 938.3237 | 绿 |  | 海港区供电中心
710 | 秦皇岛 | 海港区 | 白塔岭街道 | 琨御雅居小区 | 琨御1号充电桩配电室1号变压器 | 0303651717 | 电网_琨御1号充电桩配电室1号变压器 | 829.7485 | 绿 |  | 海港区供电中心
711 | 秦皇岛 | 海港区 | 白塔岭街道 | 琨御雅居小区 | 琨御1号充电桩箱变1号变压器 | 0303651716 | 电网_琨御1号充电桩箱变1号变压器 | 509.5893 | 绿 |  | 海港区供电中心
712 | 秦皇岛 | 海港区 | 白塔岭街道 | 琨御雅居小区 | 琨御1号配电室1号变压器 | 1609241105039786 | 琨御1号配电室1号变压器 | 691.2812 | 绿 |  | 海港区供电中心
713 | 秦皇岛 | 海港区 | 白塔岭街道 | 琨御雅居小区 | 琨御1号配电室3号变压器 | 1609241105039790 | 琨御1号配电室3号变压器 | 677.4305 | 绿 |  | 海港区供电中心
714 | 秦皇岛 | 海港区 | 白塔岭街道 | 琨御雅居小区 | 琨御1号箱变变压器 | 0303651722 | 琨御1号箱变变压器 | 514.0392 | 绿 |  | 海港区供电中心
715 | 秦皇岛 | 海港区 | 白塔岭街道 | 琨御雅居小区 | 琨御1号中心开闭所1号变压器 | 0303650534 | 琨御1号中心开闭所1号变压器 | 1127.7423 | 绿 |  | 海港区供电中心
716 | 秦皇岛 | 海港区 | 白塔岭街道 | 琨御雅居小区 | 琨御1号中心开闭所3号变压器 | 0303650535 | 琨御1号中心开闭所3号变压器 | 1087.734 | 绿 |  | 海港区供电中心
717 | 秦皇岛 | 海港区 | 白塔岭街道 | 琨御雅居小区 | 琨御2号充电桩箱变1号变压器 | 0303651715 | 电网_琨御2号充电桩箱变1号变压器 | 519.9773 | 绿 |  | 海港区供电中心
718 | 秦皇岛 | 海港区 | 白塔岭街道 | 琨御雅居小区 | 琨御2号中心开闭所1号变压器 | 0303651714 | 琨御2号中心开闭所1号变压器 | 1102.9691 | 绿 |  | 海港区供电中心
719 | 秦皇岛 | 海港区 | 白塔岭街道 | 琨御雅居小区 | 琨御3号充电桩箱变1号变压器 | 1609241105037115 | 琨御3号充电桩箱变1号变压器 | 493.7845 | 绿 |  | 海港区供电中心
720 | 秦皇岛 | 海港区 | 白塔岭街道 | 琨御雅居小区 | 琨御4号充电桩箱变1号变压器 | 1609241105037111 | 琨御4号充电桩箱变1号变压器 | 493.7753 | 绿 |  | 海港区供电中心
721 | 秦皇岛 | 海港区 | 西港镇 | 博贤院小区 | 博贤院1号配电室1号变压器 | 1303175661 | 博贤院1号配电室1号变压器 | 893.2746 | 绿 |  | 海港区供电中心
722 | 秦皇岛 | 海港区 | 西港镇 | 博贤院小区 | 博贤院4号配电室1号变压器 | 1303433829 | 博贤院4号配电室1号变压器 | 371.9503 | 绿 |  | 海港区供电中心
723 | 秦皇岛 | 海港区 | 西港镇 | 博贤院小区 | 博贤院开闭所1号变压器 | 1303083596 | 博贤院开闭所1号变压器 | 749.8796 | 绿 |  | 海港区供电中心
724 | 秦皇岛 | 海港区 | 西港镇 | 博贤院小区 | 博贤院2号配电室1号变压器 | 1303007193 | 博贤院2号配电室1号变压器 | 983.7505 | 绿 |  | 海港区供电中心
725 | 秦皇岛 | 海港区 | 西港镇 | 博贤院小区 | 博贤院2号配电室2号变压器 | 1303007194 | 博贤院2号配电室2号变压器 | 974.2727 | 绿 |  | 海港区供电中心
726 | 秦皇岛 | 海港区 | 西港镇 | 博贤院小区 | 博贤院2号配电室3号变压器 | 1303007195 | 博贤院2号配电室3号变压器 | 872.7443 | 绿 |  | 海港区供电中心
727 | 秦皇岛 | 海港区 | 西港镇 | 博贤院小区 | 博贤院2号配电室4号变压器 | 1303007196 | 博贤院2号配电室4号变压器 | 946.2985 | 绿 |  | 海港区供电中心
728 | 秦皇岛 | 海港区 | 西港镇 | 博贤院小区 | 博贤院4号配电室2号变压器 | 1303433828 | 博贤院4号配电室2号变压器 | 377.161 | 绿 |  | 海港区供电中心
729 | 秦皇岛 | 海港区 | 西港镇 | 博贤院小区 | 博贤院开闭所2号变压器 | 1303083597 | 博贤院开闭所2号变压器 | 773.8957 | 绿 |  | 海港区供电中心
730 | 秦皇岛 | 海港区 | 白塔岭街道 | 琨御雅居小区 | 琨御1号充电桩配电室2号变压器 | 0303651721 | 电网_琨御1号充电桩配电室2号变压器 | 812.0825 | 绿 |  | 海港区供电中心
731 | 秦皇岛 | 海港区 | 白塔岭街道 | 琨御雅居小区 | 琨御1号充电桩箱变2号变压器 | 0303651718 | 电网_琨御1号充电桩箱变2号变压器 | 519.2351 | 绿 |  | 海港区供电中心
732 | 秦皇岛 | 海港区 | 白塔岭街道 | 琨御雅居小区 | 琨御1号配电室2号变压器 | 1609241105040276 | 琨御1号配电室2号变压器 | 689.188 | 绿 |  | 海港区供电中心
733 | 秦皇岛 | 海港区 | 白塔岭街道 | 琨御雅居小区 | 琨御1号配电室4号变压器 | 1609241105038481 | 琨御1号配电室4号变压器 | 683.1979 | 绿 |  | 海港区供电中心
734 | 秦皇岛 | 海港区 | 白塔岭街道 | 琨御雅居小区 | 琨御1号中心开闭所2号变压器 | 0303650536 | 琨御1号中心开闭所2号变压器 | 1110.0392 | 绿 |  | 海港区供电中心
735 | 秦皇岛 | 海港区 | 白塔岭街道 | 琨御雅居小区 | 琨御1号中心开闭所4号变压器 | 0303650537 | 琨御1号中心开闭所4号变压器 | 1078.0845 | 绿 |  | 海港区供电中心
736 | 秦皇岛 | 海港区 | 白塔岭街道 | 琨御雅居小区 | 琨御2号充电桩箱变2号变压器 | 0303651720 | 电网_琨御2号充电桩箱变2号变压器 | 506.8206 | 绿 |  | 海港区供电中心
737 | 秦皇岛 | 海港区 | 白塔岭街道 | 琨御雅居小区 | 琨御2号中心开闭所2号变压器 | 0303651719 | 琨御2号中心开闭所2号变压器 | 1085.2103 | 绿 |  | 海港区供电中心
738 | 秦皇岛 | 海港区 | 白塔岭街道 | 琨御雅居小区 | 琨御3号充电桩箱变2号变压器 | 1609241105040280 | 琨御3号充电桩箱变2号变压器 | 493.6082 | 绿 |  | 海港区供电中心
739 | 秦皇岛 | 海港区 | 白塔岭街道 | 琨御雅居小区 | 琨御4号充电桩箱变2号变压器 | 1609241105038477 | 琨御4号充电桩箱变2号变压器 | 493.6082 | 绿 |  | 海港区供电中心
740 | 秦皇岛 | 海港区 | 白塔岭街道 | 职院小区 | 职院小区1号箱变1号变压器 | 1303237624 | 职院小区1号箱变1号变压器 | 542.6722 | 绿 |  | 海港区供电中心
741 | 秦皇岛 | 海港区 | 白塔岭街道 | 秦皇国际小区 | 秦皇国际中心开闭所2号变压器 | 1302806835 | 秦皇国际中心开闭所2号变压器 | 993.8964 | 绿 |  | 海港区供电中心
742 | 秦皇岛 | 海港区 | 东环路街道 | 东安里小区 | 东安里中心开闭所1号变压器 | 1302986841 | 东安里中心开闭所1号变压器 | 900.9273 | 绿 |  | 海港区供电中心
743 | 秦皇岛 | 海港区 | 东环路街道 | 东安里小区 | 东安里中心开闭所2号变压器 | 1302986842 | 东安里中心开闭所2号变压器 | 899.466 | 绿 |  | 海港区供电中心
744 | 秦皇岛 | 海港区 | 东环路街道 | 东李庄馨居小区 | 东李庄1号配电室2号变压器 | 1303675278 | 东李庄1号配电室2号变压器 | 944.684 | 绿 |  | 海港区供电中心
745 | 秦皇岛 | 海港区 | 东环路街道 | 东李庄馨居小区 | 东李庄1号中心开闭所2号变压器 | 1303675280 | 东李庄1号中心开闭所2号变压器 | 931.4067 | 绿 |  | 海港区供电中心
746 | 秦皇岛 | 海港区 | 东环路街道 | 兴安小区 | 兴安小区1号配电室1号变压器 | 1303052329 | 兴安小区1号配电室1号变压器 | 1151.3278 | 绿 |  | 海港区供电中心
747 | 秦皇岛 | 海港区 | 东环路街道 | 兴安小区 | 兴安小区1号配电室2号变压器 | 1303052330 | 兴安小区1号配电室2号变压器 | 1143.4227 | 绿 |  | 海港区供电中心
748 | 秦皇岛 | 海港区 | 东环路街道 | 兴安小区 | 兴安小区3号配电室1号变压器 | 1303052327 | 兴安小区3号配电室1号变压器 | 1140.899 | 绿 |  | 海港区供电中心
749 | 秦皇岛 | 海港区 | 东环路街道 | 兴安小区 | 兴安小区3号配电室2号变压器 | 1303052328 | 兴安小区3号配电室2号变压器 | 1118.7423 | 绿 |  | 海港区供电中心
750 | 秦皇岛 | 海港区 | 东环路街道 | 兴安小区 | 兴安小区开闭所1号变压器 | 1303005725 | 兴安小区开闭所1号变压器 | 1196.4021 | 绿 |  | 海港区供电中心
751 | 秦皇岛 | 海港区 | 海滨路街道 | 港新里小区 | 港新里1号箱变变压器 | 1303196355 | 港新里1号箱变变压器 | 577.4381 | 绿 |  | 海港区供电中心
752 | 秦皇岛 | 海港区 | 海滨路街道 | 港新里小区 | 港新里2号箱变变压器 | 1303196356 | 港新里2号箱变变压器 | 584.1371 | 绿 |  | 海港区供电中心
753 | 秦皇岛 | 海港区 | 河东街道 | 工人北里小区 | 工人北里1号配电室1号变压器 | 1303196349 | 电网_工人北里1号配电室1号变压器 | 880.1345 | 绿 |  | 海港区供电中心
754 | 秦皇岛 | 海港区 | 河东街道 | 工人南里小区 | 工人南里1号箱变变压器 | 1303196340 | 电网_工人南里1号箱变变压器 | 602.9351 | 绿 |  | 海港区供电中心
755 | 秦皇岛 | 海港区 | 河东街道 | 工人南里小区 | 工人南里2号配电室1号变压器 | 1303196291 | 电网_工人南里2号配电室1号变压器 | 941.817 | 绿 |  | 海港区供电中心
756 | 秦皇岛 | 海港区 | 河东街道 | 工人南里小区 | 工人南里2号箱变变压器 | 1303196341 | 电网_工人南里2号箱变变压器 | 616.6948 | 绿 |  | 海港区供电中心
757 | 秦皇岛 | 海港区 | 河东街道 | 工人南里小区 | 工人南里3号箱变变压器 | 1303196342 | 电网_工人南里3号箱变变压器 | 604.0206 | 绿 |  | 海港区供电中心
758 | 秦皇岛 | 海港区 | 海滨路街道 | 金港玉湾小区 | 金港玉湾1号配电室1号变压器 | 1303679576 | 金港玉湾1号配电室1号变压器 | 1043.4392 | 绿 |  | 海港区供电中心
759 | 秦皇岛 | 海港区 | 海滨路街道 | 金港玉湾小区 | 金港玉湾1号配电室3号变压器 | 1303679578 | 电网_金港玉湾1号配电室3号变压器 | 1047.4103 | 绿 |  | 海港区供电中心
760 | 秦皇岛 | 海港区 | 海滨路街道 | 金港玉湾小区 | 金港玉湾1号中心开闭所1号变压器 | 1303679112 | 电网_金港玉湾1号中心开闭所1号变压器 | 994.0366 | 绿 |  | 海港区供电中心
761 | 秦皇岛 | 海港区 | 海滨路街道 | 金港玉湾小区 | 金港玉湾1号中心开闭所3号变压器 | 1303679110 | 电网_金港玉湾1号中心开闭所3号变压器 | 1005.7394 | 绿 |  | 海港区供电中心
762 | 秦皇岛 | 海港区 | 海滨路街道 | 金港玉湾小区 | 金港玉湾2号开闭所1号变压器 | 1303679588 | 电网_金港玉湾2号开闭所1号变压器 | 1029.8742 | 绿 |  | 海港区供电中心
763 | 秦皇岛 | 海港区 | 海滨路街道 | 金港玉湾小区 | 金港玉湾2号开闭所3号变压器 | 1303679586 | 电网_金港玉湾2号开闭所3号变压器 | 1025.4021 | 绿 |  | 海港区供电中心
764 | 秦皇岛 | 海港区 | 河东街道 | 煤港里小区 | 煤港里5号箱变变压器 | 1303196362 | 电网_煤港里5号箱变变压器 | 548.4804 | 绿 |  | 海港区供电中心
765 | 秦皇岛 | 海港区 | 河东街道 | 煤港里小区 | 煤港里6号箱变变压器 | 1303196363 | 电网_煤港里6号箱变变压器 | 582.4856 | 绿 |  | 海港区供电中心
766 | 秦皇岛 | 海港区 | 海滨路街道 | 派出所家属区 | 派出所1号箱变变压器 | 1303196353 | 派出所1号箱变变压器 | 548.1 | 绿 |  | 海港区供电中心
767 | 秦皇岛 | 海港区 | 河东街道 | 安居东里小区 | 安居东里1号配电室1号变压器 | 1302805901 | 安居东里1号配电室1号变压器 | 522.8 | 绿 |  | 海港区供电中心
768 | 秦皇岛 | 海港区 | 河东街道 | 安居东里小区 | 安居东里1号配电室2号变压器 | 1302806165 | 安居东里1号配电室2号变压器 | 613.6181 | 绿 |  | 海港区供电中心
769 | 秦皇岛 | 海港区 | 河东街道 | 安居东里小区 | 安居东里1号箱变变压器 | 1302806452 | 安居东里1号箱变变压器 | 523.6165 | 绿 |  | 海港区供电中心
770 | 秦皇岛 | 海港区 | 河东街道 | 安居东里小区 | 安居东里2号配电室1号变压器 | 1302805982 | 安居东里2号配电室1号变压器 | 493.6082 | 绿 |  | 海港区供电中心
771 | 秦皇岛 | 海港区 | 河东街道 | 安居东里小区 | 安居东里2号箱变变压器 | 1605241105182056 | 安居东里2号箱变变压器 | 689.8546 | 绿 |  | 海港区供电中心
772 | 秦皇岛 | 海港区 | 河东街道 | 安居东里小区 | 安居东里3号配电室1号变压器 | 1302807066 | 安居东里3号配电室1号变压器 | 455.9513 | 绿 |  | 海港区供电中心
773 | 秦皇岛 | 海港区 | 河东街道 | 安居东里小区 | 安居东里3号配电室2号变压器 | 1302807197 | 安居东里3号配电室2号变压器 | 460.0635 | 绿 |  | 海港区供电中心
774 | 秦皇岛 | 海港区 | 河东街道 | 安居东里小区 | 安居东里3号箱变变压器 | 1605241105180925 | 安居东里3号箱变变压器 | 587.2918 | 绿 |  | 海港区供电中心
775 | 秦皇岛 | 海港区 | 河东街道 | 安居里小区 | 安居里1号配电室1号变压器 | 1302806496 | 安居里1号配电室1号变压器 | 509.8567 | 绿 |  | 海港区供电中心
776 | 秦皇岛 | 海港区 | 河东街道 | 安居里小区 | 安居里1号配电室2号变压器 | 1302807064 | 安居里1号配电室2号变压器 | 471.2912 | 绿 |  | 海港区供电中心
777 | 秦皇岛 | 海港区 | 河东街道 | 安居里小区 | 安居里1号箱变变压器 | 1611230905061422 | 安居里1号箱变变压器 | 708.532 | 绿 |  | 海港区供电中心
778 | 秦皇岛 | 海港区 | 河东街道 | 东港里小区 | 东港里1号配电室2号变压器 | 1303196327 | 东港里1号配电室2号变压器 | 783.7019 | 绿 |  | 海港区供电中心
779 | 秦皇岛 | 海港区 | 河东街道 | 东港里小区 | 东港里5号箱变变压器 | 1303196330 | 电网_东港里5号箱变变压器 | 381.0245 | 绿 |  | 海港区供电中心
780 | 秦皇岛 | 海港区 | 港城大街街道 | 民族路小区 | 10kV国防一线民族支民族路公变 | 1302025739 | 电网_10kV国防一线民族支民族路公变 | 284.4984 | 绿 |  | 海港区供电中心
781 | 秦皇岛 | 海港区 | 港城大街街道 | 燕港里小区 | 广华大厦2号箱变1号变压器 | 1302806046 | 广华大厦2号箱变1号变压器 | 673.5809 | 绿 |  | 海港区供电中心
782 | 秦皇岛 | 海港区 | 东环路街道 | 建安里小区 | 建安里1号箱变1号变压器 | 1302806027 | 建安里1号箱变1号变压器 | 1159.9046 | 绿 |  | 海港区供电中心
783 | 秦皇岛 | 海港区 | 东环路街道 | 建安里小区 | 建安里2号箱变1号变压器 | 1302844247 | 建安里2号箱变1号变压器 | 415.1447 | 绿 |  | 海港区供电中心
784 | 秦皇岛 | 海港区 | 东环路街道 | 建安里小区 | 建安里3号箱变变压器 | 1303193934 | 建安里3号箱变变压器 | 436.6445 | 绿 |  | 海港区供电中心
785 | 秦皇岛 | 海港区 | 港城大街街道 | 建树里小区 | 建树里1号配电室1号变压器 | 1302806032 | 建树里1号配电室1号变压器 | 905.4469 | 绿 |  | 海港区供电中心
786 | 秦皇岛 | 海港区 | 港城大街街道 | 建树里小区 | 建树里1号箱变1号变压器 | 1302844002 | 电网_建树里1号箱变1号变压器 | 765.1666 | 绿 |  | 海港区供电中心
787 | 秦皇岛 | 海港区 | 港城大街街道 | 建树里小区 | 建树里1号箱变2号变压器 | 1302942399 | 电网_建树里1号箱变2号变压器 | 793.1464 | 绿 |  | 海港区供电中心
788 | 秦皇岛 | 海港区 | 港城大街街道 | 建兴里小区 | 建兴里1号配电室二号变压器 | 1302806026 | 建兴里1号配电室二号变压器 | 1005.3784 | 绿 |  | 海港区供电中心
789 | 秦皇岛 | 海港区 | 港城大街街道 | 建兴里小区 | 建兴里1号配电室三号变压器 | 1302806031 | 建兴里1号配电室三号变压器 | 998.1134 | 绿 |  | 海港区供电中心
790 | 秦皇岛 | 海港区 | 港城大街街道 | 建兴里小区 | 建兴里1号配电室一号变压器 | 1302806062 | 建兴里1号配电室一号变压器 | 1064.0268 | 绿 |  | 海港区供电中心
791 | 秦皇岛 | 海港区 | 港城大街街道 | 建兴里小区 | 建兴里1号箱变变压器 | 1303046384 | 电网_建兴里1号箱变变压器 | 587.5608 | 绿 |  | 海港区供电中心
792 | 秦皇岛 | 海港区 | 港城大街街道 | 建兴里小区 | 建兴里2号配电室1号变压器 | 1302806106 | 建兴里2号配电室1号变压器 | 753.7876 | 绿 |  | 海港区供电中心
793 | 秦皇岛 | 海港区 | 港城大街街道 | 建兴里小区 | 建兴里2号配电室2号变压器 | 1302806099 | 建兴里2号配电室2号变压器 | 793.0722 | 绿 |  | 海港区供电中心
794 | 秦皇岛 | 海港区 | 港城大街街道 | 建兴里小区 | 建兴里3号箱变变压器 | 1303660235 | 建兴里3号箱变变压器 | 663.3 | 绿 |  | 海港区供电中心
795 | 秦皇岛 | 海港区 | 港城大街街道 | 建兴里小区 | 建兴里4号箱变变压器 | 1611241505046043 | 建兴里4号箱变变压器 | 638.8608 | 绿 |  | 海港区供电中心
796 | 秦皇岛 | 海港区 | 港城大街街道 | 建兴里小区 | 建兴里5号箱变变压器 | 1611241505045375 | 建兴里5号箱变变压器 | 609.4856 | 绿 |  | 海港区供电中心
797 | 秦皇岛 | 海港区 | 东环路街道 | 临河里小区 | 临河里2号箱变1号变压器 | 1302806294 | 临河里2号箱变1号变压器 | 371.7258 | 绿 |  | 海港区供电中心
798 | 秦皇岛 | 海港区 | 东环路街道 | 临河里小区 | 临河里4号箱变一号变压器 | 1302806389 | 电网_临河里4号箱变一号变压器 | 320.1866 | 绿 |  | 海港区供电中心
799 | 秦皇岛 | 海港区 | 东环路街道 | 阳光百度城小区 | 阳光百度城1号配电室1号变压器 | 1302806458 | 阳光百度城1号配电室1号变压器 | 1031.9155 | 绿 |  | 海港区供电中心
800 | 秦皇岛 | 海港区 | 东环路街道 | 阳光百度城小区 | 阳光百度城1号配电室2号变压器 | 1302942382 | 阳光百度城1号配电室2号变压器 | 1042.901 | 绿 |  | 海港区供电中心
801 | 秦皇岛 | 海港区 | 东环路街道 | 阳光百度城小区 | 阳光百度城3号箱变变压器 | 1610251405032031 | 阳光百度城3号箱变变压器 | 595.9392 | 绿 |  | 海港区供电中心
802 | 秦皇岛 | 海港区 | 东港镇 | 崔庄村 | 10kV柳村线崔庄1号公变 | 1303537459 | 电网_10kV柳村线崔庄1号公变 | 66.5812 | 绿 |  | 海港区供电中心
803 | 秦皇岛 | 海港区 | 东港镇 | 崔庄村 | 10kV柳村线崔庄2号公变 | 1303537458 | 电网_10kV柳村线崔庄2号公变 | 0 | 红 |  | 海港区供电中心
804 | 秦皇岛 | 海港区 | 东港镇 | 崔庄村 | 10kV柳村线崔庄3号公变 | 1303539652 | 电网_10kV柳村线崔庄3号公变 | 126.0006 | 绿 |  | 海港区供电中心
805 | 秦皇岛 | 海港区 | 东环路街道 | 东里庄小区 | 10kV柳村线东里庄6号公变 | 1302662399 | 10kV柳村线东里庄6号公变 | 82.3031 | 绿 |  | 海港区供电中心
806 | 秦皇岛 | 海港区 | 东港镇 | 腈纶厂宿舍 | 腈纶厂宿舍箱变变压器 | 1302990439 | 腈纶厂宿舍箱变变压器 | 169.2686 | 绿 |  | 海港区供电中心
807 | 秦皇岛 | 海港区 | 东环路街道 | 河东小区 | 污水开闭站2号变 | 1302844314 | 污水开闭站2号变 | 275.0985 | 绿 |  | 海港区供电中心
808 | 秦皇岛 | 海港区 | 海港镇 | 韩庄村 | 韩庄1号公变 | 1606250605013282 | 韩庄1号公变 | 405.4025 | 绿 |  | 海港区供电中心
809 | 秦皇岛 | 海港区 | 东环路街道 | 兴安小区 | 兴安小区2号配电室1号变压器 | 1303052325 | 兴安小区2号配电室1号变压器 | 981.6305 | 绿 |  | 海港区供电中心
810 | 秦皇岛 | 海港区 | 东环路街道 | 兴安小区 | 兴安小区2号配电室2号变压器 | 1303052326 | 兴安小区2号配电室2号变压器 | 1192.1711 | 绿 |  | 海港区供电中心
811 | 秦皇岛 | 海港区 | 东环路街道 | 兴安小区 | 兴安小区开闭所2号变压器 | 1303005726 | 兴安小区开闭所2号变压器 | 1210.134 | 绿 |  | 海港区供电中心
812 | 秦皇岛 | 海港区 | 海港镇 | 兴港小区 | 兴港小区1号配电室1号变压器 | 1302947979 | 兴港小区1号配电室1号变压器 | 943 | 绿 |  | 海港区供电中心
813 | 秦皇岛 | 海港区 | 海港镇 | 兴港小区 | 兴港小区1号配电室2号变压器 | 1302806034 | 兴港小区1号配电室2号变压器 | 968.3299 | 绿 |  | 海港区供电中心
814 | 秦皇岛 | 海港区 | 海港镇 | 兴港小区 | 兴港小区2号配电室1号变压器 | 1302805498 | 兴港小区2号配电室1号变压器 | 938.7134 | 绿 |  | 海港区供电中心
815 | 秦皇岛 | 海港区 | 海港镇 | 兴港小区 | 兴港小区2号配电室2号变压器 | 1302806029 | 兴港小区2号配电室2号变压器 | 929.6763 | 绿 |  | 海港区供电中心
816 | 秦皇岛 | 海港区 | 燕山大街街道 | 燕东里小区 | 燕东里1号配电室1号变压器 | 1302989432 | 电网_燕东里1号配电室1号变压器 | 1212.0825 | 绿 |  | 海港区供电中心
817 | 秦皇岛 | 海港区 | 燕山大街街道 | 燕东里小区 | 燕东里1号配电室2号变压器 | 1302989436 | 电网_燕东里1号配电室2号变压器 | 1184.266 | 绿 |  | 海港区供电中心
818 | 秦皇岛 | 海港区 | 燕山大街街道 | 燕东里小区 | 燕东里1号箱变变压器 | 1302989437 | 电网_燕东里1号箱变变压器 | 401.5835 | 绿 |  | 海港区供电中心
819 | 秦皇岛 | 海港区 | 东环路街道 | 建树里小区 | 10kV国防二线大营支民族路1号公变 | 1302662371 | 电网_10kV国防二线大营支民族路1号公变 | 173.75 | 绿 |  | 海港区供电中心
820 | 秦皇岛 | 海港区 | 东环路街道 | 东环里小区 | 东环里1#配电室二号变压器 | 1302806960 | 东环里1#配电室二号变压器 | 454.5948 | 绿 |  | 海港区供电中心
821 | 秦皇岛 | 海港区 | 东环路街道 | 东环里小区 | 东环里1#配电室一号变压器 | 1302806971 | 东环里1#配电室一号变压器 | 457.4526 | 绿 |  | 海港区供电中心
822 | 秦皇岛 | 海港区 | 东环路街道 | 东环里小区 | 东环里2#配电室二号变压器 | 1302806588 | 东环里2#配电室二号变压器 | 618.6572 | 绿 |  | 海港区供电中心
823 | 秦皇岛 | 海港区 | 东环路街道 | 东环里小区 | 东环里2#配电室一号变压器 | 1302806506 | 东环里2#配电室一号变压器 | 601.316 | 绿 |  | 海港区供电中心
824 | 秦皇岛 | 海港区 | 燕山大街街道 | 红警里小区 | 红警里#1箱变二号变压器 | 1302806696 | 红警里#1箱变二号变压器 | 527.1979 | 绿 |  | 海港区供电中心
825 | 秦皇岛 | 海港区 | 燕山大街街道 | 建兴里小区 | 建兴里2号箱变变压器 | 1303660240 | 电网_建兴里2号箱变变压器 | 324.3579 | 绿 |  | 海港区供电中心
826 | 秦皇岛 | 海港区 | 燕山大街街道 | 燕港里小区 | 燕港里2号箱变变压器 | 1303196179 | 燕港里2号箱变变压器 | 348.0623 | 绿 |  | 海港区供电中心
827 | 秦皇岛 | 海港区 | 东环路街道 | 燕海东里小区 | 燕海东里1号箱变变压器 | 1302805524 | 燕海东里1号箱变变压器 | 736.2557 | 绿 |  | 海港区供电中心
828 | 秦皇岛 | 海港区 | 东环路街道 | 燕海东里小区 | 燕海东里2号箱变变压器 | 1302807007 | 燕海东里2号箱变变压器 | 602.9722 | 绿 |  | 海港区供电中心
829 | 秦皇岛 | 海港区 | 东环路街道 | 燕海东里小区 | 燕海东里配电室1号变压器 | 1303347723 | 燕海东里配电室1号变压器 | 886.6944 | 绿 |  | 海港区供电中心
830 | 秦皇岛 | 海港区 | 东环路街道 | 燕海东里小区 | 燕海东里配电室2号变压器 | 1303347722 | 电网_燕海东里配电室2号变压器 | 883.1872 | 绿 |  | 海港区供电中心
831 | 秦皇岛 | 海港区 | 东环路街道 | 燕海里小区 | 燕海里1号配电室2号变压器 | 1303258965 | 燕海里1号配电室2号变压器 | 777.9021 | 绿 |  | 海港区供电中心
832 | 秦皇岛 | 海港区 | 燕山大街街道 | 燕海里小区 | 燕海里3号箱变变压器 | 1607252105019105 | 燕海里3号箱变变压器 | 460.7761 | 绿 |  | 海港区供电中心
833 | 秦皇岛 | 海港区 | 东环路街道 | 彩虹园小区 | 彩虹园箱变1号变压器 | 1302806100 | 彩虹园箱变1号变压器 | 612.5474 | 绿 |  | 海港区供电中心
834 | 秦皇岛 | 海港区 | 东环路街道 | 东华里小区 | 东华里1#配电室1号变压器 | 1302805887 | 电网_东华里1#配电室1号变压器 | 683.5686 | 绿 |  | 海港区供电中心
835 | 秦皇岛 | 海港区 | 东环路街道 | 东华里小区 | 东华里1号配电室2号变压器 | 1303066007 | 电网_东华里1号配电室2号变压器 | 626.4965 | 绿 |  | 海港区供电中心
836 | 秦皇岛 | 海港区 | 东环路街道 | 东华里小区 | 东华里1号箱变变压器 | 1303242845 | 电网_东华里1号箱变变压器 | 403.3204 | 绿 |  | 海港区供电中心
837 | 秦皇岛 | 海港区 | 东环路街道 | 东华里小区 | 东华里2#配电室1号变压器 | 1302806598 | 电网_东华里2#配电室1号变压器 | 447.2237 | 绿 |  | 海港区供电中心
838 | 秦皇岛 | 海港区 | 东环路街道 | 东华里小区 | 东华里2#配电室2号变压器 | 1302806662 | 电网_东华里2#配电室2号变压器 | 494.9237 | 绿 |  | 海港区供电中心
839 | 秦皇岛 | 海港区 | 东环路街道 | 东环北里小区 | 东环北里1#配电室1号变压器 | 1302805974 | 东环北里1#配电室1号变压器 | 745.5485 | 绿 |  | 海港区供电中心
840 | 秦皇岛 | 海港区 | 东环路街道 | 东环北里小区 | 东环北里1#配电室2号变压器 | 1302805977 | 电网_东环北里1#配电室2号变压器 | 789.6206 | 绿 |  | 海港区供电中心
841 | 秦皇岛 | 海港区 | 东环路街道 | 东环北里小区 | 东环北里2#配电室1号变压器 | 1302807160 | 电网_东环北里2#配电室1号变压器 | 637.4969 | 绿 |  | 海港区供电中心
842 | 秦皇岛 | 海港区 | 东环路街道 | 东环北里小区 | 东环北里2#配电室2号变压器 | 1302806107 | 电网_东环北里2#配电室2号变压器 | 591.5041 | 绿 |  | 海港区供电中心
843 | 秦皇岛 | 海港区 | 东环路街道 | 东环北里小区 | 东环北里3#配电室2号变压器 | 1302806554 | 电网_东环北里3#配电室2号变压器 | 828.5804 | 绿 |  | 海港区供电中心
844 | 秦皇岛 | 海港区 | 海港镇 | 东盐务小区 | 东盐务中心开闭所2号变压器 | 1302805671 | 东盐务中心开闭所2号变压器 | 944.9262 | 绿 |  | 海港区供电中心
845 | 秦皇岛 | 海港区 | 东环路街道 | 金汇苑小区 | 金汇苑1号充电桩箱变2号变压器 | 1607240105017287 | 金汇苑1号充电桩箱变2号变压器 | 503.6845 | 绿 |  | 海港区供电中心
846 | 秦皇岛 | 海港区 | 东环路街道 | 金汇苑小区 | 金汇苑1号开闭所2号变压器 | 1607240105014528 | 金汇苑1号开闭所2号变压器 | 783.5052 | 绿 |  | 海港区供电中心
847 | 秦皇岛 | 海港区 | 东环路街道 | 世极城堡小区 | 世极城堡2号配电室1号变压器 | 1302983385 | 世极城堡2号配电室1号变压器 | 883.2381 | 绿 |  | 海港区供电中心
848 | 秦皇岛 | 海港区 | 东环路街道 | 世极城堡小区 | 世极城堡2号配电室2号变压器 | 1302806575 | 世极城堡2号配电室2号变压器 | 902.9036 | 绿 |  | 海港区供电中心
849 | 秦皇岛 | 海港区 | 东环路街道 | 东方明珠小区 | 东方明珠2号中心开闭所2号变压器 | 1302807129 | 东方明珠2号中心开闭所2号变压器 | 991.7113 | 绿 |  | 海港区供电中心
850 | 秦皇岛 | 海港区 | 东环路街道 | 东方明珠小区 | 东方明珠9号配电室1号变压器 | 1302806439 | 电网_东方明珠9号配电室1号变压器 | 1206.2557 | 绿 |  | 海港区供电中心
851 | 秦皇岛 | 海港区 | 东环路街道 | 东方明珠小区 | 东方明珠9号配电室2号变压器 | 1302806098 | 电网_东方明珠9号配电室2号变压器 | 1231.2515 | 绿 |  | 海港区供电中心
852 | 秦皇岛 | 海港区 | 东环路街道 | 热电里小区 | 热电里1号开闭所2号变压器 | 1303268222 | 热电里1号开闭所2号变压器 | 1182.9485 | 绿 |  | 海港区供电中心
853 | 秦皇岛 | 海港区 | 东环路街道 | 热电里小区 | 热电里1号配电室2号变压器 | 1303268230 | 热电里1号配电室2号变压器 | 462.988 | 绿 |  | 海港区供电中心
854 | 秦皇岛 | 海港区 | 东环路街道 | 热电里小区 | 热电里4号配电室1号变压器 | 1303268228 | 电网_热电里4号配电室1号变压器 | 200.6667 | 绿 |  | 海港区供电中心
855 | 秦皇岛 | 海港区 | 东环路街道 | 东方明珠小区 | 东方明珠1号中心开闭所4号变压器 | 1302805827 | 东方明珠1号中心开闭所4号变压器 | 1063.4979 | 绿 |  | 海港区供电中心
856 | 秦皇岛 | 海港区 | 东环路街道 | 东方明珠小区 | 东方明珠5号配电室二号变压器 | 1302806449 | 东方明珠5号配电室二号变压器 | 942.1649 | 绿 |  | 海港区供电中心
857 | 秦皇岛 | 海港区 | 东环路街道 | 东方明珠小区 | 东方明珠5号配电室一号变压器 | 1302806430 | 东方明珠5号配电室一号变压器 | 922.1237 | 绿 |  | 海港区供电中心
858 | 秦皇岛 | 海港区 | 东环路街道 | 东环里小区 | 东环里3号配电室一号变压器 | 1302807071 | 东环里3号配电室一号变压器 | 493.6082 | 绿 |  | 海港区供电中心
859 | 秦皇岛 | 海港区 | 东环路街道 | 东环南里小区 | 东环南里1号箱变二号变压器 | 1302807207 | 电网_东环南里1号箱变二号变压器 | 457.6066 | 绿 |  | 海港区供电中心
860 | 秦皇岛 | 海港区 | 东环路街道 | 东环南里小区 | 东环南里1号箱变一号变压器 | 1302808097 | 东环南里1号箱变一号变压器 | 460.353 | 绿 |  | 海港区供电中心
861 | 秦皇岛 | 海港区 | 东环路街道 | 东盛世家小区 | 东盛世家2号配电室1号变压器 | 1302806334 | 东盛世家2号配电室1号变压器 | 879.0351 | 绿 |  | 海港区供电中心
862 | 秦皇岛 | 海港区 | 东环路街道 | 东盛世家小区 | 东盛世家2号配电室2号变压器 | 1302806929 | 东盛世家2号配电室2号变压器 | 862.4036 | 绿 |  | 海港区供电中心
863 | 秦皇岛 | 海港区 | 东环路街道 | 东盛世家小区 | 东盛世家2号配电室4号变压器 | 1302806336 | 东盛世家2号配电室4号变压器 | 803.8462 | 绿 |  | 海港区供电中心
864 | 秦皇岛 | 海港区 | 东环路街道 | 东盛世家小区 | 东盛世家中心配电室2号变压器 | 1302807057 | 东盛世家中心配电室2号变压器 | 924.2531 | 绿 |  | 海港区供电中心
865 | 秦皇岛 | 海港区 | 海港镇 | 东盐务小区 | 东盐务1号配电室二号变压器 | 1302806344 | 东盐务1号配电室二号变压器 | 1183.366 | 绿 |  | 海港区供电中心
866 | 秦皇岛 | 海港区 | 海港镇 | 东盐务小区 | 东盐务1号配电室一号变压器 | 1302805984 | 东盐务1号配电室一号变压器 | 1122.3376 | 绿 |  | 海港区供电中心
867 | 秦皇岛 | 海港区 | 东环路街道 | 富丰家园小区 | 富丰家园1号箱变一号变压器 | 1302806698 | 富丰家园1号箱变一号变压器 | 361.2505 | 绿 |  | 海港区供电中心
868 | 秦皇岛 | 海港区 | 东环路街道 | 富丰家园小区 | 富丰家园配电室一号变压器 | 1302806665 | 电网_富丰家园配电室一号变压器 | 901.5629 | 绿 |  | 海港区供电中心
869 | 秦皇岛 | 海港区 | 海港镇 | 军安小区 | 军安小区1号配电室3号变压器 | 1302805999 | 军安小区1号配电室3号变压器 | 339.3369 | 绿 |  | 海港区供电中心
870 | 秦皇岛 | 海港区 | 河东街道 | 东港里小区 | 10kV河北二线泵站支东港里1号公变 | 1303066008 | 电网_10kV河北二线泵站支东港里1号公变 | 364.2124 | 绿 |  | 海港区供电中心
871 | 秦皇岛 | 海港区 | 河东街道 | 东港里小区 | 10kV河北二线泵站支东港里2号公变 | 1302662854 | 电网_10kV河北二线泵站支东港里2号公变 | 452.6376 | 绿 |  | 海港区供电中心
872 | 秦皇岛 | 海港区 | 河东街道 | 东港里小区 | 东港里#1箱变变压器 | 1302805437 | 东港里#1箱变变压器 | 91.1602 | 绿 |  | 海港区供电中心
873 | 秦皇岛 | 海港区 | 河东街道 | 东港里小区 | 东港里2号配电室1号变压器 | 1303161971 | 电网_东港里2号配电室1号变压器 | 589.2866 | 绿 |  | 海港区供电中心
874 | 秦皇岛 | 海港区 | 河东街道 | 东港里小区 | 东港里6号箱变变压器 | 1303161793 | 东港里6号箱变变压器 | 386.8421 | 绿 |  | 海港区供电中心
875 | 秦皇岛 | 海港区 | 河东街道 | 航海里小区 | 航海里#1箱变变压器 | 1302806761 | 航海里#1箱变变压器 | 188.4367 | 绿 |  | 海港区供电中心
876 | 秦皇岛 | 海港区 | 东环路街道 | 红光北里小区 | 红光北里1号充电桩箱变2号变压器 | 1303668819 | 红光北里1号充电桩箱变2号变压器 | 503.5268 | 绿 |  | 海港区供电中心
877 | 秦皇岛 | 海港区 | 东环路街道 | 红光北里小区 | 红光北里2号配电室2号变压器 | 1303247720 | 红光北里2号配电室2号变压器 | 573.801 | 绿 |  | 海港区供电中心
878 | 秦皇岛 | 海港区 | 东环路街道 | 红光北里小区 | 红光北里2号箱变2号变压器 | 1303668816 | 红光北里2号箱变2号变压器 | 532.3082 | 绿 |  | 海港区供电中心
879 | 秦皇岛 | 海港区 | 东环路街道 | 红光北里小区 | 红光北里3号箱变2号变压器 | 1303668821 | 红光北里3号箱变2号变压器 | 493.9163 | 绿 |  | 海港区供电中心
880 | 秦皇岛 | 海港区 | 东环路街道 | 红光北里小区 | 红光北里4号箱变1号变压器 | 1303668818 | 电网_红光北里4号箱变1号变压器 | 583.2557 | 绿 |  | 海港区供电中心
881 | 秦皇岛 | 海港区 | 河东街道 | 利园小区 | 利园小区#1配电室二号变压器 | 1302806007 | 利园小区#1配电室二号变压器 | 895.4299 | 绿 |  | 海港区供电中心
882 | 秦皇岛 | 海港区 | 河东街道 | 利园小区 | 利园小区#1配电室一号变压器 | 1302805985 | 利园小区#1配电室一号变压器 | 878.8402 | 绿 |  | 海港区供电中心
883 | 秦皇岛 | 海港区 | 河东街道 | 利园小区 | 利园小区#2配电室二号变压器 | 1302806876 | 电网_利园小区#2配电室二号变压器 | 546.8149 | 绿 |  | 海港区供电中心
884 | 秦皇岛 | 海港区 | 河东街道 | 利园小区 | 利园小区#2配电室一号变压器 | 1302806345 | 利园小区#2配电室一号变压器 | 553.1892 | 绿 |  | 海港区供电中心
885 | 秦皇岛 | 海港区 | 河东街道 | 南山培训中心 | 南山3号箱变变压器 | 1303249449 | 南山3号箱变变压器 | 536.9567 | 绿 |  | 海港区供电中心
886 | 秦皇岛 | 海港区 | 海滨路街道 | 青云里小区 | 青云里1号箱开2号变压器 | 1303271285 | 青云里1号箱开2号变压器 | 908.0809 | 绿 |  | 海港区供电中心
887 | 秦皇岛 | 海港区 | 河东街道 | 阳光华府小区 | 阳光华府1号箱变1号变压器 | 1303090941 | 阳光华府1号箱变1号变压器 | 422.9427 | 绿 |  | 海港区供电中心
888 | 秦皇岛 | 海港区 | 东环路街道 | 东安里小区 | 东安里2号配电室1号变压器 | 1302986843 | 电网_东安里2号配电室1号变压器 | 1107.1072 | 绿 |  | 海港区供电中心
889 | 秦皇岛 | 海港区 | 东环路街道 | 东安里小区 | 东安里2号配电室2号变压器 | 1302986844 | 电网_东安里2号配电室2号变压器 | 1084.0227 | 绿 |  | 海港区供电中心
890 | 秦皇岛 | 海港区 | 东环路街道 | 东方明珠小区 | 东方明珠1号配电室1号变压器 | 1302806058 | 东方明珠1号配电室1号变压器 | 943.1809 | 绿 |  | 海港区供电中心
891 | 秦皇岛 | 海港区 | 东环路街道 | 东方明珠小区 | 东方明珠1号配电室2号变压器 | 1302806537 | 东方明珠1号配电室2号变压器 | 941.1351 | 绿 |  | 海港区供电中心
892 | 秦皇岛 | 海港区 | 东环路街道 | 东方明珠小区 | 东方明珠1号配电室3号变压器 | 1302806059 | 东方明珠1号配电室3号变压器 | 973.201 | 绿 |  | 海港区供电中心
893 | 秦皇岛 | 海港区 | 东环路街道 | 东方明珠小区 | 东方明珠1号配电室4号变压器 | 1302806383 | 东方明珠1号配电室4号变压器 | 972.6304 | 绿 |  | 海港区供电中心
894 | 秦皇岛 | 海港区 | 东环路街道 | 东方明珠小区 | 东方明珠1号中心开闭所1号变压器 | 1302805828 | 东方明珠1号中心开闭所1号变压器 | 937.6835 | 绿 |  | 海港区供电中心
895 | 秦皇岛 | 海港区 | 东环路街道 | 东方明珠小区 | 东方明珠1号中心开闭所2号变压器 | 1302942384 | 东方明珠1号中心开闭所2号变压器 | 950.4459 | 绿 |  | 海港区供电中心
896 | 秦皇岛 | 海港区 | 东环路街道 | 东方明珠小区 | 东方明珠2号配电室1号变压器 | 1302806287 | 东方明珠2号配电室1号变压器 | 951.7124 | 绿 |  | 海港区供电中心
897 | 秦皇岛 | 海港区 | 东环路街道 | 东方明珠小区 | 东方明珠2号配电室2号变压器 | 1302806323 | 东方明珠2号配电室2号变压器 | 919.2985 | 绿 |  | 海港区供电中心
898 | 秦皇岛 | 海港区 | 东环路街道 | 东方明珠小区 | 东方明珠2号配电室3号变压器 | 1302806338 | 东方明珠2号配电室3号变压器 | 905.3531 | 绿 |  | 海港区供电中心
899 | 秦皇岛 | 海港区 | 东环路街道 | 东方明珠小区 | 东方明珠2号配电室4号变压器 | 1302806288 | 东方明珠2号配电室4号变压器 | 1053.8809 | 绿 |  | 海港区供电中心
900 | 秦皇岛 | 海港区 | 东环路街道 | 东方明珠小区 | 东方明珠3#配电室二号变压器 | 1302806290 | 电网_东方明珠3#配电室二号变压器 | 945.0737 | 绿 |  | 海港区供电中心
901 | 秦皇岛 | 海港区 | 东环路街道 | 东方明珠小区 | 东方明珠3#配电室一号变压器 | 1302806289 | 电网_东方明珠3#配电室一号变压器 | 963.3057 | 绿 |  | 海港区供电中心
902 | 秦皇岛 | 海港区 | 东环路街道 | 东方明珠小区 | 东方明珠4#配电室二号变压器 | 1302806091 | 电网_东方明珠4#配电室二号变压器 | 955.1639 | 绿 |  | 海港区供电中心
903 | 秦皇岛 | 海港区 | 东环路街道 | 东方明珠小区 | 东方明珠4#配电室一号变压器 | 1302806090 | 电网_东方明珠4#配电室一号变压器 | 923.6964 | 绿 |  | 海港区供电中心
904 | 秦皇岛 | 海港区 | 东环路街道 | 金汇苑小区 | 金汇苑1号箱变变压器 | 1303054388 | 电网_金汇苑1号箱变变压器 | 603.566 | 绿 |  | 海港区供电中心
905 | 秦皇岛 | 海港区 | 东环路街道 | 金汇苑小区 | 金汇苑2号箱变变压器 | 1303054387 | 电网_金汇苑2号箱变变压器 | 375.2515 | 绿 |  | 海港区供电中心
906 | 秦皇岛 | 海港区 | 东环路街道 | 诚品小区 | 诚品小区配电室1号变压器 | 1302806497 | 诚品小区配电室1号变压器 | 728.8808 | 绿 |  | 海港区供电中心
907 | 秦皇岛 | 海港区 | 东环路街道 | 诚品小区 | 诚品小区配电室2号变压器 | 1302806563 | 诚品小区配电室2号变压器 | 731.9538 | 绿 |  | 海港区供电中心
908 | 秦皇岛 | 海港区 | 东环路街道 | 燕海里小区 | 电大中心开闭所1号变压器 | 1302805669 | 电大中心开闭所1号变压器 | 523.867 | 绿 |  | 海港区供电中心
909 | 秦皇岛 | 海港区 | 海港镇 | 东兴家园小区 | 东兴家园1#配电室1号变压器 | 1302806763 | 电网_东兴家园1#配电室1号变压器 | 767.5047 | 绿 |  | 海港区供电中心
910 | 秦皇岛 | 海港区 | 海港镇 | 东兴家园小区 | 东兴家园1#配电室2号变压器 | 1302806622 | 电网_东兴家园1#配电室2号变压器 | 788.9043 | 绿 |  | 海港区供电中心
911 | 秦皇岛 | 海港区 | 海港镇 | 东盐务小区 | 东盐务中心开闭所1号变压器 | 1302805446 | 东盐务中心开闭所1号变压器 | 944.5254 | 绿 |  | 海港区供电中心
912 | 秦皇岛 | 海港区 | 东环路街道 | 金汇苑小区 | 金汇苑1号充电桩箱变1号变压器 | 1607240105015173 | 金汇苑1号充电桩箱变1号变压器 | 503.6753 | 绿 |  | 海港区供电中心
913 | 秦皇岛 | 海港区 | 东环路街道 | 金汇苑小区 | 金汇苑1号开闭所1号变压器 | 1607240105017291 | 金汇苑1号开闭所1号变压器 | 839.9268 | 绿 |  | 海港区供电中心
914 | 秦皇岛 | 海港区 | 东环路街道 | 金汇苑小区 | 金汇苑3号箱变变压器 | 1607240105016035 | 金汇苑3号箱变变压器 | 515.0041 | 绿 |  | 海港区供电中心
915 | 秦皇岛 | 海港区 | 海港镇 | 军安小区 | 军安小区1号配电室1号变压器 | 1302805997 | 军安小区1号配电室1号变压器 | 959.4969 | 绿 |  | 海港区供电中心
916 | 秦皇岛 | 海港区 | 海港镇 | 军安小区 | 军安小区1号配电室2号变压器 | 1302805996 | 军安小区1号配电室2号变压器 | 966.3814 | 绿 |  | 海港区供电中心
917 | 秦皇岛 | 海港区 | 海港镇 | 军安小区 | 军安小区2#配电室1号变 | 1302807170 | 电网_军安小区2#配电室1号变 | 875.6866 | 绿 |  | 海港区供电中心
918 | 秦皇岛 | 海港区 | 东环路街道 | 碧海园小区 | 旅游公司箱变1号变压器 | 1302806149 | 旅游公司箱变1号变压器 | 244.5366 | 绿 |  | 海港区供电中心
919 | 秦皇岛 | 海港区 | 东环路街道 | 世极城堡小区 | 世极城堡1号配电室1号变压器 | 1302805940 | 世极城堡1号配电室1号变压器 | 982.7206 | 绿 |  | 海港区供电中心
920 | 秦皇岛 | 海港区 | 东环路街道 | 世极城堡小区 | 世极城堡1号配电室2号变压器 | 1302805556 | 世极城堡1号配电室2号变压器 | 947.8155 | 绿 |  | 海港区供电中心
921 | 秦皇岛 | 海港区 | 东环路街道 | 世极城堡小区 | 世极城堡3号配电室1号变压器 | 1302807185 | 世极城堡3号配电室1号变压器 | 901.2474 | 绿 |  | 海港区供电中心
922 | 秦皇岛 | 海港区 | 东环路街道 | 世极城堡小区 | 世极城堡3号配电室2号变压器 | 1302806217 | 世极城堡3号配电室2号变压器 | 966.7433 | 绿 |  | 海港区供电中心
923 | 秦皇岛 | 海港区 | 东环路街道 | 燕海东里小区 | 燕海东里3号箱变1号变压器 | 1302805816 | 燕海东里3号箱变1号变压器 | 440.1392 | 绿 |  | 海港区供电中心
924 | 秦皇岛 | 海港区 | 东环路街道 | 燕海东里小区 | 燕海东里4号箱变1号变压器 | 1302806492 | 燕海东里4号箱变1号变压器 | 303.8149 | 绿 |  | 海港区供电中心
925 | 秦皇岛 | 海港区 | 东环路街道 | 燕海里小区 | 燕海里1箱变1号变 | 1302808572 | 电网_燕海里1箱变1号变 | 583.0794 | 绿 |  | 海港区供电中心
926 | 秦皇岛 | 海港区 | 燕山大街街道 | 燕海馨居小区 | 燕海馨居配电室2号变压器 | 1302806852 | 燕海馨居配电室2号变压器 | 707.0029 | 绿 |  | 海港区供电中心
927 | 秦皇岛 | 海港区 | 东环路街道 | 河东小区 | 污水开闭站1号变 | 1302844313 | 污水开闭站1号变 | 253.9577 | 绿 |  | 海港区供电中心
928 | 秦皇岛 | 海港区 | 河东街道 | 港新里小区 | 10kV河北一线河东支港新里公变 | 1303353039 | 电网_10kV河北一线河东支港新里公变 | 342.3394 | 绿 |  | 海港区供电中心
929 | 秦皇岛 | 海港区 | 河东街道 | 安居东里小区 | 安居东里4号配电室二号变压器 | 1302805685 | 安居东里4号配电室二号变压器 | 974.7505 | 绿 |  | 海港区供电中心
930 | 秦皇岛 | 海港区 | 河东街道 | 东港里小区 | 东港里#2箱变变压器 | 1302806159 | 东港里#2箱变变压器 | 271.1459 | 绿 |  | 海港区供电中心
931 | 秦皇岛 | 海港区 | 河东街道 | 工人南里小区 | 工人南里1号配电室二号配电室 | 1302806580 | 工人南里1号配电室二号配电室 | 738.0191 | 绿 |  | 海港区供电中心
932 | 秦皇岛 | 海港区 | 河东街道 | 工人南里小区 | 工人南里1号配电室一号配电室 | 1302806232 | 工人南里1号配电室一号配电室 | 758.617 | 绿 |  | 海港区供电中心
933 | 秦皇岛 | 海港区 | 东环路街道 | 红光北里小区 | 红光北里1号充电桩箱变1号变压器 | 1303668820 | 红光北里1号充电桩箱变1号变压器 | 500.3165 | 绿 |  | 海港区供电中心
934 | 秦皇岛 | 海港区 | 东环路街道 | 红光北里小区 | 红光北里2号配电室1号变压器 | 1303247721 | 红光北里2号配电室1号变压器 | 606.2381 | 绿 |  | 海港区供电中心
935 | 秦皇岛 | 海港区 | 东环路街道 | 红光北里小区 | 红光北里2号箱变1号变压器 | 1303668817 | 红光北里2号箱变1号变压器 | 525.5814 | 绿 |  | 海港区供电中心
936 | 秦皇岛 | 海港区 | 东环路街道 | 红光北里小区 | 红光北里3号箱变1号变压器 | 1303668815 | 红光北里3号箱变1号变压器 | 519.9216 | 绿 |  | 海港区供电中心
937 | 秦皇岛 | 海港区 | 河东街道 | 红光南里小区 | 红光南里#1箱变变压器 | 1302806807 | 红光南里#1箱变变压器 | 626.0808 | 绿 |  | 海港区供电中心
938 | 秦皇岛 | 海港区 | 河东街道 | 煤港里小区 | 煤港里#1箱变变压器 | 1302806354 | 电网_煤港里#1箱变变压器 | 651.099 | 绿 |  | 海港区供电中心
939 | 秦皇岛 | 海港区 | 河东街道 | 煤港里小区 | 煤港里#2箱变变压器 | 1302806145 | 电网_煤港里#2箱变变压器 | 575.0759 | 绿 |  | 海港区供电中心
940 | 秦皇岛 | 海港区 | 河东街道 | 煤港里小区 | 煤港里1号配电室1号变压器 | 1302806156 | 煤港里1号配电室1号变压器 | 626.8041 | 绿 |  | 海港区供电中心
941 | 秦皇岛 | 海港区 | 河东街道 | 煤港里小区 | 煤港里1号配电室2号变压器 | 1302806501 | 煤港里1号配电室2号变压器 | 573.8474 | 绿 |  | 海港区供电中心
942 | 秦皇岛 | 海港区 | 河东街道 | 煤港里小区 | 煤港里2号配电室二号变压器 | 1302805555 | 煤港里2号配电室二号变压器 | 602.2577 | 绿 |  | 海港区供电中心
943 | 秦皇岛 | 海港区 | 河东街道 | 煤港里小区 | 煤港里2号配电室一号变压器 | 1302805554 | 煤港里2号配电室一号变压器 | 596.3753 | 绿 |  | 海港区供电中心
944 | 秦皇岛 | 海港区 | 河东街道 | 煤港里小区 | 煤港里3号配电室二号变压器 | 1302807194 | 煤港里3号配电室二号变压器 | 354.7612 | 绿 |  | 海港区供电中心
945 | 秦皇岛 | 海港区 | 河东街道 | 煤港里小区 | 煤港里3号配电室一号变压器 | 1302807005 | 煤港里3号配电室一号变压器 | 356.9732 | 绿 |  | 海港区供电中心
946 | 秦皇岛 | 海港区 | 河东街道 | 煤港里小区 | 煤港里4号配电室1号变压器 | 1303161965 | 电网_煤港里4号配电室1号变压器 | 581.7619 | 绿 |  | 海港区供电中心
947 | 秦皇岛 | 海港区 | 河东街道 | 商检小区 | 商检箱变1号变压器 | 1302805815 | 商检箱变1号变压器 | 174.7994 | 绿 |  | 海港区供电中心
948 | 秦皇岛 | 海港区 | 东环路街道 | 东方明珠小区 | 东方明珠2号中心开闭所1号变压器 | 1302806532 | 东方明珠2号中心开闭所1号变压器 | 953.1041 | 绿 |  | 海港区供电中心
949 | 秦皇岛 | 海港区 | 东环路街道 | 东方明珠小区 | 东方明珠6#配电室二号变压器 | 1302806102 | 东方明珠6#配电室二号变压器 | 1045.6557 | 绿 |  | 海港区供电中心
950 | 秦皇岛 | 海港区 | 东环路街道 | 东方明珠小区 | 东方明珠6#配电室一号变压器 | 1302806101 | 东方明珠6#配电室一号变压器 | 1036.9294 | 绿 |  | 海港区供电中心
951 | 秦皇岛 | 海港区 | 东环路街道 | 东方明珠小区 | 东方明珠7#配电室二号变压器 | 1302806104 | 东方明珠7#配电室二号变压器 | 908.1227 | 绿 |  | 海港区供电中心
952 | 秦皇岛 | 海港区 | 东环路街道 | 东方明珠小区 | 东方明珠7#配电室三号变压器 | 1302806105 | 东方明珠7#配电室三号变压器 | 948.2608 | 绿 |  | 海港区供电中心
953 | 秦皇岛 | 海港区 | 东环路街道 | 东方明珠小区 | 东方明珠7#配电室四号变压器 | 1302806442 | 东方明珠7#配电室四号变压器 | 871.7562 | 绿 |  | 海港区供电中心
954 | 秦皇岛 | 海港区 | 东环路街道 | 东方明珠小区 | 东方明珠7#配电室一号变压器 | 1302806103 | 东方明珠7#配电室一号变压器 | 979.1995 | 绿 |  | 海港区供电中心
955 | 秦皇岛 | 海港区 | 东环路街道 | 东方明珠小区 | 东方明珠8#配电室二号变压器 | 1302806154 | 电网_东方明珠8#配电室二号变压器 | 791.2313 | 绿 |  | 海港区供电中心
956 | 秦皇岛 | 海港区 | 东环路街道 | 东方明珠小区 | 东方明珠8#配电室一号变压器 | 1302807130 | 电网_东方明珠8#配电室一号变压器 | 734.793 | 绿 |  | 海港区供电中心
957 | 秦皇岛 | 海港区 | 东环路街道 | 热电里小区 | 热电里1号开闭所1号变压器 | 1303268221 | 热电里1号开闭所1号变压器 | 1209.5402 | 绿 |  | 海港区供电中心
958 | 秦皇岛 | 海港区 | 东环路街道 | 热电里小区 | 热电里1号配电室1号变压器 | 1303268229 | 热电里1号配电室1号变压器 | 436.4891 | 绿 |  | 海港区供电中心
959 | 秦皇岛 | 海港区 | 东环路街道 | 热电里小区 | 热电里2号配电室1号变压器 | 1303268227 | 热电里2号配电室1号变压器 | 575.6569 | 绿 |  | 海港区供电中心
960 | 秦皇岛 | 海港区 | 东环路街道 | 热电里小区 | 热电里3号配电室1#变压器 | 1303196225 | 电网_热电里3号配电室1#变压器 | 783.6304 | 绿 |  | 海港区供电中心
961 | 秦皇岛 | 海港区 | 东环路街道 | 热电里小区 | 热电里3号配电室2#变压器 | 1303196226 | 电网_热电里3号配电室2#变压器 | 797.1582 | 绿 |  | 海港区供电中心
962 | 秦皇岛 | 海港区 | 东环路街道 | 安泰家园小区 | 安泰家园配电室二号变压器 | 1302805453 | 安泰家园配电室二号变压器 | 924.2021 | 绿 |  | 海港区供电中心
963 | 秦皇岛 | 海港区 | 东环路街道 | 安泰家园小区 | 安泰家园配电室一号变压器 | 1302805454 | 安泰家园配电室一号变压器 | 911.4165 | 绿 |  | 海港区供电中心
964 | 秦皇岛 | 海港区 | 河东街道 | 东港里小区 | 东港里1号配电室1号变压器 | 1303196326 | 东港里1号配电室1号变压器 | 981.5794 | 绿 |  | 海港区供电中心
965 | 秦皇岛 | 海港区 | 河东街道 | 东港里小区 | 东港里3号箱变变压器 | 1303196329 | 电网_东港里3号箱变变压器 | 587.7 | 绿 |  | 海港区供电中心
966 | 秦皇岛 | 海港区 | 河东街道 | 东港里小区 | 东港里4号箱变变压器 | 1303196328 | 电网_东港里4号箱变变压器 | 442.1893 | 绿 |  | 海港区供电中心
967 | 秦皇岛 | 海港区 | 建设大街街道 | 东光里小区 | 东光里1号箱变变压器(待退运) | 1303683763 | 东光里1号箱变变压器(待退运) | 206.372 | 绿 |  | 海港区供电中心
968 | 秦皇岛 | 海港区 | 建设大街街道 | 交运里小区 | 交运里#1配电室二号变压器 | 1302805493 | 交运里#1配电室二号变压器 | 506.3799 | 绿 |  | 海港区供电中心
969 | 秦皇岛 | 海港区 | 建设大街街道 | 交运里小区 | 交运里#1配电室一号变压器 | 1302807193 | 交运里#1配电室一号变压器 | 660.4515 | 绿 |  | 海港区供电中心
970 | 秦皇岛 | 海港区 | 建设大街街道 | 交运里小区 | 交运里#2配电室二号变压器 | 1303244557 | 交运里#2配电室二号变压器 | 588.9247 | 绿 |  | 海港区供电中心
971 | 秦皇岛 | 海港区 | 建设大街街道 | 交运里小区 | 交运里#2配电室一号变压器 | 1303244558 | 交运里#2配电室一号变压器 | 745.6082 | 绿 |  | 海港区供电中心
972 | 秦皇岛 | 海港区 | 东环路街道 | 欧雅花园小区 | 欧雅花园配电室一号变压器 | 1302805456 | 欧雅花园配电室一号变压器 | 931.2351 | 绿 |  | 海港区供电中心
973 | 秦皇岛 | 海港区 | 建设大街街道 | 普庆里小区 | 普庆里1号箱变变压器 | 1302806362 | 普庆里1号箱变变压器 | 715.7542 | 绿 |  | 海港区供电中心
974 | 秦皇岛 | 海港区 | 建设大街街道 | 新征里小区 | 新征里#5箱变变压器 | 1302806938 | 电网_新征里#5箱变变压器 | 1027.3031 | 绿 |  | 海港区供电中心
975 | 秦皇岛 | 海港区 | 建设大街街道 | 新征南里小区 | 新征南里#1配电室二号变压器 | 1302807078 | 新征南里#1配电室二号变压器 | 1015.2598 | 绿 |  | 海港区供电中心
976 | 秦皇岛 | 海港区 | 东环路街道 | 中房星苑小区 | 中房星苑2号配电室1号变压器 | 1302806525 | 中房星苑2号配电室1号变压器 | 908.4149 | 绿 |  | 海港区供电中心
977 | 秦皇岛 | 海港区 | 东环路街道 | 中房星苑小区 | 中房星苑2号配电室2号变压器 | 1302807102 | 中房星苑2号配电室2号变压器 | 835.1067 | 绿 |  | 海港区供电中心
978 | 秦皇岛 | 海港区 | 河东街道 | 工人北里小区 | 工人北里1号配电室2号变压器 | 1303196350 | 电网_工人北里1号配电室2号变压器 | 915.6381 | 绿 |  | 海港区供电中心
979 | 秦皇岛 | 海港区 | 河东街道 | 工人北里小区 | 工人北里1号箱变变压器 | 1303196357 | 电网_工人北里1号箱变变压器 | 589.1753 | 绿 |  | 海港区供电中心
980 | 秦皇岛 | 海港区 | 河东街道 | 工人南里小区 | 工人南里2号配电室2号变压器 | 1303196292 | 电网_工人南里2号配电室2号变压器 | 912.3397 | 绿 |  | 海港区供电中心
981 | 秦皇岛 | 海港区 | 河东街道 | 工人南里小区 | 工人南里4号箱变变压器 | 1303196343 | 工人南里4号箱变变压器 | 450.2136 | 绿 |  | 海港区供电中心
982 | 秦皇岛 | 海港区 | 河东街道 | 工人南里小区 | 工人南里5号箱变变压器 | 1303196344 | 工人南里5号箱变变压器 | 474.3596 | 绿 |  | 海港区供电中心
983 | 秦皇岛 | 海港区 | 河东街道 | 工人南里小区 | 工人南里6号箱变变压器 | 1303196346 | 工人南里6号箱变变压器 | 460.9097 | 绿 |  | 海港区供电中心
984 | 秦皇岛 | 海港区 | 河东街道 | 工人南里小区 | 工人南里7号箱变变压器 | 1303196347 | 工人南里7号箱变变压器 | 472.3926 | 绿 |  | 海港区供电中心
985 | 秦皇岛 | 海港区 | 河东街道 | 工人南里小区 | 工人南里8号箱变变压器 | 1303196348 | 工人南里8号箱变变压器 | 601.7864 | 绿 |  | 海港区供电中心
986 | 秦皇岛 | 海港区 | 河东街道 | 工人南里小区 | 工人南里9号箱变变压器 | 1303196345 | 工人南里9号箱变变压器 | 594.3526 | 绿 |  | 海港区供电中心
987 | 秦皇岛 | 海港区 | 海滨路街道 | 金港玉湾小区 | 金港玉湾1号配电室2号变压器 | 1303679577 | 电网_金港玉湾1号配电室2号变压器 | 1050.8619 | 绿 |  | 海港区供电中心
988 | 秦皇岛 | 海港区 | 海滨路街道 | 金港玉湾小区 | 金港玉湾1号配电室4号变压器 | 1303679579 | 电网_金港玉湾1号配电室4号变压器 | 1066.2082 | 绿 |  | 海港区供电中心
989 | 秦皇岛 | 海港区 | 海滨路街道 | 金港玉湾小区 | 金港玉湾1号中心开闭所2号变压器 | 1303679111 | 电网_金港玉湾1号中心开闭所2号变压器 | 983.0074 | 绿 |  | 海港区供电中心
990 | 秦皇岛 | 海港区 | 海滨路街道 | 金港玉湾小区 | 金港玉湾1号中心开闭所4号变压器 | 1303679109 | 电网_金港玉湾1号中心开闭所4号变压器 | 1011.1134 | 绿 |  | 海港区供电中心
991 | 秦皇岛 | 海港区 | 海滨路街道 | 金港玉湾小区 | 金港玉湾2号开闭所2号变压器 | 1303679589 | 电网_金港玉湾2号开闭所2号变压器 | 1052.3093 | 绿 |  | 海港区供电中心
992 | 秦皇岛 | 海港区 | 海滨路街道 | 金港玉湾小区 | 金港玉湾2号开闭所4号变压器 | 1303679587 | 电网_金港玉湾2号开闭所4号变压器 | 989.3835 | 绿 |  | 海港区供电中心
993 | 秦皇岛 | 海港区 | 河东街道 | 煤港里小区 | 煤港里3号箱变变压器 | 1303196360 | 电网_煤港里3号箱变变压器 | 556.367 | 绿 |  | 海港区供电中心
994 | 秦皇岛 | 海港区 | 河东街道 | 煤港里小区 | 煤港里4号箱变变压器 | 1303196361 | 电网_煤港里4号箱变变压器 | 526.2532 | 绿 |  | 海港区供电中心
995 | 秦皇岛 | 海港区 | 海滨路街道 | 派出所家属区 | 派出所2#箱变变压器 | 1303196354 | 派出所2#箱变变压器 | 558.4361 | 绿 |  | 海港区供电中心
996 | 秦皇岛 | 海港区 | 河东街道 | 新开里小区 | 新开里1号配电室1号变压器 | 1303196351 | 电网_新开里1号配电室1号变压器 | 738.4227 | 绿 |  | 海港区供电中心
997 | 秦皇岛 | 海港区 | 河东街道 | 新开里小区 | 新开里1号配电室2号变压器 | 1303196352 | 新开里1号配电室2号变压器 | 757.8849 | 绿 |  | 海港区供电中心
998 | 秦皇岛 | 海港区 | 河东街道 | 新开里小区 | 新开里中心开闭所2号变压器 | 1303196359 | 新开里中心开闭所2号变压器 | 801.8421 | 绿 |  | 海港区供电中心
999 | 秦皇岛 | 海港区 | 东环路街道 | 东盛世家小区 | 东盛世家1#配电室2号变压器 | 1302806133 | 电网_东盛世家1#配电室2号变压器 | 979.3814 | 绿 |  | 海港区供电中心
1000 | 秦皇岛 | 海港区 | 东环路街道 | 东盛世家小区 | 东盛世家1#配电室3号变压器 | 1302807077 | 电网_东盛世家1#配电室3号变压器 | 1179.4412 | 绿 |  | 海港区供电中心
1001 | 秦皇岛 | 海港区 | 东环路街道 | 东盛世家小区 | 东盛世家1#配电室4号变压器 | 1302806494 | 电网_东盛世家1#配电室4号变压器 | 1107.0887 | 绿 |  | 海港区供电中心
1002 | 秦皇岛 | 海港区 | 东环路街道 | 东盛世家小区 | 东盛世家中心配电室1号变压器 | 1303189527 | 东盛世家中心配电室1号变压器 | 675.1345 | 绿 |  | 海港区供电中心
1003 | 秦皇岛 | 海港区 | 东环路街道 | 港晨小区 | 港晨中心开闭所1号变压器 | 1302806457 | 港晨中心开闭所1号变压器 | 1234.2021 | 绿 |  | 海港区供电中心
1004 | 秦皇岛 | 海港区 | 东环路街道 | 港晨小区 | 港晨中心开闭所2号变压器 | 1302806365 | 港晨中心开闭所2号变压器 | 1071.7753 | 绿 |  | 海港区供电中心
1005 | 秦皇岛 | 海港区 | 东环路街道 | 红光北里小区 | 红光北里#1配电室二号变 | 1302806784 | 电网_红光北里#1配电室二号变 | 901.3309 | 绿 |  | 海港区供电中心
1006 | 秦皇岛 | 海港区 | 东环路街道 | 红光北里小区 | 红光北里#1配电室一号变 | 1302806783 | 电网_红光北里#1配电室一号变 | 923.3624 | 绿 |  | 海港区供电中心
1007 | 秦皇岛 | 海港区 | 东环路街道 | 红光北里小区 | 红光北里1号箱变变压器 | 1302806283 | 红光北里1号箱变变压器 | 493.6082 | 绿 |  | 海港区供电中心
1008 | 秦皇岛 | 海港区 | 河东街道 | 红光里小区 | 红光里#2箱变二号变压器 | 1302807212 | 红光里#2箱变二号变压器 | 772.9381 | 绿 |  | 海港区供电中心
1009 | 秦皇岛 | 海港区 | 河东街道 | 红光里小区 | 红光里#2箱变一号变压器 | 1302807236 | 红光里#2箱变一号变压器 | 734.5146 | 绿 |  | 海港区供电中心
1010 | 秦皇岛 | 海港区 | 河东街道 | 红光里小区 | 红光里1号箱变1号变压器 | 1302808557 | 红光里1号箱变1号变压器 | 732.6775 | 绿 |  | 海港区供电中心
1011 | 秦皇岛 | 海港区 | 河东街道 | 红光里小区 | 红光里1号箱变2号变压器 | 1302807331 | 红光里1号箱变2号变压器 | 739.7922 | 绿 |  | 海港区供电中心
1012 | 秦皇岛 | 海港区 | 河东街道 | 红光里小区 | 红光里3号箱变变压器 | 1303536897 | 红光里3号箱变变压器 | 353.7406 | 绿 |  | 海港区供电中心
1013 | 秦皇岛 | 海港区 | 东环路街道 | 阳光百度城小区 | 阳光百度城1号箱变变压器 | 1302806277 | 阳光百度城1号箱变变压器 | 447.4296 | 绿 |  | 海港区供电中心
1014 | 秦皇岛 | 海港区 | 东环路街道 | 阳光百度城小区 | 阳光百度城2号箱变变压器 | 1302806284 | 阳光百度城2号箱变变压器 | 566.3134 | 绿 |  | 海港区供电中心
1015 | 秦皇岛 | 海港区 | 石门寨镇 | 北河村 | 北河村变压器(（上花线溶洞支） | 1302664371 | 北河村变压器(（上花线溶洞支） | 0 | 红 |  | 海港区供电中心
1016 | 秦皇岛 | 海港区 | 石门寨镇 | 潮水峪村 | 潮水峪村东变压器 | 1302664375 | 潮水峪村东变压器 | 0 | 红 |  | 海港区供电中心
1017 | 秦皇岛 | 海港区 | 石门寨镇 | 潮水峪村 | 潮水峪村南变压器 | 1302657697 | 潮水峪村南变压器 | 0 | 红 |  | 海港区供电中心
1018 | 秦皇岛 | 海港区 | 石门寨镇 | 潮水峪村 | 潮水峪村西2号变压器 | 1611230305021408 | 潮水峪村西2号变压器 | 0 | 红 |  | 海港区供电中心
1019 | 秦皇岛 | 海港区 | 石门寨镇 | 潮水峪村 | 潮水峪村西变压器 | 1302664377 | 潮水峪村西变压器 | 0 | 红 |  | 海港区供电中心
1020 | 秦皇岛 | 海港区 | 石门寨镇 | 东塔村 | 东塔2号 | 1303402231 | 东塔2号 | 0 | 红 |  | 海港区供电中心
1021 | 秦皇岛 | 海港区 | 石门寨镇 | 东塔村 | 东塔村变压器 | 0303583574 | 东塔村变压器 | 0 | 红 |  | 海港区供电中心
1022 | 秦皇岛 | 海港区 | 石门寨镇 | 东赵家峪村 | 东赵家峪2号公变 | 1607250305015211 | 东赵家峪2号公变 | 0 | 红 |  | 海港区供电中心
1023 | 秦皇岛 | 海港区 | 石门寨镇 | 东赵家峪村 | 东赵家峪村变压器 | 1302799126 | 电网_东赵家峪村变压器 | 0 | 红 |  | 海港区供电中心
1024 | 秦皇岛 | 海港区 | 石门寨镇 | 浅北村 | 浅北村3号变压器 | 1609242205001497 | 浅北村3号变压器 | 0 | 红 |  | 海港区供电中心
1025 | 秦皇岛 | 海港区 | 石门寨镇 | 浅中村 | 浅北村西变压器新 | 1302721394 | 浅北村西变压器新 | 0 | 红 |  | 海港区供电中心
1026 | 秦皇岛 | 海港区 | 石门寨镇 | 浅北村 | 浅北大队变压器 | 1302731385 | 电网_浅北大队变压器 | 0 | 红 |  | 海港区供电中心
1027 | 秦皇岛 | 海港区 | 石门寨镇 | 浅南村 | 浅南3号变压器 | 1303667671 | 电网_浅南3号变压器 | 0 | 红 |  | 海港区供电中心
1028 | 秦皇岛 | 海港区 | 石门寨镇 | 浅南村 | 浅南村变压器 | 1302721389 | 浅南村变压器 | 0 | 红 |  | 海港区供电中心
1029 | 秦皇岛 | 海港区 | 石门寨镇 | 浅南村 | 浅南大队路旁 | 0303397403 | 浅南大队路旁 | 0 | 红 |  | 海港区供电中心
1030 | 秦皇岛 | 海港区 | 石门寨镇 | 浅南村 | 浅南大峪口变压器 | 1302731388 | 浅南大峪口变压器 | 0 | 红 |  | 海港区供电中心
1031 | 秦皇岛 | 海港区 | 石门寨镇 | 浅水营村 | 浅水营路旁变压器 | 1302694260 | 浅水营路旁变压器 | 0 | 红 |  | 海港区供电中心
1032 | 秦皇岛 | 海港区 | 石门寨镇 | 浅中村 | 浅中2号变 | 0303543651 | 浅中2号变 | 0 | 红 |  | 海港区供电中心
1033 | 秦皇岛 | 海港区 | 石门寨镇 | 浅中村 | 浅中3号变 | 1303670446 | 浅中3号变 | 0 | 红 |  | 海港区供电中心
1034 | 秦皇岛 | 海港区 | 石门寨镇 | 浅中村 | 浅中村变压器 | 1601250805015582 | 浅中村变压器 | 0 | 红 |  | 海港区供电中心
1035 | 秦皇岛 | 海港区 | 石门寨镇 | 沙河寨村 | 沙河寨村北1号 | 0303583631 | 沙河寨村北1号 | 0 | 红 |  | 海港区供电中心
1036 | 秦皇岛 | 海港区 | 石门寨镇 | 沙河寨村 | 沙河寨村北2号 | 0303596493 | 沙河寨村北2号 | 0 | 红 |  | 海港区供电中心
1037 | 秦皇岛 | 海港区 | 石门寨镇 | 沙河寨村 | 沙河寨村东 | 1303324435 | 沙河寨村东 | 0 | 红 |  | 海港区供电中心
1038 | 秦皇岛 | 海港区 | 石门寨镇 | 沙河寨村 | 沙河寨村南变压器 | 1302664374 | 沙河寨村南变压器 | 0 | 红 |  | 海港区供电中心
1039 | 秦皇岛 | 海港区 | 石门寨镇 | 沙河寨村 | 沙河寨村内1号变压器1 | 1302664370 | 电网_沙河寨村内1号变压器1 | 0 | 红 |  | 海港区供电中心
1040 | 秦皇岛 | 海港区 | 石门寨镇 | 沙河寨村 | 沙河寨村内2号 | 0303596673 | 沙河寨村内2号 | 0 | 红 |  | 海港区供电中心
1041 | 秦皇岛 | 海港区 | 石门寨镇 | 沙河寨村 | 沙河寨村内3号 | 0303596674 | 沙河寨村内3号 | 0 | 红 |  | 海港区供电中心
1042 | 秦皇岛 | 海港区 | 石门寨镇 | 沙河寨村 | 沙河寨村西变压器 | 0303583576 | 沙河寨村西变压器 | 0 | 红 |  | 海港区供电中心
1043 | 秦皇岛 | 海港区 | 石门寨镇 | 上花野村 | 上花野村1#变压器 | 0303583575 | 上花野村1#变压器 | 0 | 红 |  | 海港区供电中心
1044 | 秦皇岛 | 海港区 | 石门寨镇 | 上花野村 | 上花野村4号变 | 1303430904 | 上花野村4号变 | 0 | 红 |  | 海港区供电中心
1045 | 秦皇岛 | 海港区 | 石门寨镇 | 上花野村 | 上花野村5号变压器 | 0303596671 | 上花野村5号变压器 | 0 | 红 |  | 海港区供电中心
1046 | 秦皇岛 | 海港区 | 石门寨镇 | 上花野村 | 上花野村变压器 | 1302731389 | 上花野村变压器 | 0 | 红 |  | 海港区供电中心
1047 | 秦皇岛 | 海港区 | 石门寨镇 | 上花野村 | 上花野村村民委员会（水利） | 1302845803 | 电网_上花野村村民委员会（水利） | 0 | 红 |  | 海港区供电中心
1048 | 秦皇岛 | 海港区 | 石门寨镇 | 上庄坨村 | 上庄坨4号变压器 | 1303443085 | 上庄坨4号变压器 | 0 | 红 |  | 海港区供电中心
1049 | 秦皇岛 | 海港区 | 石门寨镇 | 石嘴子村 | 石嘴子1号变压器 | 1604260905054653 | 石嘴子1号变压器 | 0 | 红 |  | 海港区供电中心
1050 | 秦皇岛 | 海港区 | 石门寨镇 | 石嘴子村 | 石嘴子2号变压器 | 1604260905056531 | 石嘴子2号变压器 | 0 | 红 |  | 海港区供电中心
1051 | 秦皇岛 | 海港区 | 石门寨镇 | 苇子峪村 | 苇子峪村变压器 | 1302664367 | 电网_苇子峪村变压器 | 0 | 红 |  | 海港区供电中心
1052 | 秦皇岛 | 海港区 | 石门寨镇 | 西赵家峪村 | 西赵家峪2号变 | 1607241005003053 | 西赵家峪2号变 | 0 | 红 |  | 海港区供电中心
1053 | 秦皇岛 | 海港区 | 石门寨镇 | 西赵家峪村 | 西赵家峪村变压器 | 1302721388 | 电网_西赵家峪村变压器 | 0 | 红 |  | 海港区供电中心
1054 | 秦皇岛 | 海港区 | 石门寨镇 | 下花野村 | 下花野村2号变 | 1302845297 | 电网_下花野村2号变 | 0 | 红 |  | 海港区供电中心
1055 | 秦皇岛 | 海港区 | 石门寨镇 | 下花野村 | 下花野村4号变压器 | 0303596672 | 下花野村4号变压器 | 0 | 红 |  | 海港区供电中心
1056 | 秦皇岛 | 海港区 | 石门寨镇 | 下花野村 | 下花野村变压器 | 1302664363 | 下花野村变压器 | 0 | 红 |  | 海港区供电中心
1057 | 秦皇岛 | 海港区 | 石门寨镇 | 下花野村 | 下花野村村民委员会2号变 | 1302845766 | 下花野村村民委员会2号变 | 0 | 红 |  | 海港区供电中心
1058 | 秦皇岛 | 海港区 | 石门寨镇 | 响水村 | 响水村2号变压器 | 0303595972 | 响水村2号变压器 | 0 | 红 |  | 海港区供电中心
1059 | 秦皇岛 | 海港区 | 石门寨镇 | 响水村 | 响水村变压器 | 1302664368 | 响水村变压器 | 0 | 红 |  | 海港区供电中心
1060 | 秦皇岛 | 海港区 | 石门寨镇 | 朱清峪村 | 朱清峪2号 | 1303596594 | 朱清峪2号 | 0 | 红 |  | 海港区供电中心
1061 | 秦皇岛 | 海港区 | 石门寨镇 | 朱清峪村 | 朱清峪村变压器 | 1302664362 | 朱清峪村变压器 | 0 | 红 |  | 海港区供电中心
1062 | 秦皇岛 | 海港区 | 石门寨镇 | 半壁店村 | 半壁店村变压器 | 1302658150 | 半壁店村变压器 | 0 | 红 |  | 海港区供电中心
1063 | 秦皇岛 | 海港区 | 石门寨镇 | 槐树店村 | 槐树店村变压器 | 1302658147 | 电网_槐树店村变压器 | 0 | 红 |  | 海港区供电中心
1064 | 秦皇岛 | 海港区 | 石门寨镇 | 砂锅店村 | 砂锅店2号变压器 | 1303663116 | 电网_砂锅店2号变压器 | 0 | 红 |  | 海港区供电中心
1065 | 秦皇岛 | 海港区 | 石门寨镇 | 砂锅店村 | 砂锅店村3号变压器 | 1609242205003574 | 砂锅店村3号变压器 | 0 | 红 |  | 海港区供电中心
1066 | 秦皇岛 | 海港区 | 石门寨镇 | 砂锅店村 | 砂锅店村南变压器 | 1302723252 | 电网_砂锅店村南变压器 | 0 | 红 |  | 海港区供电中心
1067 | 秦皇岛 | 海港区 | 石门寨镇 | 砂锅店村 | 砂锅店村内变压器 | 1302723257 | 砂锅店村内变压器 | 0 | 红 |  | 海港区供电中心
1068 | 秦皇岛 | 海港区 | 石门寨镇 | 槐树店村 | 上水线槐树店2号公变 | 1601241105044277 | 上水线槐树店2号公变 | 0 | 红 |  | 海港区供电中心
1069 | 秦皇岛 | 海港区 | 石门寨镇 | 上庄村 | 上庄坨村北变压器 | 0303397405 | 上庄坨村北变压器 | 0 | 红 |  | 海港区供电中心
1070 | 秦皇岛 | 海港区 | 石门寨镇 | 上庄村 | 上庄坨村西变压器 | 1302657766 | 电网_上庄坨村西变压器 | 0 | 红 |  | 海港区供电中心
1071 | 秦皇岛 | 海港区 | 石门寨镇 | 石岭村 | 石岭5号变压器 | 1610252205019993 | 石岭5号变压器 | 19.7351 | 绿 |  | 海港区供电中心
1072 | 秦皇岛 | 海港区 | 石门寨镇 | 石岭村 | 石岭村北 | 1302664300 | 电网_石岭村北 | 0 | 红 |  | 海港区供电中心
1073 | 秦皇岛 | 海港区 | 石门寨镇 | 石岭村 | 石岭村北2号变压器 | 0303583811 | 电网_石岭村北2号变压器 | 0 | 红 |  | 海港区供电中心
1074 | 秦皇岛 | 海港区 | 石门寨镇 | 石岭村 | 石岭村南变压器 | 1302664301 | 石岭村南变压器 | 0 | 红 |  | 海港区供电中心
1075 | 秦皇岛 | 海港区 | 石门寨镇 | 高井村 | 10kV516上坪线高井村南园2号公变 | 0303583573 | 10kV516上坪线高井村南园2号公变 | 82.7458 | 绿 |  | 海港区供电中心
1076 | 秦皇岛 | 海港区 | 石门寨镇 | 高井村 | 10kV516上坪线高井南园200 | 1302694763 | 10kV516上坪线高井南园200 | 5.4337 | 绿 |  | 海港区供电中心
1077 | 秦皇岛 | 海港区 | 石门寨镇 | 北山电厂小区 | 北山电厂变压器400 | 1302994973 | 北山电厂变压器400 | 0 | 红 |  | 海港区供电中心
1078 | 秦皇岛 | 海港区 | 石门寨镇 | 高井村 | 高井村南园3号变压器 | 0303597836 | 高井村南园3号变压器 | 34.7094 | 绿 |  | 海港区供电中心
1079 | 秦皇岛 | 海港区 | 石门寨镇 | 石门寨站南小区 | 石门寨站南 | 1302750224 | 石门寨站南 | 283.7071 | 绿 |  | 海港区供电中心
1080 | 秦皇岛 | 海港区 | 石门寨镇 | 顺城街村 | 顺成5号变压器 | 1606253005111281 | 顺成5号变压器 | 363.3966 | 绿 |  | 海港区供电中心
1081 | 秦皇岛 | 海港区 | 石门寨镇 | 顺成村 | 顺成村镇中公变新 | 1610242905012761 | 顺成村镇中公变新 | 173.5746 | 绿 |  | 海港区供电中心
1082 | 秦皇岛 | 海港区 | 石门寨镇 | 石门寨站南小区 | 新增站南2号变 | 1303353948 | 新增站南2号变 | 211.1474 | 绿 |  | 海港区供电中心
1083 | 秦皇岛 | 海港区 | 石门寨镇 | 镇职工楼小区 | 镇职工楼2号变压器 | 0303597952 | 镇职工楼2号变压器 | 88.831 | 绿 |  | 海港区供电中心
1084 | 秦皇岛 | 海港区 | 石门寨镇 | 镇职工楼小区 | 镇职工楼3号变压器 | 0303597951 | 镇职工楼3号变压器 | 0 | 红 |  | 海港区供电中心
1085 | 秦皇岛 | 海港区 | 石门寨镇 | 镇职工楼小区 | 镇职工楼4号变压器 | 1303676503 | 镇职工楼4号变压器 | 39.5203 | 绿 |  | 海港区供电中心
1086 | 秦皇岛 | 海港区 | 石门寨镇 | 镇职工楼小区 | 镇职工楼变压器 | 1302762802 | 镇职工楼变压器 | 252.8768 | 绿 |  | 海港区供电中心
1087 | 秦皇岛 | 海港区 | 石门寨镇 | 北杨庄村 | 北杨庄变压器 | 1302647606 | 北杨庄变压器 | 0 | 黄 |  | 海港区供电中心
1088 | 秦皇岛 | 海港区 | 石门寨镇 | 车厂村 | 车厂1# | 1303378595 | 车厂1# | 372.6247 | 绿 |  | 海港区供电中心
1089 | 秦皇岛 | 海港区 | 石门寨镇 | 车厂村 | 车厂2# | 1303378594 | 车厂2# | 349.7233 | 绿 |  | 海港区供电中心
1090 | 秦皇岛 | 海港区 | 石门寨镇 | 车厂村 | 车厂3# | 1303378593 | 车厂3# | 372.0588 | 绿 |  | 海港区供电中心
1091 | 秦皇岛 | 海港区 | 石门寨镇 | 车厂村 | 车厂4# | 1303378592 | 车厂4# | 371.4742 | 绿 |  | 海港区供电中心
1092 | 秦皇岛 | 海港区 | 石门寨镇 | 车厂村 | 车厂5# | 1303378591 | 车厂5# | 359.5515 | 绿 |  | 海港区供电中心
1093 | 秦皇岛 | 海港区 | 石门寨镇 | 车厂村 | 车厂6 | 1303378590 | 车厂6 | 398.0225 | 绿 |  | 海港区供电中心
1094 | 秦皇岛 | 海港区 | 石门寨镇 | 车厂村 | 车厂变压器 | 1302647604 | 电网_车厂变压器 | 71.2842 | 绿 |  | 海港区供电中心
1095 | 秦皇岛 | 海港区 | 石门寨镇 | 大傍水村 | 大傍水村变压器 | 1302658149 | 电网_大傍水村变压器 | 0 | 红 |  | 海港区供电中心
1096 | 秦皇岛 | 海港区 | 石门寨镇 | 黑峪沟村 | 黑峪沟村2号变 | 1302846182 | 黑峪沟村2号变 | 0 | 红 |  | 海港区供电中心
1097 | 秦皇岛 | 海港区 | 石门寨镇 | 黑峪沟村 | 黑峪沟村3号变压器 | 1609242205001212 | 黑峪沟村3号变压器 | 0 | 红 |  | 海港区供电中心
1098 | 秦皇岛 | 海港区 | 石门寨镇 | 黑峪沟村 | 黑峪沟村4号变压器 | 1609262105002214 | 黑峪沟村4号变压器 | 78.3505 | 绿 |  | 海港区供电中心
1099 | 秦皇岛 | 海港区 | 石门寨镇 | 黑峪沟村 | 黑峪沟村变压器 | 1302657770 | 电网_黑峪沟村变压器 | 0 | 红 |  | 海港区供电中心
1100 | 秦皇岛 | 海港区 | 石门寨镇 | 花厂峪村 | 花厂峪村2号变压器 | 1607241505048780 | 花厂峪村2号变压器 | 0 | 红 |  | 海港区供电中心
1101 | 秦皇岛 | 海港区 | 石门寨镇 | 花厂峪村 | 花厂峪村变压器 | 1302657768 | 电网_花厂峪村变压器 | 1.1074 | 绿 |  | 海港区供电中心
1102 | 秦皇岛 | 海港区 | 石门寨镇 | 刘家房村 | 刘家房村变压器 | 1302657769 | 电网_刘家房村变压器 | 0 | 红 |  | 海港区供电中心
1103 | 秦皇岛 | 海港区 | 石门寨镇 | 上庄坨村 | 上庄村南 | 1302798996 | 电网_上庄村南 | 0 | 红 |  | 海港区供电中心
1104 | 秦皇岛 | 海港区 | 石门寨镇 | 上庄坨村 | 上庄坨南2号变压器 | 1605242005219095 | 上庄坨南2号变压器 | 0 | 红 |  | 海港区供电中心
1105 | 秦皇岛 | 海港区 | 石门寨镇 | 吴庄村 | 吴庄村变压器 | 1302750202 | 吴庄村变压器 | 0 | 红 |  | 海港区供电中心
1106 | 秦皇岛 | 海港区 | 石门寨镇 | 西庄村 | 西庄2号变压器 | 1609241105049276 | 西庄2号变压器 | 0 | 黄 |  | 海港区供电中心
1107 | 秦皇岛 | 海港区 | 石门寨镇 | 西庄村 | 西庄村变压器 | 1302799077 | 电网_西庄村变压器 | 17.3115 | 绿 |  | 海港区供电中心
1108 | 秦皇岛 | 海港区 | 石门寨镇 | 小傍水村 | 小傍水村变压器 | 1302657764 | 电网_小傍水村变压器 | 0 | 红 |  | 海港区供电中心
1109 | 秦皇岛 | 海港区 | 石门寨镇 | 张赵庄村 | 张赵庄变压器 | 1302647605 | 电网_张赵庄变压器 | 0 | 红 |  | 海港区供电中心
1110 | 秦皇岛 | 海港区 | 驻操营镇 | 板厂峪村 | 板厂峪村2号公变 | 1302720938 | 电网_板厂峪村2号公变 | 0 | 红 |  | 海港区供电中心
1111 | 秦皇岛 | 海港区 | 驻操营镇 | 板厂峪村 | 板厂峪村3号变压器 | 1607242305020475 | 板厂峪村3号变压器 | 0 | 红 |  | 海港区供电中心
1112 | 秦皇岛 | 海港区 | 驻操营镇 | 板厂峪村 | 板厂峪东沟2号变压器 | 1303443084 | 电网_板厂峪东沟2号变压器 | 0 | 红 |  | 海港区供电中心
1113 | 秦皇岛 | 海港区 | 驻操营镇 | 板厂峪村 | 板场峪村变压器 | 1302674241 | 板场峪村变压器 | 0 | 红 |  | 海港区供电中心
1114 | 秦皇岛 | 海港区 | 驻操营镇 | 板厂峪村 | 板场峪东沟变压器 | 1302720939 | 电网_板场峪东沟变压器 | 0 | 红 |  | 海港区供电中心
1115 | 秦皇岛 | 海港区 | 驻操营镇 | 北沟村 | 北沟村变压器 | 1302648426 | 北沟村变压器 | 0 | 红 |  | 海港区供电中心
1116 | 秦皇岛 | 海港区 | 驻操营镇 | 北未庄村 | 北未庄2号变压器 | 1302674252 | 电网_北未庄2号变压器 | 0 | 红 |  | 海港区供电中心
1117 | 秦皇岛 | 海港区 | 驻操营镇 | 北未庄村 | 北未庄村1#变压器 | 1302674251 | 北未庄村1#变压器 | 0 | 红 |  | 海港区供电中心
1118 | 秦皇岛 | 海港区 | 驻操营镇 | 北庄陀村 | 北庄陀村变压器 | 1302648425 | 北庄陀村变压器 | 0 | 红 |  | 海港区供电中心
1119 | 秦皇岛 | 海港区 | 驻操营镇 | 菜庄村 | 菜庄村变压器 | 1302674244 | 菜庄村变压器 | 0 | 红 |  | 海港区供电中心
1120 | 秦皇岛 | 海港区 | 驻操营镇 | 房庄村 | 房庄村变压器 | 1302648413 | 房庄村变压器 | 0 | 红 |  | 海港区供电中心
1121 | 秦皇岛 | 海港区 | 驻操营镇 | 龚庄村 | 龚庄村2号变压器 | 1303684936 | 龚庄村2号变压器 | 0 | 红 |  | 海港区供电中心
1122 | 秦皇岛 | 海港区 | 驻操营镇 | 龚庄村 | 龚庄村变压器 | 1302674249 | 龚庄村变压器 | 0 | 红 |  | 海港区供电中心
1123 | 秦皇岛 | 海港区 | 驻操营镇 | 李毛大村 | 李毛大村变压器 | 1302674246 | 李毛大村变压器 | 0 | 红 |  | 海港区供电中心
1124 | 秦皇岛 | 海港区 | 驻操营镇 | 拿子峪村 | 拿子峪村2号变压器 | 1607241005032668 | 拿子峪村2号变压器 | 0 | 红 |  | 海港区供电中心
1125 | 秦皇岛 | 海港区 | 驻操营镇 | 拿子峪村 | 拿子峪村变压器 | 1302674245 | 拿子峪村变压器 | 0 | 红 |  | 海港区供电中心
1126 | 秦皇岛 | 海港区 | 驻操营镇 | 石岭村 | 石岭村4号变压器 | 1303185464 | 石岭村4号变压器 | 0 | 红 |  | 海港区供电中心
1127 | 秦皇岛 | 海港区 | 驻操营镇 | 唐苏村 | 唐苏村变压器 | 1302674247 | 唐苏村变压器 | 0 | 红 |  | 海港区供电中心
1128 | 秦皇岛 | 海港区 | 驻操营镇 | 王庄村 | 王庄村2号变压器 | 1607241505052050 | 王庄村2号变压器 | 0 | 红 |  | 海港区供电中心
1129 | 秦皇岛 | 海港区 | 驻操营镇 | 王庄村 | 王庄村综合变台 | 1302674248 | 王庄村综合变台 | 0 | 红 |  | 海港区供电中心
1130 | 秦皇岛 | 海港区 | 驻操营镇 | 徐庄村 | 徐庄村变压器 | 1302648414 | 电网_徐庄村变压器 | 0 | 红 |  | 海港区供电中心
1131 | 秦皇岛 | 海港区 | 驻操营镇 | 杨蒋山村 | 杨蒋山村变压器 | 1302674239 | 杨蒋山村变压器 | 0 | 红 |  | 海港区供电中心
1132 | 秦皇岛 | 海港区 | 驻操营镇 | 义院口村 | 义院口村北 | 1302799389 | 义院口村北 | 0 | 红 |  | 海港区供电中心
1133 | 秦皇岛 | 海港区 | 驻操营镇 | 义院口村 | 义院口村南（1）变压器 | 0303397402 | 电网_义院口村南（1）变压器 | 0 | 红 |  | 海港区供电中心
1134 | 秦皇岛 | 海港区 | 驻操营镇 | 义院口村 | 义院口村内变压器 | 1302674255 | 义院口村内变压器 | 0 | 红 |  | 海港区供电中心
1135 | 秦皇岛 | 海港区 | 驻操营镇 | 义院口村 | 义院口南2号变压器 | 1302674254 | 义院口南2号变压器 | 0 | 红 |  | 海港区供电中心
1136 | 秦皇岛 | 海港区 | 驻操营镇 | 义院口村 | 义院口营义院口村营房变压器 | 1302720937 | 义院口村营房变压器100kVA | 0 | 红 |  | 海港区供电中心
1137 | 秦皇岛 | 海港区 | 驻操营镇 | 董家口村 | 10kV513董家口村变压器 | 1302648365 | 10kV513董家口村变压器 | 0 | 红 |  | 海港区供电中心
1138 | 秦皇岛 | 海港区 | 驻操营镇 | 郭庄村 | 10kV513郭庄村南1号公变 | 1302673735 | 10kV513郭庄村南1号公变 | 0 | 红 |  | 海港区供电中心
1139 | 秦皇岛 | 海港区 | 驻操营镇 | 贺庄村 | 10kV513贺庄村变压器 | 1302673756 | 10kV513贺庄村变压器 | 0 | 红 |  | 海港区供电中心
1140 | 秦皇岛 | 海港区 | 驻操营镇 | 欢喜岭村 | 10kV513欢喜岭村变压器 | 1302673742 | 10kV513欢喜岭村变压器 | 0 | 红 |  | 海港区供电中心
1141 | 秦皇岛 | 海港区 | 驻操营镇 | 郭庄村 | 10kV513石黄线郭庄4号变压器 | 1303667672 | 10kV513石黄线郭庄4号变压器 | 0 | 红 |  | 海港区供电中心
1142 | 秦皇岛 | 海港区 | 驻操营镇 | 郭庄村 | 10kV513石黄线郭庄村北变压器 | 1302720664 | 郭庄村北变压器 | 0 | 红 |  | 海港区供电中心
1143 | 秦皇岛 | 海港区 | 驻操营镇 | 郭庄村 | 10kV513石黄线郭庄村村南2公变 | 1302648372 | 10kV513郭庄村村南2公变 | 0 | 红 |  | 海港区供电中心
1144 | 秦皇岛 | 海港区 | 驻操营镇 | 张沟门村 | 10kV513张沟门村变压器 | 1302673752 | 10kV513张沟门村变压器 | 0 | 红 |  | 海港区供电中心
1145 | 秦皇岛 | 海港区 | 驻操营镇 | 邹刘村 | 10kV513邹刘村公变 | 1302673728 | 10kV513邹刘村公变 | 0 | 红 |  | 海港区供电中心
1146 | 秦皇岛 | 海港区 | 驻操营镇 | 半壁山村 | 半壁山村2号变压器 | 1609242205001516 | 半壁山村2号变压器 | 0 | 红 |  | 海港区供电中心
1147 | 秦皇岛 | 海港区 | 驻操营镇 | 半壁山村 | 半壁山村公变 | 1302673734 | 半壁山村公变 | 0 | 红 |  | 海港区供电中心
1148 | 秦皇岛 | 海港区 | 驻操营镇 | 查庄村 | 查庄村公变 | 1302673733 | 查庄村公变 | 0 | 红 |  | 海港区供电中心
1149 | 秦皇岛 | 海港区 | 驻操营镇 | 城子峪村 | 城子峪变压器 | 1303387992 | 城子峪变压器 | 0 | 红 |  | 海港区供电中心
1150 | 秦皇岛 | 海港区 | 驻操营镇 | 城子峪村 | 城子峪村变压器 | 1302720660 | 城子峪村变压器 | 0 | 红 |  | 海港区供电中心
1151 | 秦皇岛 | 海港区 | 驻操营镇 | 崔庄村 | 崔庄村变压器 | 1302648383 | 崔庄村变压器 | 0 | 红 |  | 海港区供电中心
1152 | 秦皇岛 | 海港区 | 驻操营镇 | 大毛山村 | 大毛山村变压器新 | 0303684121 | 电网_大毛山村变压器新 | 0 | 红 |  | 海港区供电中心
1153 | 秦皇岛 | 海港区 | 驻操营镇 | 东山根村 | 东山根村变压器 | 1302673741 | 东山根村变压器 | 0 | 红 |  | 海港区供电中心
1154 | 秦皇岛 | 海港区 | 驻操营镇 | 东王岭村 | 东王庄2号变压器 | 0303543035 | 东王庄2号变压器 | 0 | 红 |  | 海港区供电中心
1155 | 秦皇岛 | 海港区 | 驻操营镇 | 东王庄村 | 东王庄村变压器 | 1302906549 | 电网_东王庄村变压器 | 0 | 红 |  | 海港区供电中心
1156 | 秦皇岛 | 海港区 | 驻操营镇 | 豆岭村 | 豆岭村变压器 | 1302673753 | 豆岭村变压器 | 0 | 红 |  | 海港区供电中心
1157 | 秦皇岛 | 海港区 | 驻操营镇 | 龚家楼村 | 龚家楼村变压器 | 1302673739 | 龚家楼村变压器 | 0 | 红 |  | 海港区供电中心
1158 | 秦皇岛 | 海港区 | 驻操营镇 | 花城岭村 | 花城岭变压器 | 1604251505043480 | 花城岭变压器 | 0 | 红 |  | 海港区供电中心
1159 | 秦皇岛 | 海港区 | 驻操营镇 | 欢喜岭村 | 欢喜岭村2号变压器 | 1607241505048718 | 欢喜岭村2号变压器 | 0 | 红 |  | 海港区供电中心
1160 | 秦皇岛 | 海港区 | 驻操营镇 | 六道河村 | 六道河村2号变 | 1607241005002054 | 六道河村2号变 | 0 | 红 |  | 海港区供电中心
1161 | 秦皇岛 | 海港区 | 驻操营镇 | 六道河村 | 六道河村变压器 | 1302673725 | 六道河村变压器 | 0 | 红 |  | 海港区供电中心
1162 | 秦皇岛 | 海港区 | 驻操营镇 | 六瓦房村 | 六瓦房村公变 | 1302673747 | 六瓦房村公变 | 0 | 红 |  | 海港区供电中心
1163 | 秦皇岛 | 海港区 | 驻操营镇 | 马家峪村 | 马家峪村变压器 | 1302648363 | 电网_马家峪村变压器 | 0 | 红 |  | 海港区供电中心
1164 | 秦皇岛 | 海港区 | 驻操营镇 | 马兰庄村 | 马兰庄变压器 | 1302673751 | 马兰庄变压器 | 0 | 红 |  | 海港区供电中心
1165 | 秦皇岛 | 海港区 | 驻操营镇 | 马岭根村 | 马岭根1号变压器 | 1611240505004026 | 马岭根1号变压器 | 0 | 红 |  | 海港区供电中心
1166 | 秦皇岛 | 海港区 | 驻操营镇 | 马岭根村 | 马岭根2号变压器 | 1302673745 | 马岭根2号变压器 | 0 | 红 |  | 海港区供电中心
1167 | 秦皇岛 | 海港区 | 驻操营镇 | 孟庄村 | 孟庄村公变 | 0303397404 | 孟庄村公变 | 0 | 红 |  | 海港区供电中心
1168 | 秦皇岛 | 海港区 | 驻操营镇 | 南关村 | 南关2变压器 | 1302673749 | 南关2变压器 | 0 | 红 |  | 海港区供电中心
1169 | 秦皇岛 | 海港区 | 驻操营镇 | 南关村 | 南关大队公变 | 1302673755 | 10kV513南关大队公变 | 0 | 红 |  | 海港区供电中心
1170 | 秦皇岛 | 海港区 | 驻操营镇 | 平顶峪村 | 平顶峪2号变压器 | 1302694074 | 10kV513平顶峪2号变压器 | 0 | 红 |  | 海港区供电中心
1171 | 秦皇岛 | 海港区 | 驻操营镇 | 平顶峪村 | 平顶峪村变压器 | 1302673722 | 平顶峪村变压器 | 0 | 红 |  | 海港区供电中心
1172 | 秦皇岛 | 海港区 | 驻操营镇 | 平顶峪村 | 平顶峪东沟1号公变 | 1302720659 | 平顶峪东沟1号公变 | 0 | 红 |  | 海港区供电中心
1173 | 秦皇岛 | 海港区 | 驻操营镇 | 平顶峪村 | 平顶峪东沟２号变压器 | 1302760312 | 平顶峪东沟２号变压器 | 0 | 红 |  | 海港区供电中心
1174 | 秦皇岛 | 海港区 | 驻操营镇 | 破城子村 | 破城子村公变 | 1302648367 | 破城子村公变 | 0 | 红 |  | 海港区供电中心
1175 | 秦皇岛 | 海港区 | 驻操营镇 | 三道河村 | 三道河2号变压器 | 1302720657 | 三道河2号变压器 | 0 | 红 |  | 海港区供电中心
1176 | 秦皇岛 | 海港区 | 驻操营镇 | 三道河村 | 三道河村变压器 | 1302720658 | 电网_三道河村变压器 | 0 | 红 |  | 海港区供电中心
1177 | 秦皇岛 | 海港区 | 驻操营镇 | 查庄村 | 石黄线查庄2号公变 | 1601242205024557 | 石黄线查庄2号公变 | 0 | 红 |  | 海港区供电中心
1178 | 秦皇岛 | 海港区 | 驻操营镇 | 庄河村 | 石黄线庄河2号公变 | 1601241505034067 | 石黄线庄河2号公变 | 0 | 红 |  | 海港区供电中心
1179 | 秦皇岛 | 海港区 | 驻操营镇 | 水门寺村 | 水门寺村变压器 | 1302673738 | 水门寺村变压器 | 0 | 红 |  | 海港区供电中心
1180 | 秦皇岛 | 海港区 | 驻操营镇 | 西关村 | 西关村变压器 | 1302673748 | 西关村变压器 | 0 | 红 |  | 海港区供电中心
1181 | 秦皇岛 | 海港区 | 驻操营镇 | 杨大庄村 | 杨大庄1号变压器 | 1302673743 | 杨大庄1号变压器 | 0 | 红 |  | 海港区供电中心
1182 | 秦皇岛 | 海港区 | 驻操营镇 | 杨大庄村 | 杨大庄2号变压器 | 1302720661 | 杨大庄2号变压器 | 0 | 红 |  | 海港区供电中心
1183 | 秦皇岛 | 海港区 | 驻操营镇 | 杨大庄村 | 杨大庄村3号变压器 | 0303686357 | 电网_杨大庄村3号变压器 | 0 | 红 |  | 海港区供电中心
1184 | 秦皇岛 | 海港区 | 驻操营镇 | 杨山岭村 | 杨山岭村变压器 | 1302694494 | 杨山岭村变压器 | 0 | 红 |  | 海港区供电中心
1185 | 秦皇岛 | 海港区 | 驻操营镇 | 张庄村 | 张庄2号变压器 | 1302673732 | 张庄2号变压器 | 0 | 红 |  | 海港区供电中心
1186 | 秦皇岛 | 海港区 | 驻操营镇 | 张庄村 | 张庄村1号公变 | 1302673754 | 张庄村1号公变 | 0 | 红 |  | 海港区供电中心
1187 | 秦皇岛 | 海港区 | 驻操营镇 | 长城村 | 长城村变压器 | 1302673740 | 10kV513长城村变压器 | 0 | 红 |  | 海港区供电中心
1188 | 秦皇岛 | 海港区 | 驻操营镇 | 庄河村 | 庄河村公变 | 1302673721 | 庄河村公变 | 0 | 红 |  | 海港区供电中心
1189 | 秦皇岛 | 海港区 | 驻操营镇 | 揣庄村 | 10kV515揣庄村变压器 | 1302657709 | 10kV515揣庄村变压器 | 0 | 红 |  | 海港区供电中心
1190 | 秦皇岛 | 海港区 | 驻操营镇 | 大道岭村 | 10kV515大道岭村变压器 | 1302657699 | 电网_10kV515大道岭村变压器 | 0 | 红 |  | 海港区供电中心
1191 | 秦皇岛 | 海港区 | 驻操营镇 | 戴家楼村 | 10kV515戴家楼村变压器 | 1302657707 | 10kV515戴家楼村变压器 | 0 | 红 |  | 海港区供电中心
1192 | 秦皇岛 | 海港区 | 驻操营镇 | 山水峪村 | 10kV515山水峪村变压器 | 1302657708 | 10kV515山水峪村变压器 | 0 | 红 |  | 海港区供电中心
1193 | 秦皇岛 | 海港区 | 驻操营镇 | 陈庄村 | 陈庄村变压器 | 1302657691 | 陈庄村变压器 | 0 | 红 |  | 海港区供电中心
1194 | 秦皇岛 | 海港区 | 驻操营镇 | 程庄村 | 程庄村变压器 | 1302657685 | 程庄村变压器 | 0 | 红 |  | 海港区供电中心
1195 | 秦皇岛 | 海港区 | 驻操营镇 | 大道岭村 | 大道岭村2号变压器 | 1604251605002038 | 大道岭村2号变压器 | 0 | 红 |  | 海港区供电中心
1196 | 秦皇岛 | 海港区 | 驻操营镇 | 东部落村 | 东部落村 | 1302845673 | 电网_东部落村 | 0 | 红 |  | 海港区供电中心
1197 | 秦皇岛 | 海港区 | 驻操营镇 | 东部落村 | 东部落村2号变压器 | 1609242205001473 | 东部落村2号变压器 | 0 | 红 |  | 海港区供电中心
1198 | 秦皇岛 | 海港区 | 驻操营镇 | 东贺庄村 | 东贺庄公变 | 1302657700 | 东贺庄公变 | 0 | 红 |  | 海港区供电中心
1199 | 秦皇岛 | 海港区 | 驻操营镇 | 杜城子村 | 杜城子村变压器 | 1302657704 | 杜城子村变压器 | 0 | 红 |  | 海港区供电中心
1200 | 秦皇岛 | 海港区 | 驻操营镇 | 甘城子村 | 甘城子村变压器 | 1302657701 | 甘城子村变压器 | 0 | 红 |  | 海港区供电中心
1201 | 秦皇岛 | 海港区 | 驻操营镇 | 何庄村 | 何庄变压器 | 1604251605003034 | 何庄变压器 | 0 | 红 |  | 海港区供电中心
1202 | 秦皇岛 | 海港区 | 驻操营镇 | 何庄村 | 何庄村2#变压器 | 1302657703 | 何庄村2#变压器 | 0 | 红 |  | 海港区供电中心
1203 | 秦皇岛 | 海港区 | 驻操营镇 | 黄土营村 | 黄土岭村变压器 | 1302657696 | 黄土岭村变压器 | 0 | 红 |  | 海港区供电中心
1204 | 秦皇岛 | 海港区 | 驻操营镇 | 黄土营村 | 黄土营2号变压器 | 1302845674 | 黄土营2号变压器 | 0 | 红 |  | 海港区供电中心
1205 | 秦皇岛 | 海港区 | 驻操营镇 | 黄土营村 | 黄土营4号变压器 | 1606262905017778 | 黄土营4号变压器 | 0 | 红 |  | 海港区供电中心
1206 | 秦皇岛 | 海港区 | 驻操营镇 | 黄土营村 | 黄土营5号变压器 | 1607262105038682 | 黄土营5号变压器 | 0 | 红 |  | 海港区供电中心
1207 | 秦皇岛 | 海港区 | 驻操营镇 | 黄土营村 | 黄土营村3号变 | 1607241105027249 | 黄土营村3号变 | 0 | 红 |  | 海港区供电中心
1208 | 秦皇岛 | 海港区 | 驻操营镇 | 黄土营村 | 黄土营村变压器 | 1302657686 | 电网_黄土营村变压器 | 0 | 红 |  | 海港区供电中心
1209 | 秦皇岛 | 海港区 | 驻操营镇 | 九门口村 | 九门口村2号变压器 | 1609242205002633 | 九门口村2号变压器 | 0 | 红 |  | 海港区供电中心
1210 | 秦皇岛 | 海港区 | 驻操营镇 | 九门口村 | 九门口村变压器 | 1601261505003713 | 九门口村变压器 | 0 | 红 |  | 海港区供电中心
1211 | 秦皇岛 | 海港区 | 驻操营镇 | 九门口村 | 九门口新村变压器100kVA | 1302657679 | 九门口新村变压器100kVA | 0 | 红 |  | 海港区供电中心
1212 | 秦皇岛 | 海港区 | 驻操营镇 | 李庄北沟村 | 李庄北沟 | 1302900741 | 李庄北沟 | 0 | 红 |  | 海港区供电中心
1213 | 秦皇岛 | 海港区 | 驻操营镇 | 李庄村 | 李庄村变压器 | 1302657687 | 电网_李庄村变压器 | 0 | 红 |  | 海港区供电中心
1214 | 秦皇岛 | 海港区 | 驻操营镇 | 李庄东沟村 | 李庄东沟村变压器 | 1302657695 | 李庄东沟村变压器 | 0 | 红 |  | 海港区供电中心
1215 | 秦皇岛 | 海港区 | 驻操营镇 | 刘庄村 | 刘庄变压器 | 1302657693 | 刘庄变压器 | 0 | 红 |  | 海港区供电中心
1216 | 秦皇岛 | 海港区 | 驻操营镇 | 龙泉庄村 | 龙泉庄1号变压器 | 1302657682 | 龙泉庄1号变压器 | 0 | 红 |  | 海港区供电中心
1217 | 秦皇岛 | 海港区 | 驻操营镇 | 龙泉庄村 | 龙泉庄2号变压器 | 1605242005217477 | 龙泉庄2号变压器 | 0 | 红 |  | 海港区供电中心
1218 | 秦皇岛 | 海港区 | 驻操营镇 | 龙泉庄村 | 龙泉庄3号变压器 | 1302657681 | 龙泉庄3号变压器 | 0 | 红 |  | 海港区供电中心
1219 | 秦皇岛 | 海港区 | 驻操营镇 | 龙泉庄村 | 龙泉庄4号变压器 | 1605242805245225 | 龙泉庄4号变压器 | 0 | 红 |  | 海港区供电中心
1220 | 秦皇岛 | 海港区 | 驻操营镇 | 龙泉庄村 | 龙泉庄东沟水利变压器 | 1302798978 | 电网_龙泉庄东沟水利变压器 | 0 | 红 |  | 海港区供电中心
1221 | 秦皇岛 | 海港区 | 驻操营镇 | 龙泉庄村 | 龙泉庄西沟3# | 1302995685 | 龙泉庄西沟3# | 0 | 红 |  | 海港区供电中心
1222 | 秦皇岛 | 海港区 | 驻操营镇 | 苗城子村 | 苗城子 | 1302845675 | 苗城子 | 0 | 红 |  | 海港区供电中心
1223 | 秦皇岛 | 海港区 | 驻操营镇 | 庙山口村 | 庙山口村变压器 | 1302657698 | 电网_庙山口村变压器 | 0 | 红 |  | 海港区供电中心
1224 | 秦皇岛 | 海港区 | 驻操营镇 | 平房峪村 | 平房峪村1号变压器 | 1302657692 | 平房峪村1号变压器 | 0 | 红 |  | 海港区供电中心
1225 | 秦皇岛 | 海港区 | 驻操营镇 | 平房峪村 | 平房峪村2号变 | 1607240905028414 | 平房峪村2号变 | 0 | 红 |  | 海港区供电中心
1226 | 秦皇岛 | 海港区 | 驻操营镇 | 石岭村 | 石岭村变压器 | 1302657694 | 石岭村变压器 | 0 | 红 |  | 海港区供电中心
1227 | 秦皇岛 | 海港区 | 驻操营镇 | 王家楼村 | 王家楼变压器X | 1302657705 | 王家楼变压器X | 0 | 红 |  | 海港区供电中心
1228 | 秦皇岛 | 海港区 | 驻操营镇 | 王家楼村 | 王家楼村2#变压器 | 1612230405168440 | 王家楼村2#变压器 | 0 | 红 |  | 海港区供电中心
1229 | 秦皇岛 | 海港区 | 驻操营镇 | 王家峪村 | 王家峪村2号变压器 | 1609242205000451 | 王家峪村2号变压器 | 0 | 红 |  | 海港区供电中心
1230 | 秦皇岛 | 海港区 | 驻操营镇 | 王家峪村 | 王家峪村变压器 | 1302657689 | 电网_王家峪村变压器 | 0 | 红 |  | 海港区供电中心
1231 | 秦皇岛 | 海港区 | 驻操营镇 | 王铁庄村 | 王铁庄村变压器 | 1302657690 | 王铁庄村变压器 | 0 | 红 |  | 海港区供电中心
1232 | 秦皇岛 | 海港区 | 驻操营镇 | 温庄村 | 温庄2号变压器 | 1612230405177847 | 温庄2号变压器 | 0 | 红 |  | 海港区供电中心
1233 | 秦皇岛 | 海港区 | 驻操营镇 | 温庄村 | 温庄村变压器 | 1302657688 | 电网_温庄村变压器 | 0 | 红 |  | 海港区供电中心
1234 | 秦皇岛 | 海港区 | 驻操营镇 | 夕阳口村 | 夕阳口村变压器 | 1302732378 | 夕阳口村变压器 | 0 | 红 |  | 海港区供电中心
1235 | 秦皇岛 | 海港区 | 驻操营镇 | 西沟村 | 西沟村1号变压器100kVA | 1302657684 | 西沟村1号变压器100kVA | 0 | 红 |  | 海港区供电中心
1236 | 秦皇岛 | 海港区 | 驻操营镇 | 西沟村 | 西沟村2号变压器 | 1302657683 | 西沟村2号变压器100kVA | 0 | 红 |  | 海港区供电中心
1237 | 秦皇岛 | 海港区 | 驻操营镇 | 小河营村 | 小河营公变 | 1302845676 | 小河营公变 | 0 | 红 |  | 海港区供电中心
1238 | 秦皇岛 | 海港区 | 驻操营镇 | 英武山村 | 英武山4号变压器 | 1604251605002344 | 英武山4号变压器 | 0 | 红 |  | 海港区供电中心
1239 | 秦皇岛 | 海港区 | 驻操营镇 | 英武山村 | 英武山村1号 | 1302845665 | 英武山村1号 | 0 | 红 |  | 海港区供电中心
1240 | 秦皇岛 | 海港区 | 驻操营镇 | 英武山村 | 英武山村2号 | 1302845663 | 英武山村2号 | 0 | 红 |  | 海港区供电中心
1241 | 秦皇岛 | 海港区 | 驻操营镇 | 英武山村 | 英武山村变压器 | 1302750322 | 英武山村变压器 | 0 | 红 |  | 海港区供电中心
1242 | 秦皇岛 | 海港区 | 驻操营镇 | 张岩子村 | 张岩子村变压器 | 1302657706 | 10kV515张岩子村变压器 | 0 | 红 |  | 海港区供电中心
1243 | 秦皇岛 | 海港区 | 石门寨镇 | 北河村 | 北河村200kVA | 1302845398 | 北河村200kVA | 60.9307 | 绿 |  | 海港区供电中心
1244 | 秦皇岛 | 海港区 | 石门寨镇 | 北河村 | 北河村315变压器 | 1302648809 | 电网_北河村315变压器 | 42.0972 | 绿 |  | 海港区供电中心
1245 | 秦皇岛 | 海港区 | 石门寨镇 | 北河村 | 北河村400公变 | 1302676059 | 北河村400公变 | 0 | 黄 |  | 海港区供电中心
1246 | 秦皇岛 | 海港区 | 石门寨镇 | 北斜村 | 北斜村２ | 1302762849 | 电网_北斜村２ | 12.9558 | 绿 |  | 海港区供电中心
1247 | 秦皇岛 | 海港区 | 石门寨镇 | 北斜村 | 北斜村3号变 | 1302845470 | 北斜村3号变 | 7.5279 | 绿 |  | 海港区供电中心
1248 | 秦皇岛 | 海港区 | 石门寨镇 | 北斜村 | 北斜村变压器 | 1302648803 | 电网_北斜村变压器 | 21.0986 | 绿 |  | 海港区供电中心
1249 | 秦皇岛 | 海港区 | 石门寨镇 | 北峪村 | 北峪村变压器 | 0303397401 | 北峪村变压器 | 0 | 黄 |  | 海港区供电中心
1250 | 秦皇岛 | 海港区 | 石门寨镇 | 高井村 | 高井村2号变压器 | 0303597837 | 高井村2号变压器 | 8.3578 | 绿 |  | 海港区供电中心
1251 | 秦皇岛 | 海港区 | 石门寨镇 | 高井村 | 高井村3号变压器 | 0303597838 | 高井村3号变压器 | 316.5361 | 绿 |  | 海港区供电中心
1252 | 秦皇岛 | 海港区 | 石门寨镇 | 高井村 | 高井村变压器 | 1302648804 | 电网_高井村变压器 | 77.3916 | 绿 |  | 海港区供电中心
1253 | 秦皇岛 | 海港区 | 石门寨镇 | 欢喜岭村 | 欢喜岭村公变 | 1302648808 | 欢喜岭村公变 | 14.888 | 绿 |  | 海港区供电中心
1254 | 秦皇岛 | 海港区 | 石门寨镇 | 南关村 | 南关1号公变 | 1302676067 | 电网_南关1号公变 | 13.0079 | 绿 |  | 海港区供电中心
1255 | 秦皇岛 | 海港区 | 石门寨镇 | 南关村 | 南关2号公变 | 1302676068 | 南关2号公变 | 70.1332 | 绿 |  | 海港区供电中心
1256 | 秦皇岛 | 海港区 | 石门寨镇 | 南关村 | 南关3号公变 | 1303672708 | 南关3号公变 | 6.7041 | 绿 |  | 海港区供电中心
1257 | 秦皇岛 | 海港区 | 石门寨镇 | 南峪村 | 南峪村变压器 | 1302676065 | 南峪村变压器 | 15.127 | 绿 |  | 海港区供电中心
1258 | 秦皇岛 | 海港区 | 石门寨镇 | 邱庄村 | 邱庄村1号变压器 | 1302648810 | 邱庄村1号变压器 | 7.0992 | 绿 |  | 海港区供电中心
1259 | 秦皇岛 | 海港区 | 石门寨镇 | 邱庄村 | 邱庄村2号变压器 | 1604251005005864 | 邱庄村2号变压器 | 16.1808 | 绿 |  | 海港区供电中心
1260 | 秦皇岛 | 海港区 | 石门寨镇 | 石门寨站南小区 | 石门寨站南3号公变 | 1604251105029756 | 石门寨站南3号公变 | 344.5579 | 绿 |  | 海港区供电中心
1261 | 秦皇岛 | 海港区 | 石门寨镇 | 北斜村 | 石门寨站南4号公变 | 1604251105030660 | 石门寨站南4号公变 | 332.586 | 绿 |  | 海港区供电中心
1262 | 秦皇岛 | 海港区 | 石门寨镇 | 顺成村 | 顺成村2号变压器 | 0303598251 | 顺成村2号变压器 | 38.3274 | 绿 |  | 海港区供电中心
1263 | 秦皇岛 | 海港区 | 石门寨镇 | 顺成村 | 顺成村3号变压器 | 0303597953 | 顺成村3号变压器 | 0 | 黄 |  | 海港区供电中心
1264 | 秦皇岛 | 海港区 | 石门寨镇 | 顺成村 | 顺成村变压器 | 1302676058 | 电网_顺成村变压器 | 16.0397 | 绿 |  | 海港区供电中心
1265 | 秦皇岛 | 海港区 | 石门寨镇 | 瓦山村 | 瓦山村变压器100kVA | 1302648812 | 瓦山村变压器100kVA | 11.1111 | 绿 |  | 海港区供电中心
1266 | 秦皇岛 | 海港区 | 石门寨镇 | 杨家坪村 | 杨家坪村变压器 | 1302648807 | 杨家坪村变压器 | 24.8349 | 绿 |  | 海港区供电中心
1267 | 秦皇岛 | 海港区 | 石门寨镇 | 赵庄村 | 赵庄2号变压器 | 1612230405177890 | 赵庄2号变压器 | 29.1684 | 绿 |  | 海港区供电中心
1268 | 秦皇岛 | 海港区 | 石门寨镇 | 赵庄村 | 赵庄村变压器 | 1302648811 | 电网_赵庄村变压器 | 22.3873 | 绿 |  | 海港区供电中心
1269 | 秦皇岛 | 海港区 | 北港镇 | 拦马庄村 | 10kV拦马线拦马庄2号公变 | 1303580717 | 10kV拦马线拦马庄2号公变 | 0 | 红 |  | 海港区供电中心
1270 | 秦皇岛 | 海港区 | 北港镇 | 拦马庄村 | 10kV拦马线拦马庄公变 | 1302662442 | 电网_10kV拦马线拦马庄公变 | 0 | 红 |  | 海港区供电中心
1271 | 秦皇岛 | 海港区 | 北港镇 | 李新庄村 | 10kV拦马线李新庄2号公变 | 1303581283 | 10kV拦马线李新庄2号公变 | 0 | 黄 |  | 海港区供电中心
1272 | 秦皇岛 | 海港区 | 北港镇 | 刘家沟村 | 10kV拦马线刘家沟2号公变 | 1303581274 | 电网_10kV拦马线刘家沟2号公变 | 0 | 红 |  | 海港区供电中心
1273 | 秦皇岛 | 海港区 | 北港镇 | 刘家沟村 | 10kV拦马线刘家沟公变 | 1302663337 | 10kV拦马线刘家沟公变 | 0 | 红 |  | 海港区供电中心
1274 | 秦皇岛 | 海港区 | 北港镇 | 刘家河村 | 10kV拦马线刘家河2号公变 | 1303580711 | 10kV拦马线刘家河2号公变 | 0 | 红 |  | 海港区供电中心
1275 | 秦皇岛 | 海港区 | 北港镇 | 刘家河村 | 10kV拦马线刘家河3号公变 | 1303580712 | 10kV拦马线刘家河3号公变 | 0 | 黄 |  | 海港区供电中心
1276 | 秦皇岛 | 海港区 | 北港镇 | 刘家河村 | 10kV拦马线刘家河公变 | 1302723177 | 电网_10kV拦马线刘家河公变 | 0 | 红 |  | 海港区供电中心
1277 | 秦皇岛 | 海港区 | 北港镇 | 刘峪村 | 10kV拦马线刘峪1号公变 | 1302663354 | 电网_10kV拦马线刘峪1号公变 | 0 | 黄 |  | 海港区供电中心
1278 | 秦皇岛 | 海港区 | 北港镇 | 刘峪村 | 10kV拦马线刘峪2号公变 | 1302762956 | 电网_10kV拦马线刘峪2号公变 | 0 | 红 |  | 海港区供电中心
1279 | 秦皇岛 | 海港区 | 北港镇 | 东连峪村 | 10kV拦马线木砟峪支东连峪2号公变 | 1303581284 | 10kV拦马线木砟峪支东连峪2号公变 | 0 | 红 |  | 海港区供电中心
1280 | 秦皇岛 | 海港区 | 北港镇 | 东陆庄村 | 10kV拦马线木砟峪支东陆庄2号公变 | 1303581279 | 10kV拦马线木砟峪支东陆庄2号公变 | 0 | 红 |  | 海港区供电中心
1281 | 秦皇岛 | 海港区 | 北港镇 | 西连峪村 | 10kV拦马线木砟峪支西连峪1号公变 | 1303589371 | 10kV拦马线木砟峪支西连峪1号公变 | 0 | 红 |  | 海港区供电中心
1282 | 秦皇岛 | 海港区 | 北港镇 | 西连峪村 | 10kV拦马线木砟峪支西连峪2号公变 | 1303581277 | 10kV拦马线木砟峪支西连峪2号公变 | 0 | 红 |  | 海港区供电中心
1283 | 秦皇岛 | 海港区 | 北港镇 | 长桥岭村 | 10kV拦马线木砟峪支长桥岭2号公变 | 1303581275 | 10kV拦马线木砟峪支长桥岭2号公变 | 0 | 红 |  | 海港区供电中心
1284 | 秦皇岛 | 海港区 | 北港镇 | 东连峪村 | 10kV拦马线木炸峪支东连裕1号公变 | 1302720030 | 10kV拦马线木炸峪支东连裕1号公变 | 0 | 红 |  | 海港区供电中心
1285 | 秦皇岛 | 海港区 | 北港镇 | 李新庄村 | 10kV拦马线木炸峪支李新庄公变 | 1302723175 | 电网_10kV拦马线木炸峪支李新庄公变 | 0 | 红 |  | 海港区供电中心
1286 | 秦皇岛 | 海港区 | 北港镇 | 陆庄村 | 10kV拦马线木炸峪支陆庄公变 | 1302723197 | 电网_10kV拦马线木炸峪支陆庄公变 | 49.0972 | 绿 |  | 海港区供电中心
1287 | 秦皇岛 | 海港区 | 北港镇 | 长桥岭村 | 10kV拦马线木炸峪支长桥岭公变 | 1303357310 | 电网_10kV拦马线木炸峪支长桥岭公变 | 0 | 黄 |  | 海港区供电中心
1288 | 秦皇岛 | 海港区 | 北港镇 | 闫家沟村 | 10kV拦马线闫家沟公变 | 1302723194 | 电网_10kV拦马线闫家沟公变 | 110 | 绿 |  | 海港区供电中心
1289 | 秦皇岛 | 海港区 | 北港镇 | 闫庄村 | 10kV拦马线闫庄公变 | 1303580694 | 10kV拦马线闫庄公变 | 0 | 红 |  | 海港区供电中心
1290 | 秦皇岛 | 海港区 | 北港镇 | 尹家沟村 | 10kV拦马线尹家沟公变 | 1303580700 | 10kV拦马线尹家沟公变 | 16.4682 | 绿 |  | 海港区供电中心
1291 | 秦皇岛 | 海港区 | 海阳镇 | 木砟峪小区 | 10kV石拦线木砟峪支木砟峪2号公变 | 1303581273 | 10kV石拦线木砟峪支木砟峪2号公变 | 0 | 黄 |  | 海港区供电中心
1292 | 秦皇岛 | 海港区 | 海阳镇 | 木砟峪村 | 10kV石拦线木炸峪支木炸裕公变 | 1303357311 | 10kV石拦线木炸峪支木炸裕公变 | 0 | 红 |  | 海港区供电中心
1293 | 秦皇岛 | 海港区 | 石门寨镇 | 王木庄村 | 王木庄村综合变台 | 1302725291 | 电网_王木庄村综合变台 | 0 | 红 |  | 海港区供电中心
1294 | 秦皇岛 | 海港区 | 海滨路街道 | 友谊路商业 | 10kV汤海一线口岸支线百货站公变 | 1302662380 | 电网_10kV汤海一线口岸支线百货站公变 | 101.8753 | 绿 |  | 海港区供电中心
1295 | 秦皇岛 | 海港区 | 西港路街道 | 渤海家园小区 | 渤海家园2号箱变1号变压器 | 1302805705 | 渤海家园2号箱变1号变压器 | 731.553 | 绿 |  | 海港区供电中心
1296 | 秦皇岛 | 海港区 | 海滨路街道 | 金路苑小区 | 金路苑配电室1号变压器 | 1302807068 | 电网_金路苑配电室1号变压器 | 895.9959 | 绿 |  | 海港区供电中心
1297 | 秦皇岛 | 海港区 | 海滨路街道 | 金路苑小区 | 金路苑配电室2号变压器 | 1302805981 | 电网_金路苑配电室2号变压器 | 910.0433 | 绿 |  | 海港区供电中心
1298 | 秦皇岛 | 海港区 | 海滨路街道 | 海滨路小区 | 口岸配电室1号变压器 | 1302805989 | 电网_口岸配电室1号变压器 | 343.1357 | 绿 |  | 海港区供电中心
1299 | 秦皇岛 | 海港区 | 西港路街道 | 桥东里小区 | 桥东里3号箱变变压器 | 1303254260 | 桥东里3号箱变变压器 | 191.7287 | 绿 |  | 海港区供电中心
1300 | 秦皇岛 | 海港区 | 海滨路街道 | 润地青云小区 | 润地青云1号配电室1号变压器 | 1302808221 | 电网_润地青云1号配电室1号变压器 | 756.8718 | 绿 |  | 海港区供电中心
1301 | 秦皇岛 | 海港区 | 海滨路街道 | 润地青云小区 | 润地青云1号配电室2号变压器 | 1302808405 | 润地青云1号配电室2号变压器 | 746.5951 | 绿 |  | 海港区供电中心
1302 | 秦皇岛 | 海港区 | 海滨路街道 | 耀华新村小区 | 耀华新村1号箱变2号变压器 | 1302806453 | 耀华新村1号箱变2号变压器 | 308.7705 | 绿 |  | 海港区供电中心
1303 | 秦皇岛 | 海港区 | 海滨路街道 | 耀振里小区 | 耀振里1号配电室1号变压器 | 1302805928 | 耀振里1号配电室1号变压器 | 600.1979 | 绿 |  | 海港区供电中心
1304 | 秦皇岛 | 海港区 | 海滨路街道 | 耀中里小区 | 耀中里1号箱变变压器 | 1303196219 | 电网_耀中里1号箱变变压器 | 472.7118 | 绿 |  | 海港区供电中心
1305 | 秦皇岛 | 海港区 | 海滨路街道 | 滨海城小区 | 滨海城#2配电室1号变压器 | 1302806413 | 滨海城#2配电室1号变压器 | 757.5843 | 绿 |  | 海港区供电中心
1306 | 秦皇岛 | 海港区 | 海滨路街道 | 滨海城小区 | 滨海城#2配电室2号变压器 | 1302805830 | 电网_滨海城#2配电室2号变压器 | 797.2994 | 绿 |  | 海港区供电中心
1307 | 秦皇岛 | 海港区 | 海滨路街道 | 滨海城小区 | 滨海城#2箱变1号变压器 | 1302807053 | 电网_滨海城#2箱变1号变压器 | 661.1971 | 绿 |  | 海港区供电中心
1308 | 秦皇岛 | 海港区 | 海滨路街道 | 滨海城小区 | 滨海城#3箱变1号变压器 | 1302806412 | 电网_滨海城#3箱变1号变压器 | 726.4647 | 绿 |  | 海港区供电中心
1309 | 秦皇岛 | 海港区 | 海滨路街道 | 滨海城小区 | 滨海城#4箱变1号变 | 1302806520 | 电网_滨海城#4箱变1号变 | 780.2309 | 绿 |  | 海港区供电中心
1310 | 秦皇岛 | 海港区 | 海滨路街道 | 滨海城小区 | 滨海城#4箱变2号变 | 1302806521 | 电网_滨海城#4箱变2号变 | 730.061 | 绿 |  | 海港区供电中心
1311 | 秦皇岛 | 海港区 | 海滨路街道 | 滨海城小区 | 滨海城1#箱变1号变压器 | 1302805829 | 电网_滨海城1#箱变1号变压器 | 631.0021 | 绿 |  | 海港区供电中心
1312 | 秦皇岛 | 海港区 | 海滨路街道 | 滨海城小区 | 滨海城1#箱变2号变压器 | 1302806328 | 电网_滨海城1#箱变2号变压器 | 537.1144 | 绿 |  | 海港区供电中心
1313 | 秦皇岛 | 海港区 | 海滨路街道 | 海安里小区 | 海安里1#配电室二号变压器 | 1302805980 | 海安里1#配电室二号变压器 | 765.6871 | 绿 |  | 海港区供电中心
1314 | 秦皇岛 | 海港区 | 海滨路街道 | 海安里小区 | 海安里1#配电室一号变压器 | 1302805906 | 海安里1#配电室一号变压器 | 782.9309 | 绿 |  | 海港区供电中心
1315 | 秦皇岛 | 海港区 | 海滨路街道 | 海安里小区 | 海安里2#配电室二号变压器 | 1302806113 | 海安里2#配电室二号变压器 | 571.6911 | 绿 |  | 海港区供电中心
1316 | 秦皇岛 | 海港区 | 海滨路街道 | 海安里小区 | 海安里2#配电室一号变压器 | 1302806504 | 海安里2#配电室一号变压器 | 641.0366 | 绿 |  | 海港区供电中心
1317 | 秦皇岛 | 海港区 | 海滨路街道 | 铁路里小区 | 铁路里1号配电室1号变压器 | 1302806837 | 电网_铁路里1号配电室1号变压器 | 582.7778 | 绿 |  | 海港区供电中心
1318 | 秦皇岛 | 海港区 | 海滨路街道 | 铁路里小区 | 铁路里1号配电室2号变压器 | 1302805831 | 电网_铁路里1号配电室2号变压器 | 582.7918 | 绿 |  | 海港区供电中心
1319 | 秦皇岛 | 海港区 | 海滨路街道 | 铁路里小区 | 铁路里1号箱变变压器 | 1302806343 | 铁路里1号箱变变压器 | 393.4056 | 绿 |  | 海港区供电中心
1320 | 秦皇岛 | 海港区 | 海滨路街道 | 铁路里小区 | 铁路里2号箱变变压器 | 1303196199 | 电网_铁路里2号箱变变压器 | 758.5641 | 绿 |  | 海港区供电中心
1321 | 秦皇岛 | 海港区 | 海滨路街道 | 铁路里小区 | 铁路里3号箱变变压器 | 1303196200 | 电网_铁路里3号箱变变压器 | 596.4216 | 绿 |  | 海港区供电中心
1322 | 秦皇岛 | 海港区 | 海滨路街道 | 铁路里小区 | 铁路里4号箱变变压器 | 1303196201 | 电网_铁路里4号箱变变压器 | 494.2577 | 绿 |  | 海港区供电中心
1323 | 秦皇岛 | 海港区 | 海滨路街道 | 铁路里小区 | 铁路里5号箱变变压器 | 1303196202 | 电网_铁路里5号箱变变压器 | 599.1959 | 绿 |  | 海港区供电中心
1324 | 秦皇岛 | 海港区 | 海滨路街道 | 兴海名居小区 | 兴海名居1号箱变1号变压器 | 1302806093 | 电网_兴海名居1号箱变1号变压器 | 294.1887 | 绿 |  | 海港区供电中心
1325 | 秦皇岛 | 海港区 | 海滨路街道 | 兴海名居小区 | 兴海名居1号箱变2号变压器 | 1302806423 | 电网_兴海名居1号箱变2号变压器 | 293.6691 | 绿 |  | 海港区供电中心
1326 | 秦皇岛 | 海港区 | 西港路街道 | 金舍德圆小区 | 金舍德圆1号配电室1号变压器 | 1302807916 | 金舍德圆1号配电室1号变压器 | 980.5773 | 绿 |  | 海港区供电中心
1327 | 秦皇岛 | 海港区 | 西港路街道 | 金舍德圆小区 | 金舍德圆1号配电室3号变压器 | 1302807637 | 金舍德圆1号配电室3号变压器 | 898.1299 | 绿 |  | 海港区供电中心
1328 | 秦皇岛 | 海港区 | 西港路街道 | 在水一方小区 | 在水一方2号配电室1号变压器 | 1302808422 | 在水一方2号配电室1号变压器 | 727.5781 | 绿 |  | 海港区供电中心
1329 | 秦皇岛 | 海港区 | 西港路街道 | 在水一方小区 | 在水一方2号配电室2号变压器 | 1302808188 | 在水一方2号配电室2号变压器 | 710.9216 | 绿 |  | 海港区供电中心
1330 | 秦皇岛 | 海港区 | 西港路街道 | 在水一方小区 | 在水一方2号配电室3号变压器 | 1302808193 | 在水一方2号配电室3号变压器 | 823.7964 | 绿 |  | 海港区供电中心
1331 | 秦皇岛 | 海港区 | 西港路街道 | 在水一方小区 | 在水一方2号配电室4号变压器 | 1302808155 | 在水一方2号配电室4号变压器 | 882.2778 | 绿 |  | 海港区供电中心
1332 | 秦皇岛 | 海港区 | 西港路街道 | 在水一方小区 | 在水一方A区1号配电室1号变压器 | 1302806190 | 电网_在水一方A区1号配电室1号变压器 | 973.6 | 绿 |  | 海港区供电中心
1333 | 秦皇岛 | 海港区 | 西港路街道 | 在水一方小区 | 在水一方A区1号配电室2号变压器 | 1302806191 | 电网_在水一方A区1号配电室2号变压器 | 1022.4227 | 绿 |  | 海港区供电中心
1334 | 秦皇岛 | 海港区 | 西港路街道 | 在水一方小区 | 在水一方A区1号配电室3号变压器 | 1302806192 | 电网_在水一方A区1号配电室3号变压器 | 967.6804 | 绿 |  | 海港区供电中心
1335 | 秦皇岛 | 海港区 | 西港路街道 | 在水一方小区 | 在水一方A区1号配电室4号变压器 | 1302806193 | 电网_在水一方A区1号配电室4号变压器 | 980.2247 | 绿 |  | 海港区供电中心
1336 | 秦皇岛 | 海港区 | 西港路街道 | 在水一方小区 | 在水一方B区1号充电桩配电室1#变压器 | 1303668026 | 电网_在水一方B区1号充电桩配电室1#变压器 | 979.3814 | 绿 |  | 海港区供电中心
1337 | 秦皇岛 | 海港区 | 西港路街道 | 在水一方小区 | 在水一方B区1号配电室1号变压器 | 1303562434 | 电网_在水一方B区1号配电室1号变压器 | 1088.6804 | 绿 |  | 海港区供电中心
1338 | 秦皇岛 | 海港区 | 西港路街道 | 在水一方小区 | 在水一方B区1号配电室3号变压器 | 1303562432 | 电网_在水一方B区1号配电室3号变压器 | 1073.3897 | 绿 |  | 海港区供电中心
1339 | 秦皇岛 | 海港区 | 西港路街道 | 在水一方小区 | 在水一方C区1号配电室2号变压器 | 1302809061 | 在水一方C区1号配电室2号变压器 | 1154.8722 | 绿 |  | 海港区供电中心
1340 | 秦皇岛 | 海港区 | 西港路街道 | 在水一方小区 | 在水一方C区2号配电室2号变压器 | 1303080418 | 在水一方C区2号配电室2号变压器 | 1051.3814 | 绿 |  | 海港区供电中心
1341 | 秦皇岛 | 海港区 | 西港路街道 | 在水一方小区 | 在水一方C区3号配电室2号变压器 | 1303067341 | 在水一方C区3号配电室2号变压器 | 1051.3072 | 绿 |  | 海港区供电中心
1342 | 秦皇岛 | 海港区 | 白塔岭街道 | 秦皇国际小区 | 秦皇国际中心开闭所1号变压器 | 1302806203 | 秦皇国际中心开闭所1号变压器 | 1067.3392 | 绿 |  | 海港区供电中心
1343 | 秦皇岛 | 海港区 | 海滨路街道 | 东山街小区 | 东山街4号箱变变压器 | 1303556718 | 电网_东山街4号箱变变压器 | 475.5556 | 绿 |  | 海港区供电中心
1344 | 秦皇岛 | 海港区 | 海滨路街道 | 果园小区 | 果园1号配电室1号变压器 | 1303196304 | 电网_果园1号配电室1号变压器 | 588.3124 | 绿 |  | 海港区供电中心
1345 | 秦皇岛 | 海港区 | 海滨路街道 | 果园小区 | 果园小区3号箱变变压器 | 1303196308 | 果园小区3号箱变变压器 | 553.0361 | 绿 |  | 海港区供电中心
1346 | 秦皇岛 | 海港区 | 海滨路街道 | 果园小区 | 果园小区4号箱变变压器 | 1303196309 | 电网_果园小区4号箱变变压器 | 560.9691 | 绿 |  | 海港区供电中心
1347 | 秦皇岛 | 海港区 | 海滨路街道 | 果园小区 | 果园中心开闭所1号变压器 | 1303196302 | 果园中心开闭所1号变压器 | 501.8938 | 绿 |  | 海港区供电中心
1348 | 秦皇岛 | 海港区 | 海滨路街道 | 南山街小区 | 南山街1#箱变变压器 | 1303196313 | 电网_南山街1#箱变变压器 | 539.8979 | 绿 |  | 海港区供电中心
1349 | 秦皇岛 | 海港区 | 海滨路街道 | 南山街小区 | 南山街2号箱变变压器 | 1602252705009990 | 南山街2号箱变变压器 | 439.8441 | 绿 |  | 海港区供电中心
1350 | 秦皇岛 | 海港区 | 文化路街道 | 金三角小区 | 金三角配电室1号变压器 | 1302806775 | 金三角配电室1号变压器 | 658.5245 | 绿 |  | 海港区供电中心
1351 | 秦皇岛 | 海港区 | 文化路街道 | 世贸官邸小区 | 世贸中心配电室2号变压器 | 1302806606 | 世贸中心配电室2号变压器 | 799.0697 | 绿 |  | 海港区供电中心
1352 | 秦皇岛 | 海港区 | 建设大街街道 | 27度空间小区 | 天桥中心开闭所1号变压器 | 1302806408 | 天桥中心开闭所1号变压器 | 894.0103 | 绿 |  | 海港区供电中心
1353 | 秦皇岛 | 海港区 | 文化路街道 | 西沙滩小区 | 西沙滩配电室1号变压器 | 1302806342 | 西沙滩配电室1号变压器 | 591.8289 | 绿 |  | 海港区供电中心
1354 | 秦皇岛 | 海港区 | 文化路街道 | 西沙滩小区 | 西沙滩配电室2号变压器 | 1302806206 | 西沙滩配电室2号变压器 | 554.7897 | 绿 |  | 海港区供电中心
1355 | 秦皇岛 | 海港区 | 海滨路街道 | 福港御景小区 | 福港御景1号充电桩配电室1号变压器 | 1609252205011285 | 福港御景1号充电桩配电室1号变压器 | 505.1598 | 绿 |  | 海港区供电中心
1356 | 秦皇岛 | 海港区 | 海滨路街道 | 福港御景小区 | 福港御景1号充电桩配电室3号变压器 | 1609252205011281 | 福港御景1号充电桩配电室3号变压器 | 493.6082 | 绿 |  | 海港区供电中心
1357 | 秦皇岛 | 海港区 | 海滨路街道 | 福港御景小区 | 福港御景1号开闭所1号变压器 | 1604250905047417 | 福港御景1号开闭所1号变压器 | 808.2784 | 绿 |  | 海港区供电中心
1358 | 秦皇岛 | 海港区 | 海滨路街道 | 福港御景小区 | 福港御景1号配电室1号变压器 | 1609252205013491 | 福港御景1号配电室1号变压器 | 784.9665 | 绿 |  | 海港区供电中心
1359 | 秦皇岛 | 海港区 | 海滨路街道 | 福港御景小区 | 福港御景1号箱变变压器 | 1604260705000108 | 福港御景1号箱变变压器 | 522.4825 | 绿 |  | 海港区供电中心
1360 | 秦皇岛 | 海港区 | 海滨路街道 | 福港御景小区 | 福港御景2号充电桩配电室1号变压器 | 1609252205011277 | 福港御景2号充电桩配电室1号变压器 | 495.2969 | 绿 |  | 海港区供电中心
1361 | 秦皇岛 | 海港区 | 海滨路街道 | 福港御景小区 | 福港御景2号配电室1号变压器 | 1609252205013495 | 福港御景2号配电室1号变压器 | 783.6722 | 绿 |  | 海港区供电中心
1362 | 秦皇岛 | 海港区 | 海滨路街道 | 福港御景小区 | 福港御景3号充电桩配电室1号变压器 | 1604250905044488 | 福港御景3号充电桩配电室1号变压器 | 494.8794 | 绿 |  | 海港区供电中心
1363 | 秦皇岛 | 海港区 | 海滨路街道 | 福港御景小区 | 福港御景3号配电室1号变压器 | 1604250905037799 | 福港御景3号配电室1号变压器 | 628.1179 | 绿 |  | 海港区供电中心
1364 | 秦皇岛 | 海港区 | 海滨路街道 | 福港御景小区 | 福港御景3号配电室3号变压器 | 1604250905044492 | 福港御景3号配电室3号变压器 | 783.7696 | 绿 |  | 海港区供电中心
1365 | 秦皇岛 | 海港区 | 海滨路街道 | 开滦路商业 | 开滦路1号开闭所1号变压器 | 1303270785 | 电网_开滦路1号开闭所1号变压器 | 1023.8619 | 绿 |  | 海港区供电中心
1366 | 秦皇岛 | 海港区 | 海滨路街道 | 开滦路商业 | 开滦路1号开闭所3号变压器 | 1303270787 | 电网_开滦路1号开闭所3号变压器 | 1034.6804 | 绿 |  | 海港区供电中心
1367 | 秦皇岛 | 海港区 | 海滨路街道 | 新村四段小区 | 新村四段配电室1号变压器 | 1302844529 | 电网_新村四段配电室1号变压器 | 537.0031 | 绿 |  | 海港区供电中心
1368 | 秦皇岛 | 海港区 | 海滨路街道 | 新村四段小区 | 新村四段配电室2号变压器 | 1302844530 | 电网_新村四段配电室2号变压器 | 555.2443 | 绿 |  | 海港区供电中心
1369 | 秦皇岛 | 海港区 | 海滨路街道 | 耀华新村小区 | 耀华中心开闭所1号变压器 | 1302808784 | 耀华中心开闭所1号变压器 | 324.4359 | 绿 |  | 海港区供电中心
1370 | 秦皇岛 | 海港区 | 海滨路街道 | 耀振里小区 | 耀振里2号配电室1号变压器 | 1303196333 | 耀振里2号配电室1号变压器 | 364.5239 | 绿 |  | 海港区供电中心
1371 | 秦皇岛 | 海港区 | 西港路街道 | 供电公司变电检修室 | 变电3号配电室2号变压器 | 1303679816 | 变电3号配电室2号变压器 | 1025.1052 | 绿 |  | 海港区供电中心
1372 | 秦皇岛 | 海港区 | 西港路街道 | 汤河铭筑小区 | 汤河铭筑1号配电室1号变压器 | 1303028089 | 汤河铭筑1号配电室1号变压器 | 942.9443 | 绿 |  | 海港区供电中心
1373 | 秦皇岛 | 海港区 | 西港路街道 | 汤河铭筑小区 | 汤河铭筑2号配电室1号变压器 | 1303028091 | 汤河铭筑2号配电室1号变压器 | 760.6165 | 绿 |  | 海港区供电中心
1374 | 秦皇岛 | 海港区 | 西港路街道 | 汤河铭筑小区 | 汤河铭筑中心开闭所1号变压器 | 1303022390 | 汤河铭筑中心开闭所1号变压器 | 1194.9361 | 绿 |  | 海港区供电中心
1375 | 秦皇岛 | 海港区 | 西港路街道 | 星光御园小区 | 星光御园1号配电室1号变压器 | 1303067302 | 电网_星光御园1号配电室1号变压器 | 754.9567 | 绿 |  | 海港区供电中心
1376 | 秦皇岛 | 海港区 | 西港路街道 | 星光御园小区 | 星光御园1号配电室2号变压器 | 1303067303 | 电网_星光御园1号配电室2号变压器 | 788.3476 | 绿 |  | 海港区供电中心
1377 | 秦皇岛 | 海港区 | 西港路街道 | 星光御园小区 | 星光御园2号配电室1号变压器 | 1303067304 | 电网_星光御园2号配电室1号变压器 | 1189.8887 | 绿 |  | 海港区供电中心
1378 | 秦皇岛 | 海港区 | 西港路街道 | 星光御园小区 | 星光御园2号配电室2号变压器 | 1303067305 | 电网_星光御园2号配电室2号变压器 | 1160.1794 | 绿 |  | 海港区供电中心
1379 | 秦皇岛 | 海港区 | 西港路街道 | 龙城华府小区 | 龙城华府1号配电室1号变压器 | 1303020137 | 龙城华府1号配电室1号变压器 | 1126.499 | 绿 |  | 海港区供电中心
1380 | 秦皇岛 | 海港区 | 西港路街道 | 龙城华府小区 | 龙城华府中心开闭所1号变压器 | 1303020135 | 龙城华府中心开闭所1号变压器 | 711.6676 | 绿 |  | 海港区供电中心
1381 | 秦皇岛 | 海港区 | 文化路街道 | 宏扬铂郡小区 | 宏扬铂郡配电室1号变 | 1302808802 | 电网_宏扬铂郡配电室1号变 | 480.5649 | 绿 |  | 海港区供电中心
1382 | 秦皇岛 | 海港区 | 文化路街道 | 宏扬铂郡小区 | 宏扬铂郡配电室2号变 | 1302808777 | 电网_宏扬铂郡配电室2号变 | 473.0012 | 绿 |  | 海港区供电中心
1383 | 秦皇岛 | 海港区 | 文化路街道 | 河北大街商业小区 | 冷库线1号箱变变压器 | 1302806620 | 电网_冷库线1号箱变变压器 | 317.5049 | 绿 |  | 海港区供电中心
1384 | 秦皇岛 | 海港区 | 西港路街道 | 万象城小区 | 万象城1号配电室1号变压器 | 1303048903 | 万象城1号配电室1号变压器 | 1163.2041 | 绿 |  | 海港区供电中心
1385 | 秦皇岛 | 海港区 | 西港路街道 | 万象城小区 | 万象城1号配电室3号变压器 | 1303048905 | 万象城1号配电室3号变压器 | 1216.6474 | 绿 |  | 海港区供电中心
1386 | 秦皇岛 | 海港区 | 西港路街道 | 万象城小区 | 万象城中心开闭所1号变压器 | 1303555794 | 电网_万象城中心开闭所1号变压器 | 924.0722 | 绿 |  | 海港区供电中心
1387 | 秦皇岛 | 海港区 | 西港路街道 | 万象城小区 | 万象城中心开闭所3号变压器 | 1303555796 | 电网_万象城中心开闭所3号变压器 | 915.8469 | 绿 |  | 海港区供电中心
1388 | 秦皇岛 | 海港区 | 西港路街道 | 万象城小区 | 万象城中心开闭所5号变压器 | 1303555799 | 万象城中心开闭所5号变压器 | 783.5052 | 绿 |  | 海港区供电中心
1389 | 秦皇岛 | 海港区 | 白塔岭街道 | 海碧台小区 | 海碧台1号充电桩配电室1号变压器 | 1612231105194633 | 海碧台1号充电桩配电室1号变压器 | 330.0085 | 绿 |  | 海港区供电中心
1390 | 秦皇岛 | 海港区 | 白塔岭街道 | 海碧台小区 | 海碧台2号中心开闭所1号变压器 | 1612231105197080 | 海碧台2号中心开闭所1号变压器 | 828.6258 | 绿 |  | 海港区供电中心
1391 | 秦皇岛 | 海港区 | 白塔岭街道 | 海碧台小区 | 海碧台2号中心开闭所3号变压器 | 1612231105196337 | 海碧台2号中心开闭所3号变压器 | 812.3701 | 绿 |  | 海港区供电中心
1392 | 秦皇岛 | 海港区 | 白塔岭街道 | 海碧台小区 | 海碧台中心开闭所2号变 | 1302852100 | 电网_海碧台中心开闭所2号变 | 656.6642 | 绿 |  | 海港区供电中心
1393 | 秦皇岛 | 海港区 | 白塔岭街道 | 海碧台小区 | 海碧台中心开闭所4号变 | 1302852102 | 海碧台中心开闭所4号变 | 803.95 | 绿 |  | 海港区供电中心
1394 | 秦皇岛 | 海港区 | 白塔岭街道 | 逅海小区 | 逅海1号配电室2号变压器间隔配电变压器 | 1303590659 | 逅海1号配电室2号变压器间隔配电变压器 | 1161.4227 | 绿 |  | 海港区供电中心
1395 | 秦皇岛 | 海港区 | 白塔岭街道 | 逅海小区 | 逅海1号配电室4号变压器间隔配电变压器 | 1303590657 | 逅海1号配电室4号变压器间隔配电变压器 | 1236.3361 | 绿 |  | 海港区供电中心
1396 | 秦皇岛 | 海港区 | 白塔岭街道 | 金梦海湾小区 | 金梦海湾五区配电室1号变压器 | 1302989423 | 金梦海湾五区配电室1号变压器 | 885.6144 | 绿 |  | 海港区供电中心
1397 | 秦皇岛 | 海港区 | 白塔岭街道 | 湾海一号小区 | 湾海1号配电室1号变压器 | 1302805897 | 湾海1号配电室1号变压器 | 898.1995 | 绿 |  | 海港区供电中心
1398 | 秦皇岛 | 海港区 | 白塔岭街道 | 湾海一号小区 | 湾海2号配电室1号变压器 | 1302806048 | 电网_湾海2号配电室1号变压器 | 789.5825 | 绿 |  | 海港区供电中心
1399 | 秦皇岛 | 海港区 | 白塔岭街道 | 湾海一号小区 | 湾海2号配电室2号变压器 | 1302806060 | 电网_湾海2号配电室2号变压器 | 927.649 | 绿 |  | 海港区供电中心
1400 | 秦皇岛 | 海港区 | 白塔岭街道 | 香玺海小区 | 香玺海充电箱变变压器 | 1303090947 | 香玺海充电箱变变压器 | 704.6443 | 绿 |  | 海港区供电中心
1401 | 秦皇岛 | 海港区 | 白塔岭街道 | 香玺海小区 | 香玺海中心开闭所1号变压器 | 1302989426 | 香玺海中心开闭所1号变压器 | 1341.9423 | 绿 |  | 海港区供电中心
1402 | 秦皇岛 | 海港区 | 白塔岭街道 | 香玺海小区 | 香玺海中心开闭所3号变压器 | 1302989428 | 香玺海中心开闭所3号变压器 | 1051.3072 | 绿 |  | 海港区供电中心
1403 | 秦皇岛 | 海港区 | 海滨路街道 | 海滨路商业 | 北线1号箱开1号变压器 | 1303209117 | 电网_北线1号箱开1号变压器 | 566.3041 | 绿 |  | 海港区供电中心
1404 | 秦皇岛 | 海港区 | 海滨路街道 | 滨海城小区 | 滨海城#1配电室1号变压器 | 1302806613 | 电网_滨海城#1配电室1号变压器 | 753.5204 | 绿 |  | 海港区供电中心
1405 | 秦皇岛 | 海港区 | 海滨路街道 | 滨海城小区 | 滨海城#1配电室2号变压器 | 1302807050 | 电网_滨海城#1配电室2号变压器 | 793.3468 | 绿 |  | 海港区供电中心
1406 | 秦皇岛 | 海港区 | 海滨路街道 | 滨海城小区 | 滨海城#2箱变2号变压器 | 1302807054 | 电网_滨海城#2箱变2号变压器 | 746.3724 | 绿 |  | 海港区供电中心
1407 | 秦皇岛 | 海港区 | 海滨路街道 | 滨海城小区 | 滨海城#3箱变2号变压器 | 1302806097 | 电网_滨海城#3箱变2号变压器 | 761.3922 | 绿 |  | 海港区供电中心
1408 | 秦皇岛 | 海港区 | 海滨路街道 | 滨海城小区 | 滨海城中心开闭所#2变压器 | 1302808350 | 电网_滨海城中心开闭所#2变压器 | 821.36 | 绿 |  | 海港区供电中心
1409 | 秦皇岛 | 海港区 | 海滨路街道 | 福寿里小区 | 福寿里1号配电室1号变压器 | 1303196314 | 福寿里1号配电室1号变压器 | 613.0485 | 绿 |  | 海港区供电中心
1410 | 秦皇岛 | 海港区 | 海滨路街道 | 福寿里小区 | 福寿里1号配电室2号变压器 | 1303196315 | 福寿里1号配电室2号变压器 | 557.8701 | 绿 |  | 海港区供电中心
1411 | 秦皇岛 | 海港区 | 海滨路街道 | 福寿里小区 | 福寿里2号配电室变压器 | 1303196316 | 福寿里2号配电室变压器 | 585.1856 | 绿 |  | 海港区供电中心
1412 | 秦皇岛 | 海港区 | 海滨路街道 | 吉星里小区 | 吉星里2号箱变1号变压器 | 1302844525 | 电网_吉星里2号箱变1号变压器 | 444.6021 | 绿 |  | 海港区供电中心
1413 | 秦皇岛 | 海港区 | 海滨路街道 | 吉星里小区 | 吉星里2号箱变2号变压器 | 1302942400 | 电网_吉星里2号箱变2号变压器 | 439.5249 | 绿 |  | 海港区供电中心
1414 | 秦皇岛 | 海港区 | 海滨路街道 | 吉星里小区 | 吉星里3号箱变变压器 | 1303093814 | 电网_吉星里3号箱变变压器 | 462.8173 | 绿 |  | 海港区供电中心
1415 | 秦皇岛 | 海港区 | 海滨路街道 | 吉星里小区 | 吉星里4号箱变变压器 | 1303196222 | 电网_吉星里4号箱变变压器 | 359.9812 | 绿 |  | 海港区供电中心
1416 | 秦皇岛 | 海港区 | 海滨路街道 | 煤场小区 | 煤场1#配电室1#变压器 | 1303196319 | 煤场1#配电室1#变压器 | 955.9155 | 绿 |  | 海港区供电中心
1417 | 秦皇岛 | 海港区 | 海滨路街道 | 煤场小区 | 煤场1#配电室2#变压器 | 1303196320 | 电网_煤场1#配电室2#变压器 | 920.9964 | 绿 |  | 海港区供电中心
1418 | 秦皇岛 | 海港区 | 海滨路街道 | 煤场小区 | 煤场1#箱变变压器 | 1303196321 | 煤场1#箱变变压器 | 562.2773 | 绿 |  | 海港区供电中心
1419 | 秦皇岛 | 海港区 | 海滨路街道 | 煤场小区 | 煤场2#箱变变压器 | 1303196322 | 煤场2#箱变变压器 | 351.9035 | 绿 |  | 海港区供电中心
1420 | 秦皇岛 | 海港区 | 河东街道 | 南山培训中心 | 南山1#箱变变压器 | 1303249451 | 南山1#箱变变压器 | 530.3412 | 绿 |  | 海港区供电中心
1421 | 秦皇岛 | 海港区 | 河东街道 | 南山培训中心 | 南山2#箱变变压器 | 1303249450 | 南山2#箱变变压器 | 597.3031 | 绿 |  | 海港区供电中心
1422 | 秦皇岛 | 海港区 | 河东街道 | 南山培训中心 | 南山4号箱变变压器 | 1610252205053129 | 南山4号箱变变压器 | 506.6536 | 绿 |  | 海港区供电中心
1423 | 秦皇岛 | 海港区 | 海滨路街道 | 青云里小区 | 青云里1号箱开1号变压器 | 1303271286 | 青云里1号箱开1号变压器 | 915.0675 | 绿 |  | 海港区供电中心
1424 | 秦皇岛 | 海港区 | 海滨路街道 | 仁和里小区 | 仁和里1#配电室1#变压器 | 1303196317 | 仁和里1#配电室1#变压器 | 315.5474 | 绿 |  | 海港区供电中心
1425 | 秦皇岛 | 海港区 | 海滨路街道 | 仁和里小区 | 仁和里1#配电室2#变压器 | 1303196318 | 电网_仁和里1#配电室2#变压器 | 313.6314 | 绿 |  | 海港区供电中心
1426 | 秦皇岛 | 海港区 | 海滨路街道 | 铁路里小区 | 铁路里1号配电室3号变压器 | 1302806838 | 电网_铁路里1号配电室3号变压器 | 260.7885 | 绿 |  | 海港区供电中心
1427 | 秦皇岛 | 海港区 | 海滨路街道 | 海滨路小区 | 10kV海滨路315KVA1号公变 | 1302662389 | 10kV海滨路315KVA1号公变 | 252.0046 | 绿 |  | 海港区供电中心
1428 | 秦皇岛 | 海港区 | 海滨路街道 | 海滨路商业 | 10kV汤海二线汤河547海安里315KVA配电变压器 | 1302761616 | 10kV汤海二线汤河547海安里315KVA配电变压器 | 280.7954 | 绿 |  | 海港区供电中心
1429 | 秦皇岛 | 海港区 | 海滨路街道 | 海滨路商业 | 10kV汤海二线汤河547商检400KVA配电变压器 | 1302662390 | 电网_10kV汤海二线汤河547商检400KVA配电变压器 | 366.8287 | 绿 |  | 海港区供电中心
1430 | 秦皇岛 | 海港区 | 海滨路街道 | 海滨路商业 | 10kV汤海二线汤河547升达315KVA配电变压器 | 1302761433 | 电网_10kV汤海二线汤河547升达315KVA配电变压器 | 267.4021 | 绿 |  | 海港区供电中心
1431 | 秦皇岛 | 海港区 | 海滨路街道 | 海安里小区 | 海安里1#箱变一号变压器 | 1302805499 | 海安里1#箱变一号变压器 | 568.5495 | 绿 |  | 海港区供电中心
1432 | 秦皇岛 | 海港区 | 海滨路街道 | 海安里小区 | 海安里2号箱变变压器 | 1303675018 | 海安里2号箱变变压器 | 515.7 | 绿 |  | 海港区供电中心
1433 | 秦皇岛 | 海港区 | 海滨路街道 | 海滨路小区 | 海滨路1#箱开变压器 | 1303483091 | 海滨路1#箱开变压器 | 359.2408 | 绿 |  | 海港区供电中心
1434 | 秦皇岛 | 海港区 | 海滨路街道 | 吉星里小区 | 吉星里1号箱变变压器 | 1302809146 | 吉星里1号箱变变压器 | 469.6443 | 绿 |  | 海港区供电中心
1435 | 秦皇岛 | 海港区 | 海滨路街道 | 建设里小区 | 建设里1号箱变1号变压器 | 1303196172 | 建设里1号箱变1号变压器 | 763.4297 | 绿 |  | 海港区供电中心
1436 | 秦皇岛 | 海港区 | 海滨路街道 | 海滨路商业 | 商检2号公变 | 1605262105125360 | 商检2号公变 | 313.4021 | 绿 |  | 海港区供电中心
1437 | 秦皇岛 | 海港区 | 海滨路街道 | 耀兴里小区 | 耀兴里1号配电室1号变压器 | 1302806267 | 耀兴里1号配电室1号变压器 | 399.7427 | 绿 |  | 海港区供电中心
1438 | 秦皇岛 | 海港区 | 海滨路街道 | 耀兴里小区 | 耀兴里1号配电室2号变压器 | 1302808425 | 耀兴里1号配电室2号变压器 | 416.6812 | 绿 |  | 海港区供电中心
1439 | 秦皇岛 | 海港区 | 西港路街道 | 金舍德圆小区 | 金舍德圆1号配电室2号变压器 | 1302807675 | 金舍德圆1号配电室2号变压器 | 886.6619 | 绿 |  | 海港区供电中心
1440 | 秦皇岛 | 海港区 | 西港路街道 | 金舍德圆小区 | 金舍德圆1号配电室4号变压器 | 1302807654 | 金舍德圆1号配电室4号变压器 | 909.9598 | 绿 |  | 海港区供电中心
1441 | 秦皇岛 | 海港区 | 西港路街道 | 在水一方小区 | 在水一方A区3号配电室1号变压器 | 1302806772 | 电网_在水一方A区3号配电室1号变压器 | 763.683 | 绿 |  | 海港区供电中心
1442 | 秦皇岛 | 海港区 | 西港路街道 | 在水一方小区 | 在水一方A区3号配电室2号变压器 | 1302806773 | 电网_在水一方A区3号配电室2号变压器 | 769.3335 | 绿 |  | 海港区供电中心
1443 | 秦皇岛 | 海港区 | 西港路街道 | 在水一方小区 | 在水一方A区3号配电室3号变压器 | 1302806436 | 电网_在水一方A区3号配电室3号变压器 | 763.8778 | 绿 |  | 海港区供电中心
1444 | 秦皇岛 | 海港区 | 西港路街道 | 在水一方小区 | 在水一方A区3号配电室4号变压器 | 1302806301 | 电网_在水一方A区3号配电室4号变压器 | 772.5763 | 绿 |  | 海港区供电中心
1445 | 秦皇岛 | 海港区 | 西港路街道 | 在水一方小区 | 在水一方A区4号配电室1号变压器 | 1302806428 | 电网_在水一方A区4号配电室1号变压器 | 959.7289 | 绿 |  | 海港区供电中心
1446 | 秦皇岛 | 海港区 | 西港路街道 | 在水一方小区 | 在水一方A区4号配电室2号变压器 | 1302806304 | 电网_在水一方A区4号配电室2号变压器 | 928.7299 | 绿 |  | 海港区供电中心
1447 | 秦皇岛 | 海港区 | 文化路街道 | 西沙滩小区 | 10kV金阳一线南站支西沙滩1号公变 | 1302719753 | 电网_10kV金阳一线南站支西沙滩1号公变 | 250.7289 | 绿 |  | 海港区供电中心
1448 | 秦皇岛 | 海港区 | 文化路街道 | 西沙滩小区 | 10kV金阳一线南站支西沙滩2号公变 | 1302026073 | 电网_10kV金阳一线南站支西沙滩2号公变 | 352.5662 | 绿 |  | 海港区供电中心
1449 | 秦皇岛 | 海港区 | 文化路街道 | 渤海明珠小区 | 渤海明珠中心开闭所1号变压器 | 1302806370 | 渤海明珠中心开闭所1号变压器 | 988.2041 | 绿 |  | 海港区供电中心
1450 | 秦皇岛 | 海港区 | 文化路街道 | 渤海明珠小区 | 渤海明珠中心开闭所3号变压器 | 1302806197 | 渤海明珠中心开闭所3号变压器 | 1024.4639 | 绿 |  | 海港区供电中心
1451 | 秦皇岛 | 海港区 | 文化路街道 | 渤海明珠小区 | 渤海明珠中心开闭所4号变压器 | 1302807106 | 渤海明珠中心开闭所4号变压器 | 1035.2825 | 绿 |  | 海港区供电中心
1452 | 秦皇岛 | 海港区 | 文化路街道 | 渤海明珠小区 | 渤海明珠中心开闭所5号变压器 | 1302806324 | 渤海明珠中心开闭所5号变压器 | 629.2206 | 绿 |  | 海港区供电中心
1453 | 秦皇岛 | 海港区 | 文化路街道 | 金沙滩小区 | 金沙滩1#箱变1号变压器 | 1302806404 | 金沙滩1#箱变1号变压器 | 478.9691 | 绿 |  | 海港区供电中心
1454 | 秦皇岛 | 海港区 | 文化路街道 | 金沙滩小区 | 金沙滩1#箱变2号变压器 | 1302806292 | 金沙滩1#箱变2号变压器 | 480.6021 | 绿 |  | 海港区供电中心
1455 | 秦皇岛 | 海港区 | 文化路街道 | 雅绅鸿居小区 | 雅绅鸿居1号配电室1号变压器 | 1302809240 | 雅绅鸿居1号配电室1号变压器 | 1135.332 | 绿 |  | 海港区供电中心
1456 | 秦皇岛 | 海港区 | 文化路街道 | 雅绅鸿居小区 | 雅绅鸿居1号配电室2号变压器 | 1302808563 | 雅绅鸿居1号配电室2号变压器 | 1179.9979 | 绿 |  | 海港区供电中心
1457 | 秦皇岛 | 海港区 | 文化路街道 | 综服 | 综服箱变1号变压器 | 1302807127 | 综服箱变1号变压器 | 505.1626 | 绿 |  | 海港区供电中心
1458 | 秦皇岛 | 海港区 | 文化路街道 | 博朗园小区 | 博朗园1号箱变2号变压器 | 1303524911 | 博朗园1号箱变2号变压器 | 553.6485 | 绿 |  | 海港区供电中心
1459 | 秦皇岛 | 海港区 | 文化路街道 | 博朗园小区 | 博朗园开闭所2号变压器 | 1303082003 | 博朗园开闭所2号变压器 | 1181.3711 | 绿 |  | 海港区供电中心
1460 | 秦皇岛 | 海港区 | 西港路街道 | 在水一方小区 | 在水一方B区2号充电桩配电室2#变 | 1303668607 | 电网_在水一方B区2号充电桩配电室2#变 | 1013.8598 | 绿 |  | 海港区供电中心
1461 | 秦皇岛 | 海港区 | 西港路街道 | 在水一方小区 | 在水一方B区2号充电桩配电室4#变 | 1303668609 | 电网_在水一方B区2号充电桩配电室4#变 | 999.3113 | 绿 |  | 海港区供电中心
1462 | 秦皇岛 | 海港区 | 西港路街道 | 在水一方小区 | 在水一方B区2号配电室2号变压器 | 1303600414 | 电网_在水一方B区2号配电室2号变压器 | 1025.9773 | 绿 |  | 海港区供电中心
1463 | 秦皇岛 | 海港区 | 西港路街道 | 在水一方小区 | 在水一方B区2号配电室4号变压器 | 1303600416 | 电网_在水一方B区2号配电室4号变压器 | 1014.6763 | 绿 |  | 海港区供电中心
1464 | 秦皇岛 | 海港区 | 西港路街道 | 在水一方小区 | 在水一方B区3号充电桩配电室2号变压器 | 1610252305036735 | 在水一方B区3号充电桩配电室2号变压器 | 981.3856 | 绿 |  | 海港区供电中心
1465 | 秦皇岛 | 海港区 | 西港路街道 | 在水一方小区 | 在水一方C区1号配电室1号变压器 | 1302807790 | 在水一方C区1号配电室1号变压器 | 1144.2763 | 绿 |  | 海港区供电中心
1466 | 秦皇岛 | 海港区 | 西港路街道 | 在水一方小区 | 在水一方C区2号配电室1号变压器 | 1303080419 | 在水一方C区2号配电室1号变压器 | 1150.4928 | 绿 |  | 海港区供电中心
1467 | 秦皇岛 | 海港区 | 西港路街道 | 在水一方小区 | 在水一方C区3号配电室1号变压器 | 1303067340 | 在水一方C区3号配电室1号变压器 | 1082.0186 | 绿 |  | 海港区供电中心
1468 | 秦皇岛 | 海港区 | 西港路街道 | 在水一方小区 | 在水一方C区中心开闭所1号变压器 | 1302807404 | 在水一方C区中心开闭所1号变压器 | 1164.2247 | 绿 |  | 海港区供电中心
1469 | 秦皇岛 | 海港区 | 西港路街道 | 在水一方小区 | 在水一方C区中心开闭所2号变压器 | 1302807287 | 在水一方C区中心开闭所2号变压器 | 1217.5567 | 绿 |  | 海港区供电中心
1470 | 秦皇岛 | 海港区 | 西港路街道 | 和安里小区 | 和安里1#配电室1号变压器 | 1302806628 | 和安里1#配电室1号变压器 | 647.5456 | 绿 |  | 海港区供电中心
1471 | 秦皇岛 | 海港区 | 西港路街道 | 和安里小区 | 和安里1#配电室2号变压器 | 1302806753 | 和安里1#配电室2号变压器 | 594.5254 | 绿 |  | 海港区供电中心
1472 | 秦皇岛 | 海港区 | 西港路街道 | 和安里小区 | 和安里1-1号箱变变压器 | 1612250505088053 | 和安里1-1号箱变变压器 | 629.3969 | 绿 |  | 海港区供电中心
1473 | 秦皇岛 | 海港区 | 西港路街道 | 和安里小区 | 和安里1-2号箱变变压器 | 1612250505085670 | 和安里1-2号箱变变压器 | 573.7361 | 绿 |  | 海港区供电中心
1474 | 秦皇岛 | 海港区 | 西港路街道 | 和安里小区 | 和安里3#箱变1号变压器 | 1302806016 | 和安里3#箱变1号变压器 | 616.0602 | 绿 |  | 海港区供电中心
1475 | 秦皇岛 | 海港区 | 西港路街道 | 和安里小区 | 和安里4号箱变变压器 | 1302989403 | 和安里4号箱变变压器 | 680.8732 | 绿 |  | 海港区供电中心
1476 | 秦皇岛 | 海港区 | 西港路街道 | 和平旅社小区 | 和平旅社配电室2号变压器 | 1302805944 | 和平旅社配电室2号变压器 | 602.3876 | 绿 |  | 海港区供电中心
1477 | 秦皇岛 | 海港区 | 西港路街道 | 红卫里小区 | 红卫里6号箱变变压器 | 1302808226 | 红卫里6号箱变变压器 | 391.1342 | 绿 |  | 海港区供电中心
1478 | 秦皇岛 | 海港区 | 西港路街道 | 红卫里小区 | 红卫里7号箱变变压器 | 1302808133 | 红卫里7号箱变变压器 | 374.539 | 绿 |  | 海港区供电中心
1479 | 秦皇岛 | 海港区 | 西港路街道 | 红卫南里小区 | 红卫南里1号箱变变压器 | 1606242405041517 | 红卫南里1号箱变变压器 | 624.2103 | 绿 |  | 海港区供电中心
1480 | 秦皇岛 | 海港区 | 西港路街道 | 红卫南里小区 | 红卫南里2号箱变1号变压器 | 1302807008 | 红卫南里2号箱变1号变压器 | 938.9918 | 绿 |  | 海港区供电中心
1481 | 秦皇岛 | 海港区 | 西港路街道 | 桥东北里小区 | 桥东北里1号箱变变压器 | 1303161786 | 桥东北里1号箱变变压器 | 556.9144 | 绿 |  | 海港区供电中心
1482 | 秦皇岛 | 海港区 | 西港路街道 | 桥东北里小区 | 桥东北里2号箱变变压器 | 1303161787 | 桥东北里2号箱变变压器 | 427.5299 | 绿 |  | 海港区供电中心
1483 | 秦皇岛 | 海港区 | 西港路街道 | 汤河东岸小区 | 汤河东岸中心开闭所1号变压器 | 1303415884 | 汤河东岸中心开闭所1号变压器 | 1107.9423 | 绿 |  | 海港区供电中心
1484 | 秦皇岛 | 海港区 | 西港路街道 | 汤河东岸小区 | 汤河东岸中心开闭所3号变压器 | 1303415886 | 电网_汤河东岸中心开闭所3号变压器 | 1216.4804 | 绿 |  | 海港区供电中心
1485 | 秦皇岛 | 海港区 | 西港路街道 | 玉龙湾小区 | 玉龙湾1号中心配电室2号变压器 | 1302805986 | 玉龙湾1号中心配电室2号变压器 | 942.6799 | 绿 |  | 海港区供电中心
1486 | 秦皇岛 | 海港区 | 西港路街道 | 玉龙湾小区 | 玉龙湾2号配电室1号变压器 | 1302806814 | 玉龙湾2号配电室1号变压器 | 886.9541 | 绿 |  | 海港区供电中心
1487 | 秦皇岛 | 海港区 | 西港路街道 | 玉龙湾小区 | 玉龙湾2号配电室2号变压器 | 1302806630 | 玉龙湾2号配电室2号变压器 | 992.9361 | 绿 |  | 海港区供电中心
1488 | 秦皇岛 | 海港区 | 西港路街道 | 玉龙湾小区 | 玉龙湾2号配电室3号变压器 | 1302806138 | 玉龙湾2号配电室3号变压器 | 997.334 | 绿 |  | 海港区供电中心
1489 | 秦皇岛 | 海港区 | 西港路街道 | 玉龙湾小区 | 玉龙湾2号配电室4号变压器 | 1302806146 | 玉龙湾2号配电室4号变压器 | 835.1837 | 绿 |  | 海港区供电中心
1490 | 秦皇岛 | 海港区 | 海滨路街道 | 福港御景小区 | 福港御景1号充电桩配电室2号变压器 | 1609252205004472 | 福港御景1号充电桩配电室2号变压器 | 493.6082 | 绿 |  | 海港区供电中心
1491 | 秦皇岛 | 海港区 | 海滨路街道 | 福港御景小区 | 福港御景1号充电桩配电室4号变压器 | 1609252205008796 | 福港御景1号充电桩配电室4号变压器 | 493.6082 | 绿 |  | 海港区供电中心
1492 | 秦皇岛 | 海港区 | 海滨路街道 | 福港御景小区 | 福港御景1号开闭所2号变压器 | 1604250905046316 | 福港御景1号开闭所2号变压器 | 824.5619 | 绿 |  | 海港区供电中心
1493 | 秦皇岛 | 海港区 | 海滨路街道 | 福港御景小区 | 福港御景1号配电室2号变压器 | 1609252205004476 | 福港御景1号配电室2号变压器 | 783.7278 | 绿 |  | 海港区供电中心
1494 | 秦皇岛 | 海港区 | 海滨路街道 | 福港御景小区 | 福港御景2号充电桩配电室2号变压器 | 1609252205008792 | 福港御景2号充电桩配电室2号变压器 | 493.6082 | 绿 |  | 海港区供电中心
1495 | 秦皇岛 | 海港区 | 海滨路街道 | 福港御景小区 | 福港御景2号配电室2号变压器 | 1609252205004468 | 福港御景2号配电室2号变压器 | 784.8273 | 绿 |  | 海港区供电中心
1496 | 秦皇岛 | 海港区 | 海滨路街道 | 福港御景小区 | 福港御景3号充电桩配电室2号变压器 | 1604250905046312 | 福港御景3号充电桩配电室2号变压器 | 493.6082 | 绿 |  | 海港区供电中心
1497 | 秦皇岛 | 海港区 | 海滨路街道 | 福港御景小区 | 福港御景3号配电室2号变压器 | 1604250905037803 | 福港御景3号配电室2号变压器 | 626.9823 | 绿 |  | 海港区供电中心
1498 | 秦皇岛 | 海港区 | 海滨路街道 | 福港御景小区 | 福港御景3号配电室4号变压器 | 1604250905047421 | 福港御景3号配电室4号变压器 | 784.3959 | 绿 |  | 海港区供电中心
1499 | 秦皇岛 | 海港区 | 海滨路街道 | 老村东段小区 | 老村东段1号箱变变压器 | 1303161968 | 电网_老村东段1号箱变变压器 | 619.3763 | 绿 |  | 海港区供电中心
1500 | 秦皇岛 | 海港区 | 海滨路街道 | 老村东段小区 | 老村东段2号箱变变压器 | 1303161792 | 电网_老村东段2号箱变变压器 | 586.4196 | 绿 |  | 海港区供电中心
1501 | 秦皇岛 | 海港区 | 海滨路街道 | 老村东段小区 | 老村东段3号箱变变压器 | 1303161966 | 电网_老村东段3号箱变变压器 | 684.2876 | 绿 |  | 海港区供电中心
1502 | 秦皇岛 | 海港区 | 海滨路街道 | 老村市场小区 | 老村市场箱变1号变 | 1302852097 | 电网_老村市场箱变1号变 | 399.2398 | 绿 |  | 海港区供电中心
1503 | 秦皇岛 | 海港区 | 海滨路街道 | 老村西段小区 | 老村西段配电室1号变压器 | 1302844378 | 电网_老村西段配电室1号变压器 | 916.3155 | 绿 |  | 海港区供电中心
1504 | 秦皇岛 | 海港区 | 海滨路街道 | 老村西段小区 | 老村西段配电室2号变压器 | 1302844379 | 电网_老村西段配电室2号变压器 | 902.7505 | 绿 |  | 海港区供电中心
1505 | 秦皇岛 | 海港区 | 海滨路街道 | 老村西段小区 | 老村西段配电室3号变压器 | 1302844380 | 电网_老村西段配电室3号变压器 | 929.899 | 绿 |  | 海港区供电中心
1506 | 秦皇岛 | 海港区 | 海滨路街道 | 老村西段小区 | 老村西段配电室4号变压器 | 1302844381 | 电网_老村西段配电室4号变压器 | 918.7093 | 绿 |  | 海港区供电中心
1507 | 秦皇岛 | 海港区 | 海滨路街道 | 老村西段小区 | 老村西段箱变1号变压器 | 1302844523 | 电网_老村西段箱变1号变压器 | 311.9548 | 绿 |  | 海港区供电中心
1508 | 秦皇岛 | 海港区 | 海滨路街道 | 老村西段小区 | 老村西段箱变2号变压器 | 1302844524 | 电网_老村西段箱变2号变压器 | 292.8489 | 绿 |  | 海港区供电中心
1509 | 秦皇岛 | 海港区 | 海滨路街道 | 新村一段小区 | 新村一段箱变1号变压器 | 1302845014 | 电网_新村一段箱变1号变压器 | 98.2272 | 绿 |  | 海港区供电中心
1510 | 秦皇岛 | 海港区 | 海滨路街道 | 耀北里小区 | 耀北里1号配电室1号变压器 | 1302805939 | 耀北里1号配电室1号变压器 | 760.3289 | 绿 |  | 海港区供电中心
1511 | 秦皇岛 | 海港区 | 海滨路街道 | 耀北里小区 | 耀北里1号配电室2号变压器 | 1302806006 | 电网_耀北里1号配电室2号变压器 | 743.9619 | 绿 |  | 海港区供电中心
1512 | 秦皇岛 | 海港区 | 海滨路街道 | 耀北里小区 | 耀北里2号配电室1号变压器 | 1302806920 | 耀北里2号配电室1号变压器 | 594.0148 | 绿 |  | 海港区供电中心
1513 | 秦皇岛 | 海港区 | 海滨路街道 | 耀北里小区 | 耀北里2号配电室2号变压器 | 1302806919 | 耀北里2号配电室2号变压器 | 599.259 | 绿 |  | 海港区供电中心
1514 | 秦皇岛 | 海港区 | 海滨路街道 | 耀东里小区 | 耀东里配电室1号变压器 | 1302844377 | 电网_耀东里配电室1号变压器 | 563.6505 | 绿 |  | 海港区供电中心
1515 | 秦皇岛 | 海港区 | 海滨路街道 | 耀东里小区 | 耀东里配电室2号变压器 | 1302845015 | 电网_耀东里配电室2号变压器 | 567.8629 | 绿 |  | 海港区供电中心
1516 | 秦皇岛 | 海港区 | 海滨路街道 | 耀华里小区 | 耀华里1号箱变变压器 | 1303196194 | 耀华里1号箱变变压器 | 194.4648 | 绿 |  | 海港区供电中心
1517 | 秦皇岛 | 海港区 | 海滨路街道 | 耀华里小区 | 耀华里2号箱变变压器 | 1303196195 | 耀华里2号箱变变压器 | 359.419 | 绿 |  | 海港区供电中心
1518 | 秦皇岛 | 海港区 | 海滨路街道 | 耀华里小区 | 耀华里3号箱变变压器 | 1303196196 | 耀华里3号箱变变压器 | 346.3198 | 绿 |  | 海港区供电中心
1519 | 秦皇岛 | 海港区 | 海滨路街道 | 耀华里小区 | 耀华里4号箱变变压器 | 1303196197 | 耀华里4号箱变变压器 | 364.1621 | 绿 |  | 海港区供电中心
1520 | 秦皇岛 | 海港区 | 海滨路街道 | 耀华新村小区 | 耀华中心开闭所2号变压器 | 1302808828 | 耀华中心开闭所2号变压器 | 324.1687 | 绿 |  | 海港区供电中心
1521 | 秦皇岛 | 海港区 | 海滨路街道 | 耀振里小区 | 耀振里2号配电室2号变压器 | 1303196334 | 耀振里2号配电室2号变压器 | 370.0464 | 绿 |  | 海港区供电中心
1522 | 秦皇岛 | 海港区 | 西港路街道 | 汤河铭筑小区 | 汤河铭筑1号配电室2号变压器 | 1303028090 | 电网_汤河铭筑1号配电室2号变压器 | 964.5304 | 绿 |  | 海港区供电中心
1523 | 秦皇岛 | 海港区 | 西港路街道 | 汤河铭筑小区 | 汤河铭筑2号配电室2号变压器 | 1303028092 | 电网_汤河铭筑2号配电室2号变压器 | 749.2784 | 绿 |  | 海港区供电中心
1524 | 秦皇岛 | 海港区 | 西港路街道 | 汤河铭筑小区 | 汤河铭筑中心开闭所2号变压器 | 1303022391 | 汤河铭筑中心开闭所2号变压器 | 1188.4598 | 绿 |  | 海港区供电中心
1525 | 秦皇岛 | 海港区 | 建设大街街道 | 金都公寓小区 | 金都公寓1号配电室1号变压器 | 1302808651 | 金都公寓1号配电室1号变压器 | 347.6559 | 绿 |  | 海港区供电中心
1526 | 秦皇岛 | 海港区 | 建设大街街道 | 金都公寓小区 | 金都公寓1号配电室2号变压器 | 1302808566 | 金都公寓1号配电室2号变压器 | 351.7866 | 绿 |  | 海港区供电中心
1527 | 秦皇岛 | 海港区 | 建设大街街道 | 27度空间小区 | 天桥中心开闭所2号变压器 | 1303188038 | 天桥中心开闭所2号变压器 | 890.016 | 绿 |  | 海港区供电中心
1528 | 秦皇岛 | 海港区 | 海滨路街道 | 东山街小区 | 东山街1#箱变变压器 | 1303196310 | 电网_东山街1#箱变变压器 | 576.7701 | 绿 |  | 海港区供电中心
1529 | 秦皇岛 | 海港区 | 海滨路街道 | 东山街小区 | 东山街2#箱变变压器 | 1303196311 | 电网_东山街2#箱变变压器 | 438.6936 | 绿 |  | 海港区供电中心
1530 | 秦皇岛 | 海港区 | 海滨路街道 | 东山街小区 | 东山街3#箱变变压器 | 1303196312 | 电网_东山街3#箱变变压器 | 546.9402 | 绿 |  | 海港区供电中心
1531 | 秦皇岛 | 海港区 | 海滨路街道 | 果园小区 | 果园1号配电室2号变压器 | 1303196305 | 果园1号配电室2号变压器 | 575.0258 | 绿 |  | 海港区供电中心
1532 | 秦皇岛 | 海港区 | 海滨路街道 | 果园小区 | 果园小区1号箱变变压器 | 1303196306 | 电网_果园小区1号箱变变压器 | 555.2536 | 绿 |  | 海港区供电中心
1533 | 秦皇岛 | 海港区 | 海滨路街道 | 果园小区 | 果园小区2号箱变变压器 | 1303196307 | 电网_果园小区2号箱变变压器 | 565.8959 | 绿 |  | 海港区供电中心
1534 | 秦皇岛 | 海港区 | 海滨路街道 | 果园小区 | 果园中心开闭所2号变压器 | 1303196303 | 电网_果园中心开闭所2号变压器 | 493.8402 | 绿 |  | 海港区供电中心
1535 | 秦皇岛 | 海港区 | 海滨路街道 | 水柜小区 | 水柜小区1号箱变变压器 | 1303196182 | 电网_水柜小区1号箱变变压器 | 553.9825 | 绿 |  | 海港区供电中心
1536 | 秦皇岛 | 海港区 | 文化路街道 | 博朗园小区 | 博朗园1号箱变1号变压器 | 1303524910 | 博朗园1号箱变1号变压器 | 549.7794 | 绿 |  | 海港区供电中心
1537 | 秦皇岛 | 海港区 | 文化路街道 | 博朗园小区 | 博朗园开闭所1号变压器 | 1303082002 | 博朗园开闭所1号变压器 | 1135.1093 | 绿 |  | 海港区供电中心
1538 | 秦皇岛 | 海港区 | 西港路街道 | 和安里小区 | 和安里6号箱变1号变压器 | 1303575132 | 和安里6号箱变1号变压器 | 551.2082 | 绿 |  | 海港区供电中心
1539 | 秦皇岛 | 海港区 | 西港路街道 | 和安里小区 | 和安里7号箱变1号变压器 | 1303575131 | 和安里7号箱变1号变压器 | 548.4711 | 绿 |  | 海港区供电中心
1540 | 秦皇岛 | 海港区 | 文化路街道 | 河涧里小区 | 河涧里3#配电室1号变压器 | 1302805599 | 电网_河涧里3#配电室1号变压器 | 603.0124 | 绿 |  | 海港区供电中心
1541 | 秦皇岛 | 海港区 | 文化路街道 | 河涧里小区 | 河涧里3#配电室2号变压器 | 1302807118 | 河涧里3#配电室2号变压器 | 571.5093 | 绿 |  | 海港区供电中心
1542 | 秦皇岛 | 海港区 | 文化路街道 | 红旗西里小区 | 红旗西里1号配电室3号变压器 | 1302806351 | 红旗西里1号配电室3号变压器 | 258.1274 | 绿 |  | 海港区供电中心
1543 | 秦皇岛 | 海港区 | 西港路街道 | 金龙花苑小区 | 金龙花苑3#配电室1号变压器 | 1302807184 | 电网_金龙花苑3#配电室1号变压器 | 537.3629 | 绿 |  | 海港区供电中心
1544 | 秦皇岛 | 海港区 | 西港路街道 | 金龙花苑小区 | 金龙花苑3#配电室2号变压器 | 1302805666 | 金龙花苑3#配电室2号变压器 | 563.0289 | 绿 |  | 海港区供电中心
1545 | 秦皇岛 | 海港区 | 西港路街道 | 金龙花苑小区 | 金龙花苑4#配电室1号变压器 | 1302805864 | 金龙花苑4#配电室1号变压器 | 782.3186 | 绿 |  | 海港区供电中心
1546 | 秦皇岛 | 海港区 | 西港路街道 | 金龙花苑小区 | 金龙花苑4#配电室2号变压器 | 1302807178 | 金龙花苑4#配电室2号变压器 | 798.9222 | 绿 |  | 海港区供电中心
1547 | 秦皇岛 | 海港区 | 西港路街道 | 金龙景园小区 | 金龙景园中心开闭所2号变压器 | 1302806568 | 金龙景园中心开闭所2号变压器 | 743.9201 | 绿 |  | 海港区供电中心
1548 | 秦皇岛 | 海港区 | 西港路街道 | 盛祥小区 | 盛祥2号箱变变压器 | 1604261405048702 | 盛祥2号箱变变压器 | 509.5076 | 绿 |  | 海港区供电中心
1549 | 秦皇岛 | 海港区 | 西港路街道 | 金港花园小区 | 金港花园1#箱变1号变压器 | 1302806851 | 金港花园1#箱变1号变压器 | 371.427 | 绿 |  | 海港区供电中心
1550 | 秦皇岛 | 海港区 | 西港路街道 | 金港花园小区 | 金港花园中心开闭所1号变压器 | 1302805964 | 金港花园中心开闭所1号变压器 | 742.8624 | 绿 |  | 海港区供电中心
1551 | 秦皇岛 | 海港区 | 西港路街道 | 金港花园小区 | 金港花园中心开闭所3号变压器 | 1302806008 | 金港花园中心开闭所3号变压器 | 812.0325 | 绿 |  | 海港区供电中心
1552 | 秦皇岛 | 海港区 | 西港路街道 | 金港花园小区 | 金港花园中心开闭所4号变压器 | 1302805946 | 金港花园中心开闭所4号变压器 | 766.6335 | 绿 |  | 海港区供电中心
1553 | 秦皇岛 | 海港区 | 西港路街道 | 先富里小区 | 先富里1号配电室1号变压器 | 1302806815 | 电网_先富里1号配电室1号变压器 | 791.866 | 绿 |  | 海港区供电中心
1554 | 秦皇岛 | 海港区 | 西港路街道 | 先富里小区 | 先富里2号配电室1号变压器 | 1302807017 | 先富里2号配电室1号变压器 | 843.3979 | 绿 |  | 海港区供电中心
1555 | 秦皇岛 | 海港区 | 西港路街道 | 先富里小区 | 先富里2号配电室2号变压器 | 1302806816 | 先富里2号配电室2号变压器 | 701.8474 | 绿 |  | 海港区供电中心
1556 | 秦皇岛 | 海港区 | 北环路街道 | 腰站庄村 | 10kV文博二线腰庄支腰站庄1号公变 | 1302762878 | 电网_10kV文博二线腰庄支腰站庄1号公变 | 176.4918 | 绿 |  | 海港区供电中心
1557 | 秦皇岛 | 海港区 | 白塔岭街道 | 上城汤庭小区 | 上城汤庭1号配电室1号变压器 | 1302808822 | 电网_上城汤庭1号配电室1号变压器 | 746.8428 | 绿 |  | 海港区供电中心
1558 | 秦皇岛 | 海港区 | 白塔岭街道 | 上城汤庭小区 | 上城汤庭1号配电室2号变压器 | 1302808922 | 电网_上城汤庭1号配电室2号变压器 | 778.8531 | 绿 |  | 海港区供电中心
1559 | 秦皇岛 | 海港区 | 白塔岭街道 | 上城汤庭小区 | 上城汤庭1号箱变1号变压器 | 1302808807 | 上城汤庭1号箱变1号变压器 | 329.9149 | 绿 |  | 海港区供电中心
1560 | 秦皇岛 | 海港区 | 白塔岭街道 | 上城汤庭小区 | 上城汤庭1号箱变2号变压器 | 1302808783 | 上城汤庭1号箱变2号变压器 | 316.5402 | 绿 |  | 海港区供电中心
1561 | 秦皇岛 | 海港区 | 北环路街道 | 铁庄新村小区 | 铁庄新村1号箱变2号变压器 | 1302806446 | 铁庄新村1号箱变2号变压器 | 906.8144 | 绿 |  | 海港区供电中心
1562 | 秦皇岛 | 海港区 | 北环路街道 | 文博城小区 | 文博城2号配电室3号变 | 1302806374 | 文博城2号配电室3号变 | 917.9299 | 绿 |  | 海港区供电中心
1563 | 秦皇岛 | 海港区 | 北环路街道 | 文博城小区 | 文博城中心开闭所2号变压器 | 1302806381 | 文博城中心开闭所2号变压器 | 938.7505 | 绿 |  | 海港区供电中心
1564 | 秦皇岛 | 海港区 | 北环路街道 | 文博城小区 | 文博城中心开闭所4号变压器 | 1302806360 | 文博城中心开闭所4号变压器 | 965.1196 | 绿 |  | 海港区供电中心
1565 | 秦皇岛 | 海港区 | 北环路街道 | 文盛里小区 | 文盛里1号箱变2号变压器 | 1302806399 | 文盛里1号箱变2号变压器 | 619.2445 | 绿 |  | 海港区供电中心
1566 | 秦皇岛 | 海港区 | 北环路街道 | 西港里小区 | 西港里1号箱变1号变压器 | 1303342036 | 电网_西港里1号箱变1号变压器 | 615.367 | 绿 |  | 海港区供电中心
1567 | 秦皇岛 | 海港区 | 燕山大街街道 | 燕北小区 | 燕北小区1号箱变变压器 | 1302806607 | 电网_燕北小区1号箱变变压器 | 474.9887 | 绿 |  | 海港区供电中心
1568 | 秦皇岛 | 海港区 | 北环路街道 | 市政玉峰里小区 | 玉峰里1-1号箱变变压器 | 1612250505086125 | 玉峰里1-1号箱变变压器 | 569.7371 | 绿 |  | 海港区供电中心
1569 | 秦皇岛 | 海港区 | 北环路街道 | 玉峰里小区 | 玉峰里1-2号箱变变压器 | 1612250505085062 | 玉峰里1-2号箱变变压器 | 516.3959 | 绿 |  | 海港区供电中心
1570 | 秦皇岛 | 海港区 | 西港路街道 | 供电公司变电检修室 | 变电3号配电室1号变压器 | 1303679815 | 电网_变电3号配电室1号变压器 | 1040.8041 | 绿 |  | 海港区供电中心
1571 | 秦皇岛 | 海港区 | 西港路街道 | 供电公司变电检修室 | 变电配电室1号变压器 | 1302806401 | 电网_变电配电室1号变压器 | 785.4731 | 绿 |  | 海港区供电中心
1572 | 秦皇岛 | 海港区 | 西港路街道 | 红卫里小区 | 红卫里1#箱变1号变压器 | 1302806204 | 红卫里1#箱变1号变压器 | 567.1299 | 绿 |  | 海港区供电中心
1573 | 秦皇岛 | 海港区 | 西港路街道 | 红卫里小区 | 红卫里3号箱变变压器 | 1303292561 | 电网_红卫里3号箱变变压器 | 588.3216 | 绿 |  | 海港区供电中心
1574 | 秦皇岛 | 海港区 | 西港路街道 | 红卫里小区 | 红卫里配电室2号变压器 | 1303126432 | 红卫里配电室2号变压器 | 785.3108 | 绿 |  | 海港区供电中心
1575 | 秦皇岛 | 海港区 | 西港路街道 | 红卫里小区 | 红卫里配电室3号变压器 | 1303126433 | 红卫里配电室3号变压器 | 686.1067 | 绿 |  | 海港区供电中心
1576 | 秦皇岛 | 海港区 | 西港路街道 | 供电公司配电运检室 | 配电运检室箱变变压器 | 1303093795 | 配电运检室箱变变压器 | 553.0732 | 绿 |  | 海港区供电中心
1577 | 秦皇岛 | 海港区 | 西港路街道 | 玉带湾小区 | 玉带湾1号中心开闭所1号变压器 | 1302807659 | 玉带湾1号中心开闭所1号变压器 | 770.9563 | 绿 |  | 海港区供电中心
1578 | 秦皇岛 | 海港区 | 西港路街道 | 玉带湾小区 | 玉带湾1号中心开闭所2号变压器 | 1302807496 | 玉带湾1号中心开闭所2号变压器 | 739.2689 | 绿 |  | 海港区供电中心
1579 | 秦皇岛 | 海港区 | 西港路街道 | 玉带湾小区 | 玉带湾1号中心开闭所3号变压器 | 1302807361 | 玉带湾1号中心开闭所3号变压器 | 626.8041 | 绿 |  | 海港区供电中心
1580 | 秦皇岛 | 海港区 | 西港路街道 | 玉带湾小区 | 玉带湾1号中心开闭所4号变压器 | 1302807246 | 玉带湾1号中心开闭所4号变压器 | 681.7505 | 绿 |  | 海港区供电中心
1581 | 秦皇岛 | 海港区 | 西港路街道 | 玉带湾小区 | 玉带湾2号充电桩箱变1号变压器 | 1604240205100387 | 玉带湾2号充电桩箱变1号变压器 | 392.0272 | 绿 |  | 海港区供电中心
1582 | 秦皇岛 | 海港区 | 西港路街道 | 玉带湾小区 | 玉带湾2号开闭所1号变压器 | 1303125758 | 玉带湾2号开闭所1号变压器 | 1186.5299 | 绿 |  | 海港区供电中心
1583 | 秦皇岛 | 海港区 | 西港路街道 | 玉带湾小区 | 玉带湾3号充电桩箱变1号变压器 | 1604240205101211 | 玉带湾3号充电桩箱变1号变压器 | 493.6082 | 绿 |  | 海港区供电中心
1584 | 秦皇岛 | 海港区 | 西港路街道 | 玉带湾小区 | 玉带湾3号开闭所1号变压器 | 1610252805004904 | 玉带湾3号开闭所1号变压器 | 1007.5691 | 绿 |  | 海港区供电中心
1585 | 秦皇岛 | 海港区 | 西港路街道 | 玉带湾小区 | 玉带湾3号开闭所3号变压器 | 1610252805013359 | 玉带湾3号开闭所3号变压器 | 637.593 | 绿 |  | 海港区供电中心
1586 | 秦皇岛 | 海港区 | 西港路街道 | 玉带湾小区 | 玉带湾3号配电室1号变压器 | 1604240205100383 | 玉带湾3号配电室1号变压器 | 1085.8412 | 绿 |  | 海港区供电中心
1587 | 秦皇岛 | 海港区 | 西港路街道 | 玉带湾小区 | 玉带湾3号配电室3号变压器 | 1604240205102161 | 玉带湾3号配电室3号变压器 | 1085.3402 | 绿 |  | 海港区供电中心
1588 | 秦皇岛 | 海港区 | 西港路街道 | 玉带湾小区 | 玉带湾4号充电桩箱变1号变压器 | 1611250605033399 | 玉带湾4号充电桩箱变1号变压器 | 505.8371 | 绿 |  | 海港区供电中心
1589 | 秦皇岛 | 海港区 | 西港路街道 | 玉带湾小区 | 玉带湾5号充电桩箱变1号变压器 | 1611250605034414 | 玉带湾5号充电桩箱变1号变压器 | 502.0237 | 绿 |  | 海港区供电中心
1590 | 秦皇岛 | 海港区 | 西港路街道 | 玉带湾充电站 | 玉带湾充电箱变变压器 | 1303339048 | 玉带湾充电箱变变压器 | 604.2804 | 绿 |  | 海港区供电中心
1591 | 秦皇岛 | 海港区 | 文化路街道 | 人民里小区 | 10kV市区一线人民里公变 | 1303176700 | 电网_10kV市区一线人民里公变 | 274.2356 | 绿 |  | 海港区供电中心
1592 | 秦皇岛 | 海港区 | 文化路街道 | 海阳路商业小区 | 10kV市区一线铁庄520海阳路400kVA1号配电变压器 | 1303176692 | 10kV市区一线铁庄520海阳路400kVA1号配电变压器 | 430.4095 | 绿 |  | 海港区供电中心
1593 | 秦皇岛 | 海港区 | 文化路街道 | 海阳路商业小区 | 10kV市区一线铁庄520海阳路400kVA2号配电变压器 | 1303353529 | 10kV市区一线铁庄520海阳路400kVA2号配电变压器 | 351.0462 | 绿 |  | 海港区供电中心
1594 | 秦皇岛 | 海港区 | 文化路街道 | 海阳路商业小区 | 10kV市区一线铁庄520海阳路400kVA3号配电变压器 | 1303176694 | 10kV市区一线铁庄520海阳路400kVA3号配电变压器 | 398.7109 | 绿 |  | 海港区供电中心
1595 | 秦皇岛 | 海港区 | 文化路街道 | 海阳路商业小区 | 10kV市区一线铁庄520海阳路400KVA4号配电变压器 | 1303176701 | 电网_10kV市区一线铁庄520海阳路400KVA4号配电变压器 | 423.8348 | 绿 |  | 海港区供电中心
1596 | 秦皇岛 | 海港区 | 文化路街道 | 环宇公寓小区 | 环宇公寓箱变1号变压器 | 1302806710 | 环宇公寓箱变1号变压器 | 463.5522 | 绿 |  | 海港区供电中心
1597 | 秦皇岛 | 海港区 | 文化路街道 | 锦绣家园小区 | 锦绣家园1号箱变变压器 | 1611230905039764 | 锦绣家园1号箱变变压器 | 572.9103 | 绿 |  | 海港区供电中心
1598 | 秦皇岛 | 海港区 | 文化路街道 | 锦绣家园小区 | 锦绣家园2号箱变变压器 | 1611230905056596 | 锦绣家园2号箱变变压器 | 376.7157 | 绿 |  | 海港区供电中心
1599 | 秦皇岛 | 海港区 | 文化路街道 | 人民北里小区 | 人民北里箱变1号变压器 | 1302806392 | 电网_人民北里箱变1号变压器 | 865.5843 | 绿 |  | 海港区供电中心
1600 | 秦皇岛 | 海港区 | 文化路街道 | 人民南里小区 | 人民南里1-1号箱变变压器 | 1609241805008726 | 人民南里1-1号箱变变压器 | 584.3041 | 绿 |  | 海港区供电中心
1601 | 秦皇岛 | 海港区 | 文化路街道 | 人民南里小区 | 人民南里1-2号箱变变压器 | 1609241805014765 | 人民南里1-2号箱变变压器 | 572.1216 | 绿 |  | 海港区供电中心
1602 | 秦皇岛 | 海港区 | 文化路街道 | 人民南里小区 | 人民南里2号箱变1号变压器 | 1302805505 | 电网_人民南里2号箱变1号变压器 | 574.7845 | 绿 |  | 海港区供电中心
1603 | 秦皇岛 | 海港区 | 文化路街道 | 长城村 | 长城村1#配电室1号变压器 | 1302807051 | 长城村1#配电室1号变压器 | 759.1134 | 绿 |  | 海港区供电中心
1604 | 秦皇岛 | 海港区 | 文化路街道 | 长城村 | 长城村1#配电室2号变压器 | 1302806064 | 长城村1#配电室2号变压器 | 766.7031 | 绿 |  | 海港区供电中心
1605 | 秦皇岛 | 海港区 | 西港路街道 | 盛安福地小区 | 盛安福地1号配电室1号变压器 | 1302844531 | 盛安福地1号配电室1号变压器 | 465.5294 | 绿 |  | 海港区供电中心
1606 | 秦皇岛 | 海港区 | 西港路街道 | 盛安福地小区 | 盛安福地1号配电室2号变压器 | 1302844532 | 盛安福地1号配电室2号变压器 | 480.5116 | 绿 |  | 海港区供电中心
1607 | 秦皇岛 | 海港区 | 西港路街道 | 首府小区 | 首府1号开闭所2号变压器 | 1302808529 | 首府1号开闭所2号变压器 | 317.4031 | 绿 |  | 海港区供电中心
1608 | 秦皇岛 | 海港区 | 西港路街道 | 汤河庭院小区 | 汤河庭院箱变1号变压器 | 1302806821 | 电网_汤河庭院箱变1号变压器 | 249.0477 | 绿 |  | 海港区供电中心
1609 | 秦皇岛 | 海港区 | 西港路街道 | 先锋里小区 | 先锋里3号箱变1号变压器 | 1302805504 | 先锋里3号箱变1号变压器 | 90.4161 | 绿 |  | 海港区供电中心
1610 | 秦皇岛 | 海港区 | 西港路街道 | 先盛里小区 | 先盛里1号配电室3号变压器 | 1302806223 | 先盛里1号配电室3号变压器 | 161.8412 | 绿 |  | 海港区供电中心
1611 | 秦皇岛 | 海港区 | 西港路街道 | 育红里小区 | 育红里1号箱变1号变压器 | 1302807089 | 育红里1号箱变1号变压器 | 530.139 | 绿 |  | 海港区供电中心
1612 | 秦皇岛 | 海港区 | 西港路街道 | 育红里小区 | 育红里1号箱变2号变压器 | 1302807346 | 育红里1号箱变2号变压器 | 534.626 | 绿 |  | 海港区供电中心
1613 | 秦皇岛 | 海港区 | 西港路街道 | 在水一方小区 | 在水一方B区1号充电桩配电室2#变压器 | 1303668027 | 电网_在水一方B区1号充电桩配电室2#变压器 | 1003.7093 | 绿 |  | 海港区供电中心
1614 | 秦皇岛 | 海港区 | 西港路街道 | 在水一方小区 | 在水一方B区1号配电室2号变压器 | 1303562431 | 电网_在水一方B区1号配电室2号变压器 | 1077.7134 | 绿 |  | 海港区供电中心
1615 | 秦皇岛 | 海港区 | 西港路街道 | 在水一方小区 | 在水一方B区1号配电室4号变压器 | 1303562433 | 电网_在水一方B区1号配电室4号变压器 | 1081.7959 | 绿 |  | 海港区供电中心
1616 | 秦皇岛 | 海港区 | 西港路街道 | 在水一方小区 | 在水一方B区2号充电桩配电室1#变 | 1303668606 | 电网_在水一方B区2号充电桩配电室1#变 | 989.866 | 绿 |  | 海港区供电中心
1617 | 秦皇岛 | 海港区 | 西港路街道 | 在水一方小区 | 在水一方B区2号充电桩配电室3#变 | 1303668608 | 电网_在水一方B区2号充电桩配电室3#变 | 993.967 | 绿 |  | 海港区供电中心
1618 | 秦皇岛 | 海港区 | 西港路街道 | 在水一方小区 | 在水一方B区2号配电室1号变压器 | 1303600413 | 电网_在水一方B区2号配电室1号变压器 | 1063.0165 | 绿 |  | 海港区供电中心
1619 | 秦皇岛 | 海港区 | 西港路街道 | 在水一方小区 | 在水一方B区2号配电室3号变压器 | 1303600415 | 电网_在水一方B区2号配电室3号变压器 | 989.8289 | 绿 |  | 海港区供电中心
1620 | 秦皇岛 | 海港区 | 西港路街道 | 在水一方小区 | 在水一方B区3号充电桩配电室1号变压器 | 1610252305039053 | 在水一方B区3号充电桩配电室1号变压器 | 994.2639 | 绿 |  | 海港区供电中心
1621 | 秦皇岛 | 海港区 | 北环路街道 | 翠岛天成小区 | 翠岛天成1号箱变1号变压器 | 1303090949 | 电网_翠岛天成1号箱变1号变压器 | 714.5625 | 绿 |  | 海港区供电中心
1622 | 秦皇岛 | 海港区 | 北环路街道 | 翠岛天成小区 | 翠岛天成中心开闭所2号变压器 | 1302807216 | 翠岛天成中心开闭所2号变压器 | 1147.9505 | 绿 |  | 海港区供电中心
1623 | 秦皇岛 | 海港区 | 北环路街道 | 翠岛天成小区 | 翠岛天成中心开闭所4号变压器 | 1302808348 | 电网_翠岛天成中心开闭所4号变压器 | 1243.7216 | 绿 |  | 海港区供电中心
1624 | 秦皇岛 | 海港区 | 港城大街街道 | 矿院里小区 | 矿院里1号配电室1号变压器 | 1302807065 | 矿院里1号配电室1号变压器 | 476.1781 | 绿 |  | 海港区供电中心
1625 | 秦皇岛 | 海港区 | 港城大街街道 | 矿院里小区 | 矿院里1号配电室2号变压器 | 1302806500 | 矿院里1号配电室2号变压器 | 477.3806 | 绿 |  | 海港区供电中心
1626 | 秦皇岛 | 海港区 | 文化路街道 | 配电 | 配电公司箱变1号变压器 | 1302807143 | 配电公司箱变1号变压器 | 493.6082 | 绿 |  | 海港区供电中心
1627 | 秦皇岛 | 海港区 | 文化路街道 | 轻电里小区 | 轻电里1号箱变1号变压器 | 1302807155 | 轻电里1号箱变1号变压器 | 291.5861 | 绿 |  | 海港区供电中心
1628 | 秦皇岛 | 海港区 | 文化路街道 | 轻电里小区 | 轻电里1号箱变2号变压器 | 1302807156 | 轻电里1号箱变2号变压器 | 296.6799 | 绿 |  | 海港区供电中心
1629 | 秦皇岛 | 海港区 | 北环路街道 | 世纪星园小区 | 世纪星园1号配电室3号变压器 | 1302805888 | 世纪星园1号配电室3号变压器 | 248.273 | 绿 |  | 海港区供电中心
1630 | 秦皇岛 | 海港区 | 港城大街街道 | 香格里小区 | 香格里1号箱变1号变压器 | 1302806853 | 香格里1号箱变1号变压器 | 919.9711 | 绿 |  | 海港区供电中心
1631 | 秦皇岛 | 海港区 | 港城大街街道 | 香格里小区 | 香格里1号箱变2号变压器 | 1302806854 | 香格里1号箱变2号变压器 | 921.6969 | 绿 |  | 海港区供电中心
1632 | 秦皇岛 | 海港区 | 北环路街道 | 新世纪小区 | 新世纪1号箱变1号变压器 | 1302806677 | 新世纪1号箱变1号变压器 | 361.8944 | 绿 |  | 海港区供电中心
1633 | 秦皇岛 | 海港区 | 北环路街道 | 新世纪小区 | 新世纪小区1号配电室1号变压器 | 1303114266 | 电网_新世纪小区1号配电室1号变压器 | 841.5412 | 绿 |  | 海港区供电中心
1634 | 秦皇岛 | 海港区 | 北环路街道 | 新世纪小区 | 新世纪小区1号配电室2号变压器 | 1302806512 | 电网_新世纪小区1号配电室2号变压器 | 1020.8129 | 绿 |  | 海港区供电中心
1635 | 秦皇岛 | 海港区 | 港城大街街道 | 新闻西里小区 | 新闻西里1号配电室1号变压器 | 1302806111 | 电网_新闻西里1号配电室1号变压器 | 569.5926 | 绿 |  | 海港区供电中心
1636 | 秦皇岛 | 海港区 | 港城大街街道 | 迎秋里小区 | 迎秋里3号箱变1号变压器 | 1302806865 | 电网_迎秋里3号箱变1号变压器 | 354.5256 | 绿 |  | 海港区供电中心
1637 | 秦皇岛 | 海港区 | 文化路街道 | 红旗里小区 | 10kV市区二线红旗路1号公变 | 1303176695 | 电网_10kV市区二线红旗路1号公变 | 392.5427 | 绿 |  | 海港区供电中心
1638 | 秦皇岛 | 海港区 | 文化路街道 | 红旗里小区 | 10kV市区二线红旗路2号公变 | 1303176696 | 电网_10kV市区二线红旗路2号公变 | 436.561 | 绿 |  | 海港区供电中心
1639 | 秦皇岛 | 海港区 | 文化路街道 | 红旗里小区 | 10kV市区二线红旗路3号公变 | 1303176697 | 电网_10kV市区二线红旗路3号公变 | 372.6239 | 绿 |  | 海港区供电中心
1640 | 秦皇岛 | 海港区 | 文化路街道 | 红旗里小区 | 10kV市区二线红旗西里公变 | 1303176698 | 电网_10kV市区二线红旗西里公变 | 382.9396 | 绿 |  | 海港区供电中心
1641 | 秦皇岛 | 海港区 | 文化路街道 | 博维新坐标小区 | 博维新坐标配电室1号变压器 | 1302805954 | 电网_博维新坐标配电室1号变压器 | 730.9211 | 绿 |  | 海港区供电中心
1642 | 秦皇岛 | 海港区 | 文化路街道 | 博维新坐标小区 | 博维新坐标配电室2号变压器 | 1302805998 | 电网_博维新坐标配电室2号变压器 | 782.6108 | 绿 |  | 海港区供电中心
1643 | 秦皇岛 | 海港区 | 文化路街道 | 福电办公楼小区 | 福电1号箱变变压器 | 1303248701 | 福电1号箱变变压器 | 391.5239 | 绿 |  | 海港区供电中心
1644 | 秦皇岛 | 海港区 | 文化路街道 | 福电办公楼小区 | 福电2号箱变变压器 | 1303247602 | 福电2号箱变变压器 | 351.408 | 绿 |  | 海港区供电中心
1645 | 秦皇岛 | 海港区 | 文化路街道 | 福电办公楼小区 | 福电3号箱变变压器 | 1303247601 | 福电3号箱变变压器 | 351.5416 | 绿 |  | 海港区供电中心
1646 | 秦皇岛 | 海港区 | 文化路街道 | 福电办公楼小区 | 福电4号箱变变压器 | 1303248702 | 福电4号箱变变压器 | 811.7577 | 绿 |  | 海港区供电中心
1647 | 秦皇岛 | 海港区 | 文化路街道 | 和平大街小区 | 和平大街1号箱变变压器 | 1303667759 | 电网_和平大街1号箱变变压器 | 535.0175 | 绿 |  | 海港区供电中心
1648 | 秦皇岛 | 海港区 | 文化路街道 | 鸿雁里小区 | 鸿雁里1号箱变变压器 | 1303196181 | 电网_鸿雁里1号箱变变压器 | 352.2431 | 绿 |  | 海港区供电中心
1649 | 秦皇岛 | 海港区 | 文化路街道 | 市政小区 | 市政兴隆里1号箱变变压器 | 1604261005055069 | 市政兴隆里1号箱变变压器 | 582.8196 | 绿 |  | 海港区供电中心
1650 | 秦皇岛 | 海港区 | 文化路街道 | 市政小区 | 市政兴隆里2号箱变变压器 | 1604261005053347 | 市政兴隆里2号箱变变压器 | 590.7155 | 绿 |  | 海港区供电中心
1651 | 秦皇岛 | 海港区 | 文化路街道 | 团结里小区 | 团结里2号配电室1号变压器 | 1302807001 | 团结里2号配电室1号变压器 | 574.9907 | 绿 |  | 海港区供电中心
1652 | 秦皇岛 | 海港区 | 文化路街道 | 团结里小区 | 团结里2号配电室2号变压器 | 1302806953 | 团结里2号配电室2号变压器 | 468.7968 | 绿 |  | 海港区供电中心
1653 | 秦皇岛 | 海港区 | 文化路街道 | 兴隆里小区 | 兴隆里1号箱变1号变压器 | 1302806455 | 兴隆里1号箱变1号变压器 | 717.0792 | 绿 |  | 海港区供电中心
1654 | 秦皇岛 | 海港区 | 文化路街道 | 兴隆里小区 | 兴隆里2号箱变1号变压器 | 1302806666 | 兴隆里2号箱变1号变压器 | 576.6402 | 绿 |  | 海港区供电中心
1655 | 秦皇岛 | 海港区 | 文化路街道 | 兴隆里小区 | 兴隆里3号箱变1号变压器 | 1302806749 | 兴隆里3号箱变1号变压器 | 672.9773 | 绿 |  | 海港区供电中心
1656 | 秦皇岛 | 海港区 | 文化路街道 | 站西里小区 | 站西里1号配电室1号变压器 | 1302806819 | 站西里1号配电室1号变压器 | 345.4977 | 绿 |  | 海港区供电中心
1657 | 秦皇岛 | 海港区 | 文化路街道 | 站西里小区 | 站西里1号配电室2号变压器 | 1302806626 | 站西里1号配电室2号变压器 | 331.5208 | 绿 |  | 海港区供电中心
1658 | 秦皇岛 | 海港区 | 文化路街道 | 站西里小区 | 站西里2号箱变1号变压器 | 1302806757 | 站西里2号箱变1号变压器 | 363.4235 | 绿 |  | 海港区供电中心
1659 | 秦皇岛 | 海港区 | 港城大街街道 | 八三东里小区 | 八三东里1号箱变1号变压器 | 1302806741 | 八三东里1号箱变1号变压器 | 427.1557 | 绿 |  | 海港区供电中心
1660 | 秦皇岛 | 海港区 | 港城大街街道 | 八三东里小区 | 八三东里2#箱变1号变压器 | 1302806745 | 八三东里2#箱变1号变压器 | 444.6911 | 绿 |  | 海港区供电中心
1661 | 秦皇岛 | 海港区 | 港城大街街道 | 八三东里小区 | 八三东里6号箱变变压器 | 1611241405037402 | 八三东里6号箱变变压器 | 340.5579 | 绿 |  | 海港区供电中心
1662 | 秦皇岛 | 海港区 | 燕山大街街道 | 交建里小区 | 交建里1号箱变变压器 | 1303093797 | 交建里1号箱变变压器 | 352.1336 | 绿 |  | 海港区供电中心
1663 | 秦皇岛 | 海港区 | 燕山大街街道 | 交建里小区 | 交建里2#箱变1号变压器 | 1302806744 | 交建里2#箱变1号变压器 | 327.147 | 绿 |  | 海港区供电中心
1664 | 秦皇岛 | 海港区 | 港城大街街道 | 矿院里小区 | 矿院里1号箱变1号变压器 | 1302806683 | 电网_矿院里1号箱变1号变压器 | 274.2448 | 绿 |  | 海港区供电中心
1665 | 秦皇岛 | 海港区 | 建设大街街道 | 胜利村小区 | 胜利村配电室一号变压器 | 1302806712 | 胜利村配电室一号变压器 | 820.3343 | 绿 |  | 海港区供电中心
1666 | 秦皇岛 | 海港区 | 港城大街街道 | 燕西里小区 | 石山二线2号箱变变压器 | 1611231405029880 | 石山二线2号箱变变压器 | 544.1629 | 绿 |  | 海港区供电中心
1667 | 秦皇岛 | 海港区 | 港城大街街道 | 胜利村小区 | 石山二线3号箱变1号变压器 | 1302806743 | 石山二线3号箱变1号变压器 | 323.3784 | 绿 |  | 海港区供电中心
1668 | 秦皇岛 | 海港区 | 北环路街道 | 新世纪小区 | 新世纪小区2号配电室1号变压器 | 1302807195 | 新世纪小区2号配电室1号变压器 | 570.1324 | 绿 |  | 海港区供电中心
1669 | 秦皇岛 | 海港区 | 北环路街道 | 新世纪小区 | 新世纪小区2号配电室2号变压器 | 1302807196 | 新世纪小区2号配电室2号变压器 | 573.4614 | 绿 |  | 海港区供电中心
1670 | 秦皇岛 | 海港区 | 港城大街街道 | 新闻北里小区 | 新闻北里1号配电室2号变压器 | 1302805995 | 新闻北里1号配电室2号变压器 | 626.8041 | 绿 |  | 海港区供电中心
1671 | 秦皇岛 | 海港区 | 港城大街街道 | 新闻北里小区 | 新闻北里1号箱变1号变压器 | 1302805754 | 电网_新闻北里1号箱变1号变压器 | 307.1357 | 绿 |  | 海港区供电中心
1672 | 秦皇岛 | 海港区 | 港城大街街道 | 新闻北里小区 | 新闻北里2号配电室1号变压器 | 1302806667 | 电网_新闻北里2号配电室1号变压器 | 638.0072 | 绿 |  | 海港区供电中心
1673 | 秦皇岛 | 海港区 | 港城大街街道 | 新闻北里小区 | 新闻北里2号箱变1号变压器 | 1302806560 | 新闻北里2号箱变1号变压器 | 359.5247 | 绿 |  | 海港区供电中心
1674 | 秦皇岛 | 海港区 | 港城大街街道 | 燕西里小区 | 燕西里1号配电室1号变压器 | 1302806679 | 燕西里1号配电室1号变压器 | 783.7845 | 绿 |  | 海港区供电中心
1675 | 秦皇岛 | 海港区 | 北环路街道 | 军工里小区 | 军工里1-1号箱变变压器 | 1604260905069002 | 军工里1-1号箱变变压器 | 456.3577 | 绿 |  | 海港区供电中心
1676 | 秦皇岛 | 海港区 | 北环路街道 | 军工里小区 | 军工里1-2号箱变变压器 | 1604260905068342 | 军工里1-2号箱变变压器 | 599.7804 | 绿 |  | 海港区供电中心
1677 | 秦皇岛 | 海港区 | 北环路街道 | 军工里小区 | 军工里2号箱变2号变压器 | 1302806219 | 电网_军工里2号箱变2号变压器 | 666.45 | 绿 |  | 海港区供电中心
1678 | 秦皇岛 | 海港区 | 北环路街道 | 新丰家园小区 | 新丰家园配电室1号变压器 | 1302805683 | 新丰家园配电室1号变压器 | 953.132 | 绿 |  | 海港区供电中心
1679 | 秦皇岛 | 海港区 | 北环路街道 | 新丰家园小区 | 新丰家园配电室2号变压器 | 1302806769 | 新丰家园配电室2号变压器 | 742.5005 | 绿 |  | 海港区供电中心
1680 | 秦皇岛 | 海港区 | 北环路街道 | 迎春里小区 | 迎春里2号箱变变压器 | 1611232305001747 | 迎春里2号箱变变压器 | 348.6412 | 绿 |  | 海港区供电中心
1681 | 秦皇岛 | 海港区 | 北环路街道 | 迎秋西里小区 | 迎秋西里1号配电室1号变压器 | 1302806005 | 迎秋西里1号配电室1号变压器 | 585.6655 | 绿 |  | 海港区供电中心
1682 | 秦皇岛 | 海港区 | 北环路街道 | 迎秋西里小区 | 迎秋西里1号配电室2号变压器 | 1302805892 | 迎秋西里1号配电室2号变压器 | 803.1948 | 绿 |  | 海港区供电中心
1683 | 秦皇岛 | 海港区 | 北环路街道 | 迎秋西里小区 | 迎秋西里1号箱变1号变压器 | 1302806488 | 电网_迎秋西里1号箱变1号变压器 | 469.501 | 绿 |  | 海港区供电中心
1684 | 秦皇岛 | 海港区 | 北环路街道 | 迎秋西里小区 | 迎秋西里2号箱变1号变压器 | 1302806450 | 迎秋西里2号箱变1号变压器 | 371.9392 | 绿 |  | 海港区供电中心
1685 | 秦皇岛 | 海港区 | 北环路街道 | 迎秋西里小区 | 迎秋西里6号箱变1号变压器 | 1302806459 | 迎秋西里6号箱变1号变压器 | 500.3649 | 绿 |  | 海港区供电中心
1686 | 秦皇岛 | 海港区 | 北环路街道 | 玉峰里小区 | 玉峰里2号箱变1号变压器 | 1303249448 | 玉峰里2号箱变1号变压器 | 533.4219 | 绿 |  | 海港区供电中心
1687 | 秦皇岛 | 海港区 | 北环路街道 | 玉峰里小区 | 玉峰里3号箱变1号变压器 | 1303249457 | 玉峰里3号箱变1号变压器 | 349.827 | 绿 |  | 海港区供电中心
1688 | 秦皇岛 | 海港区 | 北环路街道 | 玉峰南里小区 | 玉峰南里1号箱变1号变压器 | 1302807076 | 电网_玉峰南里1号箱变1号变压器 | 891.8021 | 绿 |  | 海港区供电中心
1689 | 秦皇岛 | 海港区 | 北环路街道 | 玉峰南里小区 | 玉峰南里3号箱变1号变压器 | 1302806275 | 电网_玉峰南里3号箱变1号变压器 | 182.7797 | 绿 |  | 海港区供电中心
1690 | 秦皇岛 | 海港区 | 港城大街街道 | 迎秋里小区 | 10kV站前二线迎秋里公变 | 1303291001 | 电网_10kV站前二线迎秋里公变 | 440.4691 | 绿 |  | 海港区供电中心
1691 | 秦皇岛 | 海港区 | 燕山大街街道 | 铁路里小区 | 铁新里1号开闭所2号变压器 | 1303196214 | 铁新里1号开闭所2号变压器 | 931.4902 | 绿 |  | 海港区供电中心
1692 | 秦皇岛 | 海港区 | 燕山大街街道 | 铁路里小区 | 铁新里3号箱变变压器 | 1303196203 | 铁新里3号箱变变压器 | 568.7443 | 绿 |  | 海港区供电中心
1693 | 秦皇岛 | 海港区 | 燕山大街街道 | 铁路里小区 | 铁新里4号箱变变压器 | 1303196204 | 铁新里4号箱变变压器 | 566.1 | 绿 |  | 海港区供电中心
1694 | 秦皇岛 | 海港区 | 港城大街街道 | 文香府邸小区 | 文香府邸1号配电室1号变压器 | 1302979293 | 文香府邸1号配电室1号变压器 | 965.1567 | 绿 |  | 海港区供电中心
1695 | 秦皇岛 | 海港区 | 港城大街街道 | 文香府邸小区 | 文香府邸1号配电室2号变压器 | 1302979294 | 文香府邸1号配电室2号变压器 | 982.7485 | 绿 |  | 海港区供电中心
1696 | 秦皇岛 | 海港区 | 港城大街街道 | 迎秋里小区 | 迎秋里1号箱变1号变压器 | 1303249458 | 电网_迎秋里1号箱变1号变压器 | 642.9155 | 绿 |  | 海港区供电中心
1697 | 秦皇岛 | 海港区 | 港城大街街道 | 迎秋里小区 | 迎秋里2号箱变1号变压器 | 1302806441 | 电网_迎秋里2号箱变1号变压器 | 479.3495 | 绿 |  | 海港区供电中心
1698 | 秦皇岛 | 海港区 | 港城大街街道 | 迎秋里小区 | 迎秋里4号箱变1号变压器 | 1302805735 | 电网_迎秋里4号箱变1号变压器 | 187.4365 | 绿 |  | 海港区供电中心
1699 | 秦皇岛 | 海港区 | 港城大街街道 | 迎秋里小区 | 迎秋里5号箱变变压器 | 1303161785 | 电网_迎秋里5号箱变变压器 | 365.5371 | 绿 |  | 海港区供电中心
1700 | 秦皇岛 | 海港区 | 港城大街街道 | 迎秋里小区 | 迎秋里6号箱变变压器 | 1303249447 | 电网_迎秋里6号箱变变压器 | 539.2856 | 绿 |  | 海港区供电中心
1701 | 秦皇岛 | 海港区 | 港城大街街道 | 迎秋里小区 | 迎秋里7号箱变变压器 | 1611242905033203 | 迎秋里7号箱变变压器 | 524.9412 | 绿 |  | 海港区供电中心
1702 | 秦皇岛 | 海港区 | 北环路街道 | 玉峰里小区 | 玉峰里8号箱变1号变压器 | 1612240605010685 | 玉峰里8号箱变1号变压器 | 528.6804 | 绿 |  | 海港区供电中心
1703 | 秦皇岛 | 海港区 | 北环路街道 | 玉峰里小区 | 玉峰里8号箱变2号变压器 | 1612240605009787 | 玉峰里8号箱变2号变压器 | 558.9 | 绿 |  | 海港区供电中心
1704 | 秦皇岛 | 海港区 | 北环路街道 | 玉峰南里小区 | 玉峰南里1号公变 | 1303538352 | 电网_玉峰南里1号公变 | 354.9765 | 绿 |  | 海港区供电中心
1705 | 秦皇岛 | 海港区 | 北环路街道 | 玉峰南里小区 | 玉峰南里1号配电室2号变压器 | 1303040865 | 玉峰南里1号配电室2号变压器 | 264.8598 | 绿 |  | 海港区供电中心
1706 | 秦皇岛 | 海港区 | 文化路街道 | 河涧里小区 | 河涧里1#配电室1号变压器 | 1302806004 | 电网_河涧里1#配电室1号变压器 | 747.8087 | 绿 |  | 海港区供电中心
1707 | 秦皇岛 | 海港区 | 文化路街道 | 河涧里小区 | 河涧里1号箱变变压器 | 1303113145 | 电网_河涧里1号箱变变压器 | 343.5003 | 绿 |  | 海港区供电中心
1708 | 秦皇岛 | 海港区 | 文化路街道 | 河涧里小区 | 河涧里2号配电室1号变压器 | 1303189526 | 河涧里2号配电室1号变压器 | 638.2948 | 绿 |  | 海港区供电中心
1709 | 秦皇岛 | 海港区 | 文化路街道 | 河涧里小区 | 河涧里2号配电室2号变压器 | 1302806132 | 河涧里2号配电室2号变压器 | 1045.8505 | 绿 |  | 海港区供电中心
1710 | 秦皇岛 | 海港区 | 文化路街道 | 河涧里小区 | 河涧里2号箱变变压器 | 1303113146 | 电网_河涧里2号箱变变压器 | 512.4231 | 绿 |  | 海港区供电中心
1711 | 秦皇岛 | 海港区 | 文化路街道 | 河北大街商业小区 | 冷库线2号箱变1号变压器 | 1302806356 | 冷库线2号箱变1号变压器 | 314.8829 | 绿 |  | 海港区供电中心
1712 | 秦皇岛 | 海港区 | 文化路街道 | 团结里小区 | 团结里3号配电室1号变压器 | 1303249452 | 团结里3号配电室1号变压器 | 768.0253 | 绿 |  | 海港区供电中心
1713 | 秦皇岛 | 海港区 | 西港路街道 | 万象城小区 | 万象城1号配电室2号变压器 | 1303048904 | 万象城1号配电室2号变压器 | 1200.0021 | 绿 |  | 海港区供电中心
1714 | 秦皇岛 | 海港区 | 西港路街道 | 万象城小区 | 万象城1号配电室4号变压器 | 1303048906 | 万象城1号配电室4号变压器 | 1228.1711 | 绿 |  | 海港区供电中心
1715 | 秦皇岛 | 海港区 | 西港路街道 | 万象城小区 | 万象城中心开闭所2号变压器 | 1303555795 | 电网_万象城中心开闭所2号变压器 | 937.5304 | 绿 |  | 海港区供电中心
1716 | 秦皇岛 | 海港区 | 西港路街道 | 万象城小区 | 万象城中心开闭所4号变压器 | 1303555797 | 万象城中心开闭所4号变压器 | 900.8438 | 绿 |  | 海港区供电中心
1717 | 秦皇岛 | 海港区 | 西港路街道 | 万象城小区 | 万象城中心开闭所6号变压器 | 1303555798 | 万象城中心开闭所6号变压器 | 817.7237 | 绿 |  | 海港区供电中心
1718 | 秦皇岛 | 海港区 | 文化路街道 | 燕赵国际小区 | 燕赵国际1号配电室1号变压器 | 1302808801 | 燕赵国际1号配电室1号变压器 | 1134.367 | 绿 |  | 海港区供电中心
1719 | 秦皇岛 | 海港区 | 文化路街道 | 燕赵国际小区 | 燕赵国际1号配电室2号变压器 | 1302808776 | 燕赵国际1号配电室2号变压器 | 1147.6907 | 绿 |  | 海港区供电中心
1720 | 秦皇岛 | 海港区 | 建设大街街道 | 康乐里小区 | 10kV建设二线文化支康乐里1号公变 | 1303318849 | 10kV建设二线文化支康乐里1号公变 | 406.0649 | 绿 |  | 海港区供电中心
1721 | 秦皇岛 | 海港区 | 建设大街街道 | 康乐里小区 | 10kV建设二线文化支康乐里2号公变 | 1302721203 | 10kV建设二线文化支康乐里2号公变 | 411.2924 | 绿 |  | 海港区供电中心
1722 | 秦皇岛 | 海港区 | 建设大街街道 | 康乐里小区 | 10kV建设二线文化支康乐里3号公变 | 1302662456 | 10kV建设二线文化支康乐里3号公变 | 419.8377 | 绿 |  | 海港区供电中心
1723 | 秦皇岛 | 海港区 | 建设大街街道 | 康乐里小区 | 10kV建设二线文化支康乐里4号公变 | 1303339051 | 电网_10kV建设二线文化支康乐里4号公变 | 362.826 | 绿 |  | 海港区供电中心
1724 | 秦皇岛 | 海港区 | 文化路街道 | 碧海云天小区 | 碧海云天1#配电室2号变压器 | 1302806831 | 电网_碧海云天1#配电室2号变压器 | 883.5026 | 绿 |  | 海港区供电中心
1725 | 秦皇岛 | 海港区 | 文化路街道 | 碧海云天小区 | 碧海云天1#箱变2号变压器 | 1302805746 | 碧海云天1#箱变2号变压器 | 942.833 | 绿 |  | 海港区供电中心
1726 | 秦皇岛 | 海港区 | 文化路街道 | 碧海云天小区 | 碧海云天2#配电室1号变压器 | 1302807138 | 电网_碧海云天2#配电室1号变压器 | 960.1278 | 绿 |  | 海港区供电中心
1727 | 秦皇岛 | 海港区 | 文化路街道 | 碧海云天小区 | 碧海云天2#配电室2号变压器 | 1302807139 | 碧海云天2#配电室2号变压器 | 911.4907 | 绿 |  | 海港区供电中心
1728 | 秦皇岛 | 海港区 | 文化路街道 | 碧海云天小区 | 碧海云天3#箱变2号变压器 | 1302805747 | 碧海云天3#箱变2号变压器 | 1131.616 | 绿 |  | 海港区供电中心
1729 | 秦皇岛 | 海港区 | 文化路街道 | 碧海云天小区 | 碧海云天中心开闭所2号变压器 | 1302807724 | 电网_碧海云天中心开闭所2号变压器 | 161.0841 | 绿 |  | 海港区供电中心
1730 | 秦皇岛 | 海港区 | 文化路街道 | 昌德花园小区 | 昌德花园配电室1号变压器 | 1302808387 | 昌德花园配电室1号变压器 | 481.8268 | 绿 |  | 海港区供电中心
1731 | 秦皇岛 | 海港区 | 文化路街道 | 昌德花园小区 | 昌德花园配电室2号变压器 | 1302808388 | 昌德花园配电室2号变压器 | 486.1134 | 绿 |  | 海港区供电中心
1732 | 秦皇岛 | 海港区 | 文化路街道 | 海建里小区 | 海建里箱变变压器 | 1604260805055152 | 海建里箱变变压器 | 493.6082 | 绿 |  | 海港区供电中心
1733 | 秦皇岛 | 海港区 | 文化路街道 | 康乐里小区 | 康乐里1号箱变变压器 | 1303193933 | 康乐里1号箱变变压器 | 393.0548 | 绿 |  | 海港区供电中心
1734 | 秦皇岛 | 海港区 | 文化路街道 | 轻安里小区 | 轻安里1号箱变1号变压器 | 1302806948 | 轻安里1号箱变1号变压器 | 373.5325 | 绿 |  | 海港区供电中心
1735 | 秦皇岛 | 海港区 | 港城大街街道 | 新闻里小区 | 新闻里2号配电室2号变压器 | 1302808575 | 新闻里2号配电室2号变压器 | 933.1881 | 绿 |  | 海港区供电中心
1736 | 秦皇岛 | 海港区 | 文化路街道 | 怡景家园小区 | 怡景家园中心开闭所2号变压器 | 1302806524 | 怡景家园中心开闭所2号变压器 | 969.9861 | 绿 |  | 海港区供电中心
1737 | 秦皇岛 | 海港区 | 文化路街道 | 长城村 | 长城村1#箱变1号变压器 | 1302807093 | 长城村1#箱变1号变压器 | 291.6854 | 绿 |  | 海港区供电中心
1738 | 秦皇岛 | 海港区 | 海港镇 | 东升家园小区 | 东升家园1号配电室1号变压器 | 1302844000 | 电网_东升家园1号配电室1号变压器 | 655.9144 | 绿 |  | 海港区供电中心
1739 | 秦皇岛 | 海港区 | 海港镇 | 东升家园小区 | 东升家园1号配电室2号变压器 | 1302844001 | 电网_东升家园1号配电室2号变压器 | 542.2546 | 绿 |  | 海港区供电中心
1740 | 秦皇岛 | 海港区 | 西港路街道 | 和平花园小区 | 和平花园1#配电室1号变压器 | 1302807120 | 和平花园1#配电室1号变压器 | 966.6969 | 绿 |  | 海港区供电中心
1741 | 秦皇岛 | 海港区 | 西港路街道 | 和平花园小区 | 和平花园1#配电室2号变压器 | 1302807084 | 和平花园1#配电室2号变压器 | 1068.499 | 绿 |  | 海港区供电中心
1742 | 秦皇岛 | 海港区 | 西港路街道 | 和平花园小区 | 和平花园2#配电室1号变压器 | 1302807112 | 电网_和平花园2#配电室1号变压器 | 1001.732 | 绿 |  | 海港区供电中心
1743 | 秦皇岛 | 海港区 | 西港路街道 | 和平花园小区 | 和平花园2#配电室2号变压器 | 1302807113 | 电网_和平花园2#配电室2号变压器 | 974.0639 | 绿 |  | 海港区供电中心
1744 | 秦皇岛 | 海港区 | 西港路街道 | 和平花园小区 | 和平花园3#配电室1号变压器 | 1302807114 | 电网_和平花园3#配电室1号变压器 | 986.1814 | 绿 |  | 海港区供电中心
1745 | 秦皇岛 | 海港区 | 西港路街道 | 和平花园小区 | 和平花园3#配电室2号变压器 | 1302806694 | 电网_和平花园3#配电室2号变压器 | 961.3711 | 绿 |  | 海港区供电中心
1746 | 秦皇岛 | 海港区 | 西港路街道 | 和平花园小区 | 和平花园4#配电室1号变压器 | 1302806597 | 和平花园4#配电室1号变压器 | 736.9975 | 绿 |  | 海港区供电中心
1747 | 秦皇岛 | 海港区 | 西港路街道 | 和平花园小区 | 和平花园4#配电室2号变压器 | 1302806263 | 和平花园4#配电室2号变压器 | 746.4503 | 绿 |  | 海港区供电中心
1748 | 秦皇岛 | 海港区 | 西港路街道 | 嘉盛景苑小区 | 嘉盛景苑1号配电室1号变压器 | 1302808827 | 电网_嘉盛景苑1号配电室1号变压器 | 984.5021 | 绿 |  | 海港区供电中心
1749 | 秦皇岛 | 海港区 | 西港路街道 | 嘉盛景苑小区 | 嘉盛景苑1号配电室2号变压器 | 1302808826 | 嘉盛景苑1号配电室2号变压器 | 1051.8768 | 绿 |  | 海港区供电中心
1750 | 秦皇岛 | 海港区 | 西港路街道 | 金港花园小区 | 金港花园1#配电室1号变压器 | 1302806735 | 金港花园1#配电室1号变压器 | 1053.1155 | 绿 |  | 海港区供电中心
1751 | 秦皇岛 | 海港区 | 西港路街道 | 金港花园小区 | 金港花园1#箱变2号变压器 | 1302806419 | 金港花园1#箱变2号变压器 | 323.2821 | 绿 |  | 海港区供电中心
1752 | 秦皇岛 | 海港区 | 西港路街道 | 金港花园小区 | 金港花园中心开闭所2号变压器 | 1302806432 | 金港花园中心开闭所2号变压器 | 739.3412 | 绿 |  | 海港区供电中心
1753 | 秦皇岛 | 海港区 | 西港路街道 | 先富里小区 | 先富里1号配电室2号变压器 | 1302807000 | 电网_先富里1号配电室2号变压器 | 796.3381 | 绿 |  | 海港区供电中心
1754 | 秦皇岛 | 海港区 | 西港路街道 | 玉带湾小区 | 玉带湾1号配电室1号变压器 | 1302808393 | 玉带湾1号配电室1号变压器 | 1000.0479 | 绿 |  | 海港区供电中心
1755 | 秦皇岛 | 海港区 | 西港路街道 | 玉带湾小区 | 玉带湾1号配电室2号变压器 | 1302808406 | 玉带湾1号配电室2号变压器 | 961.1763 | 绿 |  | 海港区供电中心
1756 | 秦皇岛 | 海港区 | 西港路街道 | 玉带湾小区 | 玉带湾2号充电桩箱变2号变压器 | 1604240205103207 | 玉带湾2号充电桩箱变2号变压器 | 391.7526 | 绿 |  | 海港区供电中心
1757 | 秦皇岛 | 海港区 | 西港路街道 | 玉带湾小区 | 玉带湾2号开闭所2号变压器 | 1303125759 | 玉带湾2号开闭所2号变压器 | 1176.9732 | 绿 |  | 海港区供电中心
1758 | 秦皇岛 | 海港区 | 西港路街道 | 玉带湾小区 | 玉带湾2号配电室1号变压器 | 1303223485 | 电网_玉带湾2号配电室1号变压器 | 1175.3402 | 绿 |  | 海港区供电中心
1759 | 秦皇岛 | 海港区 | 西港路街道 | 玉带湾小区 | 玉带湾2号配电室2号变压器 | 1303223486 | 电网_玉带湾2号配电室2号变压器 | 1150.2887 | 绿 |  | 海港区供电中心
1760 | 秦皇岛 | 海港区 | 西港路街道 | 玉带湾小区 | 玉带湾3号充电桩箱变2号变压器 | 1604240205102157 | 玉带湾3号充电桩箱变2号变压器 | 543.1639 | 绿 |  | 海港区供电中心
1761 | 秦皇岛 | 海港区 | 西港路街道 | 玉带湾小区 | 玉带湾3号开闭所2号变压器 | 1610252805015264 | 玉带湾3号开闭所2号变压器 | 1000.0907 | 绿 |  | 海港区供电中心
1762 | 秦皇岛 | 海港区 | 西港路街道 | 玉带湾小区 | 玉带湾3号开闭所4号变压器 | 1610252805014028 | 玉带湾3号开闭所4号变压器 | 638.8066 | 绿 |  | 海港区供电中心
1763 | 秦皇岛 | 海港区 | 西港路街道 | 玉带湾小区 | 玉带湾3号配电室2号变压器 | 1604240205101215 | 玉带湾3号配电室2号变压器 | 1083.2619 | 绿 |  | 海港区供电中心
1764 | 秦皇岛 | 海港区 | 西港路街道 | 玉带湾小区 | 玉带湾3号配电室4号变压器 | 1604240205103211 | 玉带湾3号配电室4号变压器 | 1063.6103 | 绿 |  | 海港区供电中心
1765 | 秦皇岛 | 海港区 | 西港路街道 | 玉带湾小区 | 玉带湾4号充电桩箱变2号变压器 | 1611250605036040 | 玉带湾4号充电桩箱变2号变压器 | 506.8948 | 绿 |  | 海港区供电中心
1766 | 秦皇岛 | 海港区 | 西港路街道 | 玉带湾小区 | 玉带湾5号充电桩箱变2号变压器 | 1611250605035239 | 玉带湾5号充电桩箱变2号变压器 | 501.8753 | 绿 |  | 海港区供电中心
1767 | 秦皇岛 | 海港区 | 西港路街道 | 海湾公寓 | 海湾公寓箱变变压器 | 1604261305070393 | 海湾公寓箱变变压器 | 552.1454 | 绿 |  | 海港区供电中心
1768 | 秦皇岛 | 海港区 | 西港路街道 | 嘉远小区 | 嘉远箱变变压器 | 1609241905011474 | 嘉远箱变变压器 | 571.8526 | 绿 |  | 海港区供电中心
1769 | 秦皇岛 | 海港区 | 西港路街道 | 桥东南里小区 | 桥东南里1号配电室二号变压器 | 1302806161 | 桥东南里1号配电室二号变压器 | 727.7479 | 绿 |  | 海港区供电中心
1770 | 秦皇岛 | 海港区 | 西港路街道 | 桥东南里小区 | 桥东南里1号配电室一号变压器 | 1302806523 | 桥东南里1号配电室一号变压器 | 757.2253 | 绿 |  | 海港区供电中心
1771 | 秦皇岛 | 海港区 | 西港路街道 | 首府小区 | 首府1号开闭所1号变压器 | 1302808528 | 首府1号开闭所1号变压器 | 318.2335 | 绿 |  | 海港区供电中心
1772 | 秦皇岛 | 海港区 | 西港路街道 | 首府小区 | 首府2号配电室2号变压器 | 1302809194 | 电网_首府2号配电室2号变压器 | 635.5021 | 绿 |  | 海港区供电中心
1773 | 秦皇岛 | 海港区 | 西港路街道 | 汤河东岸小区 | 汤河东岸中心开闭所2号变压器 | 1303415885 | 电网_汤河东岸中心开闭所2号变压器 | 1133.1794 | 绿 |  | 海港区供电中心
1774 | 秦皇岛 | 海港区 | 西港路街道 | 汤河东岸小区 | 汤河东岸中心开闭所4号变压器 | 1303415887 | 电网_汤河东岸中心开闭所4号变压器 | 1084.932 | 绿 |  | 海港区供电中心
1775 | 秦皇岛 | 海港区 | 西港路街道 | 汤河公园小区 | 汤河公园1号箱变变压器 | 1303249536 | 汤河公园1号箱变变压器 | 330.6598 | 绿 |  | 海港区供电中心
1776 | 秦皇岛 | 海港区 | 西港路街道 | 博维美墅小区 | 博维美墅1号配电室1号变压器 | 1303557242 | 博维美墅1号配电室1号变压器 | 870.4897 | 绿 |  | 海港区供电中心
1777 | 秦皇岛 | 海港区 | 西港路街道 | 博维美墅小区 | 博维美墅1号配电室3号变压器 | 1303557240 | 博维美墅1号配电室3号变压器 | 817.0464 | 绿 |  | 海港区供电中心
1778 | 秦皇岛 | 海港区 | 西港路街道 | 首府小区 | 首府3号配电室1号变压器 | 1303209161 | 首府3号配电室1号变压器 | 892.6881 | 绿 |  | 海港区供电中心
1779 | 秦皇岛 | 海港区 | 西港路街道 | 首府小区 | 首府4号配电室1号变压器 | 1303434587 | 首府4号配电室1号变压器 | 1058.9526 | 绿 |  | 海港区供电中心
1780 | 秦皇岛 | 海港区 | 西港路街道 | 首府小区 | 首府5号配电室1号变压器 | 1303434585 | 首府5号配电室1号变压器 | 830.449 | 绿 |  | 海港区供电中心
1781 | 秦皇岛 | 海港区 | 西港路街道 | 水韵名邸小区 | 水韵名邸1号配电室1号变压器 | 1604261705062545 | 水韵名邸1号配电室1号变压器 | 789.5314 | 绿 |  | 海港区供电中心
1782 | 秦皇岛 | 海港区 | 西港路街道 | 首府小区 | 先锋路开闭所1号变压器 | 1303209163 | 先锋路开闭所1号变压器 | 1194.7505 | 绿 |  | 海港区供电中心
1783 | 秦皇岛 | 海港区 | 西港路街道 | 首府小区 | 先锋路开闭所3号变压器 | 1303209165 | 先锋路开闭所3号变压器 | 1055.6124 | 绿 |  | 海港区供电中心
1784 | 秦皇岛 | 海港区 | 港城大街街道 | 服务里小区 | 10kV建设一线迎宾支服务里1号公变 | 1303468008 | 电网_10kV建设一线迎宾支服务里1号公变 | 314.2928 | 绿 |  | 海港区供电中心
1785 | 秦皇岛 | 海港区 | 港城大街街道 | 服务里小区 | 10kV建设一线迎宾支服务里2号公变 | 1302721793 | 电网_10kV建设一线迎宾支服务里2号公变 | 254.4198 | 绿 |  | 海港区供电中心
1786 | 秦皇岛 | 海港区 | 港城大街街道 | 服务里小区 | 10kV建设一线迎宾支服务里3号公变 | 1302662454 | 10kV建设一线迎宾支服务里3号公变 | 325.1151 | 绿 |  | 海港区供电中心
1787 | 秦皇岛 | 海港区 | 港城大街街道 | 服务北里小区 | 服务北里1号配电室1号变压器 | 1302806808 | 服务北里1号配电室1号变压器 | 540.6237 | 绿 |  | 海港区供电中心
1788 | 秦皇岛 | 海港区 | 港城大街街道 | 服务北里小区 | 服务北里1号配电室2号变压器 | 1302806567 | 服务北里1号配电室2号变压器 | 674.5732 | 绿 |  | 海港区供电中心
1789 | 秦皇岛 | 海港区 | 港城大街街道 | 服务北里小区 | 服务北里中心开闭所1号变压器 | 1302806166 | 电网_服务北里中心开闭所1号变压器 | 368.5175 | 绿 |  | 海港区供电中心
1790 | 秦皇岛 | 海港区 | 北环路街道 | 世纪星园小区 | 世纪星园1号配电室1号变压器 | 1302805959 | 世纪星园1号配电室1号变压器 | 980.0392 | 绿 |  | 海港区供电中心
1791 | 秦皇岛 | 海港区 | 北环路街道 | 世纪星园小区 | 世纪星园1号箱变1号变压器 | 1302806569 | 世纪星园1号箱变1号变压器 | 371.3212 | 绿 |  | 海港区供电中心
1792 | 秦皇岛 | 海港区 | 北环路街道 | 世纪星园小区 | 世纪星园1号箱变2号变压器 | 1302806519 | 世纪星园1号箱变2号变压器 | 452.1171 | 绿 |  | 海港区供电中心
1793 | 秦皇岛 | 海港区 | 北环路街道 | 世纪星园小区 | 世纪星园2号箱变1号变压器 | 1302806218 | 世纪星园2号箱变1号变压器 | 640.5773 | 绿 |  | 海港区供电中心
1794 | 秦皇岛 | 海港区 | 港城大街街道 | 新闻里小区 | 新闻里1号配电室1号变压器 | 1302806754 | 电网_新闻里1号配电室1号变压器 | 554.3186 | 绿 |  | 海港区供电中心
1795 | 秦皇岛 | 海港区 | 港城大街街道 | 新闻里小区 | 新闻里1号箱变1号变压器 | 1302806505 | 电网_新闻里1号箱变1号变压器 | 410.8025 | 绿 |  | 海港区供电中心
1796 | 秦皇岛 | 海港区 | 港城大街街道 | 新闻里小区 | 新闻里2号配电室1号变压器 | 1302806764 | 新闻里2号配电室1号变压器 | 948.3304 | 绿 |  | 海港区供电中心
1797 | 秦皇岛 | 海港区 | 港城大街街道 | 新闻里小区 | 新闻里2号箱变1号变压器 | 1302806178 | 电网_新闻里2号箱变1号变压器 | 425.1598 | 绿 |  | 海港区供电中心
1798 | 秦皇岛 | 海港区 | 港城大街街道 | 新闻里小区 | 新闻里3号箱变1号变压器 | 1302806857 | 新闻里3号箱变1号变压器 | 318.7132 | 绿 |  | 海港区供电中心
1799 | 秦皇岛 | 海港区 | 港城大街街道 | 新闻里小区 | 新闻里4号箱变1号变压器 | 1302806627 | 电网_新闻里4号箱变1号变压器 | 302.3211 | 绿 |  | 海港区供电中心
1800 | 秦皇岛 | 海港区 | 港城大街街道 | 新闻里小区 | 新闻里5号箱变1号变压器 | 1302806762 | 新闻里5号箱变1号变压器 | 587.4309 | 绿 |  | 海港区供电中心
1801 | 秦皇岛 | 海港区 | 港城大街街道 | 新闻里小区 | 新闻里6号箱变变压器 | 1302807245 | 电网_新闻里6号箱变变压器 | 396.2447 | 绿 |  | 海港区供电中心
1802 | 秦皇岛 | 海港区 | 北环路街道 | 建设大街商业 | 医药公司箱变1号变压器 | 1302806951 | 医药公司箱变1号变压器 | 427.1439 | 绿 |  | 海港区供电中心
1803 | 秦皇岛 | 海港区 | 北环路街道 | 怡景家园小区 | 怡景家园1号箱变1号变压器 | 1302806578 | 怡景家园1号箱变1号变压器 | 440.8981 | 绿 |  | 海港区供电中心
1804 | 秦皇岛 | 海港区 | 北环路街道 | 怡景家园小区 | 怡景家园1号箱变2号变压器 | 1302806579 | 怡景家园1号箱变2号变压器 | 443.6037 | 绿 |  | 海港区供电中心
1805 | 秦皇岛 | 海港区 | 北环路街道 | 怡景家园小区 | 怡景家园2号箱变1号变压器 | 1302806820 | 怡景家园2号箱变1号变压器 | 452.433 | 绿 |  | 海港区供电中心
1806 | 秦皇岛 | 海港区 | 北环路街道 | 怡景家园小区 | 怡景家园2号箱变2号变压器 | 1302806215 | 怡景家园2号箱变2号变压器 | 447.8124 | 绿 |  | 海港区供电中心
1807 | 秦皇岛 | 海港区 | 北环路街道 | 怡景家园小区 | 怡景家园中心开闭所1号变压器 | 1302806846 | 怡景家园中心开闭所1号变压器 | 880.232 | 绿 |  | 海港区供电中心
1808 | 秦皇岛 | 海港区 | 西港路街道 | 红卫里小区 | 红卫里5号箱变变压器 | 1303292562 | 红卫里5号箱变变压器 | 566.7031 | 绿 |  | 海港区供电中心
1809 | 秦皇岛 | 海港区 | 西港路街道 | 红卫里小区 | 红卫里9号箱变1号变压器 | 1303229841 | 红卫里9号箱变1号变压器 | 493.9515 | 绿 |  | 海港区供电中心
1810 | 秦皇岛 | 海港区 | 西港路街道 | 红卫里小区 | 红卫里配电室1号变压器 | 1302807108 | 红卫里配电室1号变压器 | 912.8825 | 绿 |  | 海港区供电中心
1811 | 秦皇岛 | 海港区 | 西港路街道 | 供电公司变电检修室 | 变电配电室3号变压器 | 1302806834 | 变电配电室3号变压器 | 789.4062 | 绿 |  | 海港区供电中心
1812 | 秦皇岛 | 海港区 | 西港路街道 | 红卫里小区 | 红卫里2#箱变1号变压器 | 1302806076 | 电网_红卫里2#箱变1号变压器 | 556.6175 | 绿 |  | 海港区供电中心
1813 | 秦皇岛 | 海港区 | 西港路街道 | 红卫里小区 | 红卫里4号箱变变压器 | 1303292563 | 电网_红卫里4号箱变变压器 | 560.032 | 绿 |  | 海港区供电中心
1814 | 秦皇岛 | 海港区 | 西港路街道 | 红卫里小区 | 红卫里8号箱变变压器 | 1302980629 | 电网_红卫里8号箱变变压器 | 588.4237 | 绿 |  | 海港区供电中心
1815 | 秦皇岛 | 海港区 | 北环路街道 | 建新里小区 | 建新里1#箱变1号变压器 | 1302806279 | 建新里1#箱变1号变压器 | 484.0313 | 绿 |  | 海港区供电中心
1816 | 秦皇岛 | 海港区 | 北环路街道 | 盛秦福地小区 | 盛秦福地1号中心开闭所2号变压器 | 1302806280 | 盛秦福地1号中心开闭所2号变压器 | 957.8918 | 绿 |  | 海港区供电中心
1817 | 秦皇岛 | 海港区 | 北环路街道 | 盛秦福地小区 | 盛秦福地4号配电室1号变压器 | 1302806534 | 电网_盛秦福地4号配电室1号变压器 | 1015.3711 | 绿 |  | 海港区供电中心
1818 | 秦皇岛 | 海港区 | 北环路街道 | 盛秦福地小区 | 盛秦福地4号配电室2号变压器 | 1302806155 | 盛秦福地4号配电室2号变压器 | 1000.3402 | 绿 |  | 海港区供电中心
1819 | 秦皇岛 | 海港区 | 北环路街道 | 盛秦国际小区 | 盛秦国际1号配电室1号变压器 | 1302942393 | 盛秦国际1号配电室1号变压器 | 814.2732 | 绿 |  | 海港区供电中心
1820 | 秦皇岛 | 海港区 | 北环路街道 | 盛秦国际小区 | 盛秦国际1号配电室2号变压器 | 1302807820 | 盛秦国际1号配电室2号变压器 | 777.7954 | 绿 |  | 海港区供电中心
1821 | 秦皇岛 | 海港区 | 北环路街道 | 盛秦国际小区 | 盛秦国际开闭所1号变压器 | 1302808448 | 盛秦国际开闭所1号变压器 | 631.0299 | 绿 |  | 海港区供电中心
1822 | 秦皇岛 | 海港区 | 北环路街道 | 盛秦国际小区 | 盛秦国际开闭所2号变压器 | 1302807931 | 盛秦国际开闭所2号变压器 | 643.2773 | 绿 |  | 海港区供电中心
1823 | 秦皇岛 | 海港区 | 北环路街道 | 铁庄新村小区 | 铁庄新村1号箱变1号变压器 | 1302807115 | 铁庄新村1号箱变1号变压器 | 970.8165 | 绿 |  | 海港区供电中心
1824 | 秦皇岛 | 海港区 | 北环路街道 | 文博城小区 | 文博城2号配电室1号变压器 | 1302806416 | 文博城2号配电室1号变压器 | 941.0515 | 绿 |  | 海港区供电中心
1825 | 秦皇岛 | 海港区 | 北环路街道 | 文博城小区 | 文博城2号配电室2号变压器 | 1302806842 | 文博城2号配电室2号变压器 | 944.132 | 绿 |  | 海港区供电中心
1826 | 秦皇岛 | 海港区 | 北环路街道 | 文博城小区 | 文博城中心开闭所1号变压器 | 1302806396 | 文博城中心开闭所1号变压器 | 943.5753 | 绿 |  | 海港区供电中心
1827 | 秦皇岛 | 海港区 | 北环路街道 | 文博城小区 | 文博城中心开闭所3号变压器 | 1302806397 | 文博城中心开闭所3号变压器 | 1032.2206 | 绿 |  | 海港区供电中心
1828 | 秦皇岛 | 海港区 | 北环路街道 | 文景家园小区 | 文景家园1号配电室1号变压器 | 1302806493 | 文景家园1号配电室1号变压器 | 625.5325 | 绿 |  | 海港区供电中心
1829 | 秦皇岛 | 海港区 | 北环路街道 | 文景家园小区 | 文景家园1号配电室2号变压器 | 1302806509 | 文景家园1号配电室2号变压器 | 653.8686 | 绿 |  | 海港区供电中心
1830 | 秦皇岛 | 海港区 | 北环路街道 | 文景家园小区 | 文景家园2号配电室1号变压器 | 1302806832 | 文景家园2号配电室1号变压器 | 938.0314 | 绿 |  | 海港区供电中心
1831 | 秦皇岛 | 海港区 | 北环路街道 | 文景家园小区 | 文景家园2号配电室2号变压器 | 1302806373 | 文景家园2号配电室2号变压器 | 971.6701 | 绿 |  | 海港区供电中心
1832 | 秦皇岛 | 海港区 | 北环路街道 | 迎秋西里小区 | 迎秋西里2号配电室2号变压器 | 1302806269 | 电网_迎秋西里2号配电室2号变压器 | 681.4948 | 绿 |  | 海港区供电中心
1833 | 秦皇岛 | 海港区 | 北环路街道 | 迎秋西里小区 | 迎秋西里5号箱变1号变压器 | 1302806566 | 电网_迎秋西里5号箱变1号变压器 | 581.4278 | 绿 |  | 海港区供电中心
1834 | 秦皇岛 | 海港区 | 北环路街道 | 迎秋西里小区 | 迎秋西里7号箱变1号变压器 | 1302805677 | 电网_迎秋西里7号箱变1号变压器 | 645.0309 | 绿 |  | 海港区供电中心
1835 | 秦皇岛 | 海港区 | 北环路街道 | 迎秋西里小区 | 迎秋西里8号箱变1号变压器 | 1302806353 | 电网_迎秋西里8号箱变1号变压器 | 297.5057 | 绿 |  | 海港区供电中心
1836 | 秦皇岛 | 海港区 | 西港路街道 | 滨河里小区 | 滨河里1号配电室1号变压器 | 1303189525 | 滨河里1号配电室1号变压器 | 514.6887 | 绿 |  | 海港区供电中心
1837 | 秦皇岛 | 海港区 | 西港路街道 | 滨河里小区 | 滨河里1号配电室2号变压器 | 1302808561 | 滨河里1号配电室2号变压器 | 634.8247 | 绿 |  | 海港区供电中心
1838 | 秦皇岛 | 海港区 | 西港路街道 | 渤海家园小区 | 渤海家园1号箱变1号变压器 | 1302695294 | 渤海家园1号箱变1号变压器 | 813.3658 | 绿 |  | 海港区供电中心
1839 | 秦皇岛 | 海港区 | 西港路街道 | 渤海家园小区 | 渤海家园3号箱变1号变压器 | 1302025654 | 渤海家园3号箱变1号变压器 | 462.4814 | 绿 |  | 海港区供电中心
1840 | 秦皇岛 | 海港区 | 西港路街道 | 和安南里小区 | 和安南里1号箱变变压器 | 1605242305091622 | 和安南里1号箱变变压器 | 386.3522 | 绿 |  | 海港区供电中心
1841 | 秦皇岛 | 海港区 | 西港路街道 | 和安南里小区 | 和安南里2号箱变变压器 | 1605242305089554 | 和安南里2号箱变变压器 | 372.4012 | 绿 |  | 海港区供电中心
1842 | 秦皇岛 | 海港区 | 西港路街道 | 河雅小区 | 河雅小区1号箱变二号变压器 | 1302806952 | 电网_河雅小区1号箱变二号变压器 | 300.5861 | 绿 |  | 海港区供电中心
1843 | 秦皇岛 | 海港区 | 西港路街道 | 河雅小区 | 河雅小区1号箱变一号变压器 | 1302806162 | 电网_河雅小区1号箱变一号变压器 | 309.0572 | 绿 |  | 海港区供电中心
1844 | 秦皇岛 | 海港区 | 西港路街道 | 龙城华府小区 | 龙城华府1号配电室2号变压器 | 1303020138 | 龙城华府1号配电室2号变压器 | 1124.7361 | 绿 |  | 海港区供电中心
1845 | 秦皇岛 | 海港区 | 西港路街道 | 龙城华府小区 | 龙城华府中心开闭所2号变压器 | 1303020136 | 龙城华府中心开闭所2号变压器 | 693.4301 | 绿 |  | 海港区供电中心
1846 | 秦皇岛 | 海港区 | 西港路街道 | 汤河东岸小区 | 汤河东岸1号配电室1号变压器 | 1302809056 | 汤河东岸1号配电室1号变压器 | 950.599 | 绿 |  | 海港区供电中心
1847 | 秦皇岛 | 海港区 | 西港路街道 | 汤河东岸小区 | 汤河东岸1号配电室2号变压器 | 1302807896 | 电网_汤河东岸1号配电室2号变压器 | 928.6232 | 绿 |  | 海港区供电中心
1848 | 秦皇岛 | 海港区 | 西港路街道 | 汤河东岸小区 | 汤河东岸1号配电室3号变压器 | 1302808542 | 电网_汤河东岸1号配电室3号变压器 | 588.7206 | 绿 |  | 海港区供电中心
1849 | 秦皇岛 | 海港区 | 西港路街道 | 汤河东岸小区 | 汤河东岸1号配电室4号变压器 | 1302808399 | 电网_汤河东岸1号配电室4号变压器 | 643.2495 | 绿 |  | 海港区供电中心
1850 | 秦皇岛 | 海港区 | 西港路街道 | 纤维里小区 | 纤维里1号配电室1号变压器 | 1302805509 | 电网_纤维里1号配电室1号变压器 | 735.3469 | 绿 |  | 海港区供电中心
1851 | 秦皇岛 | 海港区 | 西港路街道 | 纤维里小区 | 纤维里1号箱变变压器 | 1302807070 | 电网_纤维里1号箱变变压器 | 551.2268 | 绿 |  | 海港区供电中心
1852 | 秦皇岛 | 海港区 | 西港路街道 | 纤维里小区 | 纤维里2号箱变变压器 | 1303002846 | 电网_纤维里2号箱变变压器 | 399.294 | 绿 |  | 海港区供电中心
1853 | 秦皇岛 | 海港区 | 西港路街道 | 纤维里小区 | 纤维里3号箱变变压器 | 1303002845 | 电网_纤维里3号箱变变压器 | 391.8565 | 绿 |  | 海港区供电中心
1854 | 秦皇岛 | 海港区 | 西港路街道 | 怡情家园小区 | 怡情家园1号箱变1号变压器 | 1302807191 | 怡情家园1号箱变1号变压器 | 613.8835 | 绿 |  | 海港区供电中心
1855 | 秦皇岛 | 海港区 | 西港路街道 | 玉龙湾小区 | 玉龙湾1号中心配电室1号变压器 | 1302805929 | 玉龙湾1号中心配电室1号变压器 | 933.6613 | 绿 |  | 海港区供电中心
1856 | 秦皇岛 | 海港区 | 西港路街道 | 玉龙湾小区 | 玉龙湾1号中心配电室3号变压器 | 1302805933 | 玉龙湾1号中心配电室3号变压器 | 924.3644 | 绿 |  | 海港区供电中心
1857 | 秦皇岛 | 海港区 | 北环路街道 | 北环路商业 | 10kV钢化线北环路2号公变 | 1302663387 | 10kV钢化线北环路2号公变 | 313.4021 | 绿 |  | 海港区供电中心
1858 | 秦皇岛 | 海港区 | 北环路街道 | 凤凰城小区 | 凤凰城配电室1号变压器 | 1302805847 | 凤凰城配电室1号变压器 | 797.4608 | 绿 |  | 海港区供电中心
1859 | 秦皇岛 | 海港区 | 北环路街道 | 凤凰城小区 | 凤凰城配电室2号变压器 | 1302806096 | 凤凰城配电室2号变压器 | 709.5438 | 绿 |  | 海港区供电中心
1860 | 秦皇岛 | 海港区 | 北环路街道 | 康怡家园小区 | 康怡家园配电室3号变压器 | 1302807088 | 康怡家园配电室3号变压器 | 836.5412 | 绿 |  | 海港区供电中心
1861 | 秦皇岛 | 海港区 | 海港镇 | 秦铁佳园小区 | 秦铁佳园1号开闭所1号变压器 | 1303208468 | 电网_秦铁佳园1号开闭所1号变压器 | 740.0928 | 绿 |  | 海港区供电中心
1862 | 秦皇岛 | 海港区 | 海港镇 | 秦铁佳园小区 | 秦铁佳园1号配电室1号变压器 | 1303208466 | 电网_秦铁佳园1号配电室1号变压器 | 928.3727 | 绿 |  | 海港区供电中心
1863 | 秦皇岛 | 海港区 | 海港镇 | 盛达鑫苑小区 | 盛达鑫苑1号中心配电室1号变压器 | 1302806552 | 盛达鑫苑1号中心配电室1号变压器 | 724.0598 | 绿 |  | 海港区供电中心
1864 | 秦皇岛 | 海港区 | 海港镇 | 盛达鑫苑小区 | 盛达鑫苑2号配电室1号变压器 | 1302807095 | 盛达鑫苑2号配电室1号变压器 | 1006.1577 | 绿 |  | 海港区供电中心
1865 | 秦皇岛 | 海港区 | 海港镇 | 盛达鑫苑小区 | 盛达鑫苑2号配电室2号变压器 | 1302807056 | 盛达鑫苑2号配电室2号变压器 | 1031.2928 | 绿 |  | 海港区供电中心
1866 | 秦皇岛 | 海港区 | 海港镇 | 盛达鑫苑小区 | 盛达鑫苑2号中心开闭所1号变压器 | 1303013787 | 盛达鑫苑2号中心开闭所1号变压器 | 1011.3523 | 绿 |  | 海港区供电中心
1867 | 秦皇岛 | 海港区 | 海港镇 | 盛达鑫苑小区 | 盛达鑫苑3号配电室1号变压器 | 1302807140 | 盛达鑫苑3号配电室1号变压器 | 752.7967 | 绿 |  | 海港区供电中心
1868 | 秦皇岛 | 海港区 | 海港镇 | 盛达鑫苑小区 | 盛达鑫苑3号配电室2号变压器 | 1302807097 | 盛达鑫苑3号配电室2号变压器 | 740.7052 | 绿 |  | 海港区供电中心
1869 | 秦皇岛 | 海港区 | 海港镇 | 盛达鑫苑小区 | 盛达鑫苑4号配电室1号变压器 | 1303046368 | 盛达鑫苑4号配电室1号变压器 | 979.7979 | 绿 |  | 海港区供电中心
1870 | 秦皇岛 | 海港区 | 海港镇 | 盛达鑫苑小区 | 盛达鑫苑4号配电室2号变压器 | 1303046369 | 盛达鑫苑4号配电室2号变压器 | 1040.3113 | 绿 |  | 海港区供电中心
1871 | 秦皇岛 | 海港区 | 海港镇 | 盛达鑫苑小区 | 盛达鑫苑5号配电室1号变压器 | 1303046370 | 盛达鑫苑5号配电室1号变压器 | 736.9975 | 绿 |  | 海港区供电中心
1872 | 秦皇岛 | 海港区 | 海港镇 | 盛达鑫苑小区 | 盛达鑫苑5号配电室2号变压器 | 1303046371 | 盛达鑫苑5号配电室2号变压器 | 767.6049 | 绿 |  | 海港区供电中心
1873 | 秦皇岛 | 海港区 | 北环路街道 | 西港里小区 | 西港里1号配电室1号变压器 | 1302806407 | 西港里1号配电室1号变压器 | 592.0144 | 绿 |  | 海港区供电中心
1874 | 秦皇岛 | 海港区 | 北环路街道 | 西港里小区 | 西港里1号配电室2号变压器 | 1302806211 | 西港里1号配电室2号变压器 | 991.7113 | 绿 |  | 海港区供电中心
1875 | 秦皇岛 | 海港区 | 北环路街道 | 西港里小区 | 西港里2号箱变1号变压器 | 1609241905031898 | 西港里2号箱变1号变压器 | 559.9763 | 绿 |  | 海港区供电中心
1876 | 秦皇岛 | 海港区 | 北环路街道 | 西港路商业 | 西港路2号箱变1号变压器 | 1302807147 | 西港路2号箱变1号变压器 | 261.6959 | 绿 |  | 海港区供电中心
1877 | 秦皇岛 | 海港区 | 西港路街道 | 福涛公寓小区 | 福涛公寓箱变1号变压器 | 1302806355 | 福涛公寓箱变1号变压器 | 645.8474 | 绿 |  | 海港区供电中心
1878 | 秦皇岛 | 海港区 | 西港路街道 | 广顺园小区 | 广顺园配电室1号变压器 | 1302806260 | 广顺园配电室1号变压器 | 584.7309 | 绿 |  | 海港区供电中心
1879 | 秦皇岛 | 海港区 | 西港路街道 | 广顺园小区 | 广顺园配电室2号变压器 | 1302806079 | 广顺园配电室2号变压器 | 600.3186 | 绿 |  | 海港区供电中心
1880 | 秦皇岛 | 海港区 | 西港路街道 | 和安里小区 | 和安里2号配电室1号变压器 | 1302806249 | 和安里2号配电室1号变压器 | 583.1592 | 绿 |  | 海港区供电中心
1881 | 秦皇岛 | 海港区 | 西港路街道 | 和安里小区 | 和安里2号配电室2号变压器 | 1302806250 | 和安里2号配电室2号变压器 | 569.3753 | 绿 |  | 海港区供电中心
1882 | 秦皇岛 | 海港区 | 西港路街道 | 和安里小区 | 和安里2号箱变变压器 | 1604261405047872 | 和安里2号箱变变压器 | 585.1021 | 绿 |  | 海港区供电中心
1883 | 秦皇岛 | 海港区 | 文化路街道 | 红旗里小区 | 红旗里1号箱变变压器 | 1612250405127522 | 红旗里1号箱变变压器 | 613.0856 | 绿 |  | 海港区供电中心
1884 | 秦皇岛 | 海港区 | 文化路街道 | 红旗西里小区 | 红旗西里1-1号箱变变压器 | 1612250405128285 | 红旗西里1-1号箱变变压器 | 631.299 | 绿 |  | 海港区供电中心
1885 | 秦皇岛 | 海港区 | 文化路街道 | 红旗西里小区 | 红旗西里1-2号箱变变压器 | 1612250405131024 | 红旗西里1-2号箱变变压器 | 604.6052 | 绿 |  | 海港区供电中心
1886 | 秦皇岛 | 海港区 | 文化路街道 | 红旗西里小区 | 红旗西里1号配电室1号变压器 | 1302806847 | 红旗西里1号配电室1号变压器 | 776.8132 | 绿 |  | 海港区供电中心
1887 | 秦皇岛 | 海港区 | 文化路街道 | 红旗西里小区 | 红旗西里1号配电室2号变压器 | 1302805937 | 红旗西里1号配电室2号变压器 | 493.6082 | 绿 |  | 海港区供电中心
1888 | 秦皇岛 | 海港区 | 文化路街道 | 红旗西里小区 | 红旗西里2号箱变变压器 | 1302808158 | 电网_红旗西里2号箱变变压器 | 609.699 | 绿 |  | 海港区供电中心
1889 | 秦皇岛 | 海港区 | 西港路街道 | 金龙花苑小区 | 金龙花苑1号配电室1号变压器 | 1302806615 | 金龙花苑1号配电室1号变压器 | 748.2345 | 绿 |  | 海港区供电中心
1890 | 秦皇岛 | 海港区 | 西港路街道 | 金龙花苑小区 | 金龙花苑1号配电室2号变压器 | 1302806109 | 金龙花苑1号配电室2号变压器 | 748.0397 | 绿 |  | 海港区供电中心
1891 | 秦皇岛 | 海港区 | 西港路街道 | 金龙花苑小区 | 金龙花苑2号配电室1号变压器 | 1302806252 | 金龙花苑2号配电室1号变压器 | 787.7325 | 绿 |  | 海港区供电中心
1892 | 秦皇岛 | 海港区 | 西港路街道 | 金龙花苑小区 | 金龙花苑2号配电室2号变压器 | 1302806253 | 金龙花苑2号配电室2号变压器 | 795.749 | 绿 |  | 海港区供电中心
1893 | 秦皇岛 | 海港区 | 西港路街道 | 金龙景园小区 | 金龙景园中心开闭所1号变压器 | 1302806364 | 金龙景园中心开闭所1号变压器 | 777.8371 | 绿 |  | 海港区供电中心
1894 | 秦皇岛 | 海港区 | 西港路街道 | 美雅花园小区 | 美雅花园配电室2号变压器 | 1302806258 | 美雅花园配电室2号变压器 | 684.6031 | 绿 |  | 海港区供电中心
1895 | 秦皇岛 | 海港区 | 西港路街道 | 盛祥小区 | 盛祥1号箱变1号变压器 | 1302806619 | 电网_盛祥1号箱变1号变压器 | 571.3423 | 绿 |  | 海港区供电中心
1896 | 秦皇岛 | 海港区 | 西港路街道 | 盛祥小区 | 盛祥1号箱变2号变压器 | 1302806126 | 电网_盛祥1号箱变2号变压器 | 632.867 | 绿 |  | 海港区供电中心
1897 | 秦皇岛 | 海港区 | 西港路街道 | 营销大楼小区 | 营销大楼充电箱变变压器 | 1303090569 | 电网_营销大楼充电箱变变压器 | 723.4794 | 绿 |  | 海港区供电中心
1898 | 秦皇岛 | 海港区 | 北环路街道 | 翠岛天成小区 | 翠岛天成中心开闭所1号变压器 | 1302807226 | 翠岛天成中心开闭所1号变压器 | 1041.4536 | 绿 |  | 海港区供电中心
1899 | 秦皇岛 | 海港区 | 北环路街道 | 翠岛天成小区 | 翠岛天成中心开闭所3号变压器 | 1302807232 | 电网_翠岛天成中心开闭所3号变压器 | 1319.4144 | 绿 |  | 海港区供电中心
1900 | 秦皇岛 | 海港区 | 北环路街道 | 环岛花园小区 | 环岛花园1号配电室1号变压器 | 1302808582 | 电网_环岛花园1号配电室1号变压器 | 640.6052 | 绿 |  | 海港区供电中心
1901 | 秦皇岛 | 海港区 | 北环路街道 | 环岛花园小区 | 环岛花园1号配电室2号变压器 | 1302805890 | 电网_环岛花园1号配电室2号变压器 | 617.8732 | 绿 |  | 海港区供电中心
1902 | 秦皇岛 | 海港区 | 北环路街道 | 世纪港湾小区 | 世纪港湾充电箱变变压器 | 1303339049 | 电网_世纪港湾充电箱变变压器 | 654.3 | 绿 |  | 海港区供电中心
1903 | 秦皇岛 | 海港区 | 北环路街道 | 文盛里小区 | 文盛里1号箱变1号变压器 | 1302806398 | 文盛里1号箱变1号变压器 | 587.2676 | 绿 |  | 海港区供电中心
1904 | 秦皇岛 | 海港区 | 北环路街道 | 新丰家园小区 | 新丰家园配电室3号变压器 | 1302806950 | 新丰家园配电室3号变压器 | 163.3369 | 绿 |  | 海港区供电中心
1905 | 秦皇岛 | 海港区 | 北环路街道 | 新世纪小区 | 新世纪小区2号配电室3号变压器 | 1302807067 | 新世纪小区2号配电室3号变压器 | 991.6818 | 绿 |  | 海港区供电中心
1906 | 秦皇岛 | 海港区 | 北环路街道 | 迎秋西里小区 | 迎秋西里3号箱变1号变压器 | 1302806350 | 迎秋西里3号箱变1号变压器 | 590.6969 | 绿 |  | 海港区供电中心
1907 | 秦皇岛 | 海港区 | 北环路街道 | 迎秋西里小区 | 迎秋西里4号箱变变压器 | 1604260805055206 | 迎秋西里4号箱变变压器 | 349.2369 | 绿 |  | 海港区供电中心
1908 | 秦皇岛 | 海港区 | 西港路街道 | 先锋路小区 | 10kV钢厂线先锋路1号公变 | 1302662468 | 10kV钢厂线先锋路1号公变 | 242.8025 | 绿 |  | 海港区供电中心
1909 | 秦皇岛 | 海港区 | 西港路街道 | 先锋路小区 | 10kV钢厂线先锋路2号公变 | 1302662469 | 电网_10kV钢厂线先锋路2号公变 | 192.0515 | 绿 |  | 海港区供电中心
1910 | 秦皇岛 | 海港区 | 西港路街道 | 先盛里小区 | 10kV钢厂线先盛里1号公变 | 1302662466 | 电网_10kV钢厂线先盛里1号公变 | 488.7211 | 绿 |  | 海港区供电中心
1911 | 秦皇岛 | 海港区 | 西港路街道 | 首府小区 | 首府1#配电室2号变压器 | 1302806221 | 电网_首府1#配电室2号变压器 | 1292.934 | 绿 |  | 海港区供电中心
1912 | 秦皇岛 | 海港区 | 西港路街道 | 首府小区 | 首府1号配电室1号变压器 | 1302806573 | 电网_首府1号配电室1号变压器 | 1258.9567 | 绿 |  | 海港区供电中心
1913 | 秦皇岛 | 海港区 | 西港路街道 | 先锋里小区 | 先锋里1号配电室1号变压器 | 1302808416 | 先锋里1号配电室1号变压器 | 778.4718 | 绿 |  | 海港区供电中心
1914 | 秦皇岛 | 海港区 | 西港路街道 | 先锋里小区 | 先锋里1号配电室2号变压器 | 1302808417 | 先锋里1号配电室2号变压器 | 769.6202 | 绿 |  | 海港区供电中心
1915 | 秦皇岛 | 海港区 | 西港路街道 | 先锋里小区 | 先锋里1号箱变变压器 | 1610251405033662 | 先锋里1号箱变变压器 | 609.5227 | 绿 |  | 海港区供电中心
1916 | 秦皇岛 | 海港区 | 西港路街道 | 先锋里小区 | 先锋里2号箱变1号变压器 | 1302806220 | 电网_先锋里2号箱变1号变压器 | 386.5303 | 绿 |  | 海港区供电中心
1917 | 秦皇岛 | 海港区 | 西港路街道 | 先锋里小区 | 先锋里2号箱变2号变压器 | 1302807833 | 电网_先锋里2号箱变2号变压器 | 382.3105 | 绿 |  | 海港区供电中心
1918 | 秦皇岛 | 海港区 | 西港路街道 | 先锋里小区 | 先锋里4号箱变变压器 | 1302808836 | 先锋里4号箱变变压器 | 393.7006 | 绿 |  | 海港区供电中心
1919 | 秦皇岛 | 海港区 | 西港路街道 | 先锋里小区 | 先锋里5号箱变变压器 | 1302808939 | 先锋里5号箱变变压器 | 370.5864 | 绿 |  | 海港区供电中心
1920 | 秦皇岛 | 海港区 | 西港路街道 | 先锋里小区 | 先锋里6号箱变变压器 | 1302808821 | 先锋里6号箱变变压器 | 669.3216 | 绿 |  | 海港区供电中心
1921 | 秦皇岛 | 海港区 | 西港路街道 | 先锋里小区 | 先锋里7号箱变变压器 | 1302807543 | 先锋里7号箱变变压器 | 412.0216 | 绿 |  | 海港区供电中心
1922 | 秦皇岛 | 海港区 | 西港路街道 | 先锋里小区 | 先锋里8号箱变变压器 | 1302807544 | 先锋里8号箱变变压器 | 498.7784 | 绿 |  | 海港区供电中心
1923 | 秦皇岛 | 海港区 | 西港路街道 | 先茂里小区 | 先茂里公变 | 1302761994 | 先茂里公变 | 463.2938 | 绿 |  | 海港区供电中心
1924 | 秦皇岛 | 海港区 | 西港路街道 | 先盛里小区 | 先盛里1号配电室1号变压器 | 1302806222 | 先盛里1号配电室1号变压器 | 779.7021 | 绿 |  | 海港区供电中心
1925 | 秦皇岛 | 海港区 | 西港路街道 | 先盛里小区 | 先盛里1号配电室2号变压器 | 1302806574 | 先盛里1号配电室2号变压器 | 840.8278 | 绿 |  | 海港区供电中心
1926 | 秦皇岛 | 海港区 | 西港路街道 | 先盛里小区 | 先盛里1号箱变1号变压器 | 1302805860 | 电网_先盛里1号箱变1号变压器 | 717.2351 | 绿 |  | 海港区供电中心
1927 | 秦皇岛 | 海港区 | 西港路街道 | 先盛里小区 | 先盛里2号箱变1号变压器 | 1302806962 | 电网_先盛里2号箱变1号变压器 | 640.8186 | 绿 |  | 海港区供电中心
1928 | 秦皇岛 | 海港区 | 西港路街道 | 张庄小区 | 张庄小区配电室1号变压器 | 1302806510 | 张庄小区配电室1号变压器 | 931.3103 | 绿 |  | 海港区供电中心
1929 | 秦皇岛 | 海港区 | 西港镇 | 大乐安寨村 | 10kV孟营线大乐安寨2号公变 | 1302761626 | 10kV孟营线大乐安寨2号公变 | 0 | 红 |  | 海港区供电中心
1930 | 秦皇岛 | 海港区 | 西港镇 | 大乐安寨村 | 10kV孟营线大乐安寨3号公变 | 1302761629 | 电网_10kV孟营线大乐安寨3号公变 | 0 | 红 |  | 海港区供电中心
1931 | 秦皇岛 | 海港区 | 西港镇 | 大乐安寨村 | 10kV孟营线大乐安寨4号公变 | 1303363205 | 电网_10kV孟营线大乐安寨4号公变 | 0 | 红 |  | 海港区供电中心
1932 | 秦皇岛 | 海港区 | 西港镇 | 大乐安寨村 | 10kV孟营线大乐安寨5号公变 | 1303363206 | 电网_10kV孟营线大乐安寨5号公变 | 28.8228 | 绿 |  | 海港区供电中心
1933 | 秦皇岛 | 海港区 | 西港镇 | 大乐安寨村 | 10kV孟营线大乐安寨6号公变 | 1303363201 | 电网_10kV孟营线大乐安寨6号公变 | 0 | 红 |  | 海港区供电中心
1934 | 秦皇岛 | 海港区 | 西港镇 | 大乐安寨村 | 10kV孟营线大乐安寨7号公变 | 1303363202 | 电网_10kV孟营线大乐安寨7号公变 | 0 | 红 |  | 海港区供电中心
1935 | 秦皇岛 | 海港区 | 西港镇 | 大乐安寨村 | 10kV孟营线大乐安寨8号公变 | 1303363203 | 电网_10kV孟营线大乐安寨8号公变 | 0 | 红 |  | 海港区供电中心
1936 | 秦皇岛 | 海港区 | 西港镇 | 大乐安寨村 | 10kV孟营线大乐安寨9号公变 | 1303363200 | 电网_10kV孟营线大乐安寨9号公变 | 0 | 红 |  | 海港区供电中心
1937 | 秦皇岛 | 海港区 | 西港镇 | 公富庄村 | 10kV孟营线公富庄4号公变 | 1302761623 | 10kV孟营线公富庄4号公变 | 505.0299 | 绿 |  | 海港区供电中心
1938 | 秦皇岛 | 海港区 | 西港镇 | 公富庄村 | 10kV孟营线公富庄5号公变 | 1302761624 | 10kV孟营线公富庄5号公变 | 98.3403 | 绿 |  | 海港区供电中心
1939 | 秦皇岛 | 海港区 | 西港镇 | 公富庄村 | 10kV孟营线公富庄6号公变 | 1302761628 | 电网_10kV孟营线公富庄6号公变 | 80.9406 | 绿 |  | 海港区供电中心
1940 | 秦皇岛 | 海港区 | 西港镇 | 公富庄村 | 10kV孟营线南岭支公富庄2号公变 | 1302761618 | 电网_10kV孟营线南岭支公富庄2号公变 | 168.3695 | 绿 |  | 海港区供电中心
1941 | 秦皇岛 | 海港区 | 西港镇 | 公富庄村 | 10kV孟营线南岭支公富庄3号公变 | 1302761619 | 10kV孟营线南岭支公富庄3号公变 | 82.8166 | 绿 |  | 海港区供电中心
1942 | 秦皇岛 | 海港区 | 西港镇 | 小乐安寨村 | 10kV孟营线小乐安寨1号公变 | 1303363207 | 电网_10kV孟营线小乐安寨1号公变 | 48.4799 | 绿 |  | 海港区供电中心
1943 | 秦皇岛 | 海港区 | 西港镇 | 小乐安寨村 | 10kV孟营线小乐安寨2号公变 | 1302761627 | 电网_10kV孟营线小乐安寨2号公变 | 0 | 红 |  | 海港区供电中心
1944 | 秦皇岛 | 海港区 | 西港镇 | 小乐安寨村 | 10kV孟营线小乐安寨3号公变 | 1303363204 | 电网_10kV孟营线小乐安寨3号公变 | 0 | 红 |  | 海港区供电中心
1945 | 秦皇岛 | 海港区 | 西港镇 | 大乐安寨村 | 大乐安寨1号公变 | 1302761625 | 大乐安寨1号公变 | 164.6619 | 绿 |  | 海港区供电中心
1946 | 秦皇岛 | 海港区 | 杜庄镇 | 八岭沟村 | 八岭沟2号变压器 | 1302946145 | 电网_八岭沟2号变压器 | 30.5982 | 绿 |  | 海港区供电中心
1947 | 秦皇岛 | 海港区 | 杜庄镇 | 八岭沟村 | 八岭沟3# | 0303584722 | 八岭沟3# | 0 | 红 |  | 海港区供电中心
1948 | 秦皇岛 | 海港区 | 杜庄镇 | 八岭沟村 | 八岭沟变压器 | 1302664883 | 八岭沟变压器 | 22.8705 | 绿 |  | 海港区供电中心
1949 | 秦皇岛 | 海港区 | 杜庄镇 | 杜庄供电所 | 供电所1号变压器 | 1302874514 | 供电所1号变压器 | 182.5292 | 绿 |  | 海港区供电中心
1950 | 秦皇岛 | 海港区 | 杜庄镇 | 蒋家洼村 | 蒋家洼3号公变 | 1303268874 | 蒋家洼3号公变 | 122.4289 | 绿 |  | 海港区供电中心
1951 | 秦皇岛 | 海港区 | 杜庄镇 | 蒋家洼村 | 蒋家洼4# | 0303587335 | 蒋家洼4# | 41.8172 | 绿 |  | 海港区供电中心
1952 | 秦皇岛 | 海港区 | 杜庄镇 | 蒋家洼村 | 蒋家洼5# | 0303587336 | 蒋家洼5# | 42.1626 | 绿 |  | 海港区供电中心
1953 | 秦皇岛 | 海港区 | 杜庄镇 | 蒋家洼村 | 蒋家洼变压器 | 1302664880 | 电网_蒋家洼变压器 | 36.8686 | 绿 |  | 海港区供电中心
1954 | 秦皇岛 | 海港区 | 杜庄镇 | 蒋家洼村 | 蒋家洼东变压器 | 1302664881 | 蒋家洼东变压器 | 17.661 | 绿 |  | 海港区供电中心
1955 | 秦皇岛 | 海港区 | 杜庄镇 | 吴家房村 | 吴家房变压器 | 1302664882 | 电网_吴家房变压器 | 68.6392 | 绿 |  | 海港区供电中心
1956 | 秦皇岛 | 海港区 | 杜庄镇 | 车庄村 | 车庄变压器 | 1302720928 | 电网_车庄变压器 | 22.5734 | 绿 |  | 海港区供电中心
1957 | 秦皇岛 | 海港区 | 杜庄镇 | 车庄村 | 车庄村2# | 0303584716 | 车庄村2# | 0 | 黄 |  | 海港区供电中心
1958 | 秦皇岛 | 海港区 | 杜庄镇 | 甘庄村 | 甘庄3# | 0303587337 | 甘庄3# | 47.1602 | 绿 |  | 海港区供电中心
1959 | 秦皇岛 | 海港区 | 杜庄镇 | 甘庄村 | 甘庄公变 | 1302674214 | 甘庄公变 | 33.7938 | 绿 |  | 海港区供电中心
1960 | 秦皇岛 | 海港区 | 杜庄镇 | 甘庄村 | 甘庄西变压器 | 1302750328 | 甘庄西变压器 | 21.0091 | 绿 |  | 海港区供电中心
1961 | 秦皇岛 | 海港区 | 杜庄镇 | 黑山嘴村 | 黑山嘴2号变压器 | 1302874512 | 黑山嘴2号变压器 | 3.0111 | 绿 |  | 海港区供电中心
1962 | 秦皇岛 | 海港区 | 杜庄镇 | 黑山嘴村 | 黑山嘴变压器 | 1302720931 | 黑山嘴变压器 | 0 | 红 |  | 海港区供电中心
1963 | 秦皇岛 | 海港区 | 杜庄镇 | 廖庄村 | 廖庄2号变压器 | 1302874511 | 廖庄2号变压器 | 13.0557 | 绿 |  | 海港区供电中心
1964 | 秦皇岛 | 海港区 | 杜庄镇 | 廖庄村 | 廖庄变压器 | 1302674216 | 电网_廖庄变压器 | 15.9297 | 绿 |  | 海港区供电中心
1965 | 秦皇岛 | 海港区 | 杜庄镇 | 石庄村 | 石庄北 | 0303538372 | 石庄北 | 9.1546 | 绿 |  | 海港区供电中心
1966 | 秦皇岛 | 海港区 | 杜庄镇 | 石庄村 | 石庄变压器 | 1302720925 | 电网_石庄变压器 | 0 | 红 |  | 海港区供电中心
1967 | 秦皇岛 | 海港区 | 杜庄镇 | 石庄村 | 石庄西变压器 | 1302720926 | 石庄西变压器 | 23.2242 | 绿 |  | 海港区供电中心
1968 | 秦皇岛 | 海港区 | 杜庄镇 | 王庄村 | 王庄3号变压器 | 1302874513 | 王庄3号变压器 | 8.9072 | 绿 |  | 海港区供电中心
1969 | 秦皇岛 | 海港区 | 杜庄镇 | 王庄村 | 王庄变压器1 | 1302730410 | 电网_王庄变压器1 | 33.2301 | 绿 |  | 海港区供电中心
1970 | 秦皇岛 | 海港区 | 杜庄镇 | 王庄村 | 王庄四号 | 1602242405000023 | 王庄四号 | 17.508 | 绿 |  | 海港区供电中心
1971 | 秦皇岛 | 海港区 | 杜庄镇 | 王庄村 | 王庄西变压器 | 1302720930 | 电网_王庄西变压器 | 14.1679 | 绿 |  | 海港区供电中心
1972 | 秦皇岛 | 海港区 | 杜庄镇 | 温泉堡村 | 温泉堡北变压器 | 1302720934 | 温泉堡北变压器 | 94.6823 | 绿 |  | 海港区供电中心
1973 | 秦皇岛 | 海港区 | 杜庄镇 | 温泉堡村 | 温泉堡东变压器 | 1302674219 | 温泉堡东变压器 | 38.3505 | 绿 |  | 海港区供电中心
1974 | 秦皇岛 | 海港区 | 杜庄镇 | 温泉堡村 | 温泉堡南变压器 | 1302720933 | 温泉堡南变压器 | 0 | 黄 |  | 海港区供电中心
1975 | 秦皇岛 | 海港区 | 杜庄镇 | 徐山口村 | 徐山口东变压器 | 1302674209 | 电网_徐山口东变压器 | 14.4246 | 绿 |  | 海港区供电中心
1976 | 秦皇岛 | 海港区 | 杜庄镇 | 徐山口村 | 徐山口西变压器 | 1302674210 | 电网_徐山口西变压器 | 10.101 | 绿 |  | 海港区供电中心
1977 | 秦皇岛 | 海港区 | 杜庄镇 | 周庄村 | 周庄变压器 | 1302674211 | 周庄变压器 | 78.3505 | 绿 |  | 海港区供电中心
1978 | 秦皇岛 | 海港区 | 杜庄镇 | 碑庄村 | 碑庄3# | 0303587341 | 碑庄3# | 0 | 红 |  | 海港区供电中心
1979 | 秦皇岛 | 海港区 | 杜庄镇 | 碑庄村 | 碑庄4# | 0303587313 | 碑庄4# | 0.8055 | 绿 |  | 海港区供电中心
1980 | 秦皇岛 | 海港区 | 杜庄镇 | 碑庄村 | 碑庄西变压器 | 1302663870 | 碑庄西变压器 | 23.649 | 绿 |  | 海港区供电中心
1981 | 秦皇岛 | 海港区 | 杜庄镇 | 大道村 | 大道北变压器 | 1302663864 | 大道北变压器 | 81.5111 | 绿 |  | 海港区供电中心
1982 | 秦皇岛 | 海港区 | 杜庄镇 | 大道村 | 大道村3号 | 0303525195 | 大道村3号 | 0.8904 | 绿 |  | 海港区供电中心
1983 | 秦皇岛 | 海港区 | 杜庄镇 | 大道村 | 大道南变压器 | 1302663865 | 大道南变压器 | 0 | 黄 |  | 海港区供电中心
1984 | 秦皇岛 | 海港区 | 杜庄镇 | 大道村 | 大道水利变压器 | 1302843326 | 大道水利变压器 | 131.229 | 绿 |  | 海港区供电中心
1985 | 秦皇岛 | 海港区 | 杜庄镇 | 杜庄村 | 杜庄2号 | 1303268869 | 杜庄2号 | 216.3965 | 绿 |  | 海港区供电中心
1986 | 秦皇岛 | 海港区 | 杜庄镇 | 杜庄村 | 杜庄3# | 0303587322 | 杜庄3# | 187.2646 | 绿 |  | 海港区供电中心
1987 | 秦皇岛 | 海港区 | 杜庄镇 | 杜庄村 | 杜庄变压器 | 1302663868 | 杜庄变压器 | 321.1105 | 绿 |  | 海港区供电中心
1988 | 秦皇岛 | 海港区 | 杜庄镇 | 杜庄商业街 | 杜庄商业街1号1 | 0303531930 | 杜庄商业街1号1 | 356.4074 | 绿 |  | 海港区供电中心
1989 | 秦皇岛 | 海港区 | 杜庄镇 | 杜庄商业街 | 杜庄商业街2号变压器 | 0303525194 | 杜庄商业街2号变压器 | 447.2386 | 绿 |  | 海港区供电中心
1990 | 秦皇岛 | 海港区 | 杜庄镇 | 杜庄商业街 | 杜庄商业街3号 | 1303268872 | 杜庄商业街3号 | 176.8703 | 绿 |  | 海港区供电中心
1991 | 秦皇岛 | 海港区 | 杜庄镇 | 付业站 | 付业站变压器 | 0303601901 | 付业站变压器 | 431.6899 | 绿 |  | 海港区供电中心
1992 | 秦皇岛 | 海港区 | 杜庄镇 | 肖家岗村 | 肖家岗2号 | 1303268871 | 肖家岗2号 | 0 | 黄 |  | 海港区供电中心
1993 | 秦皇岛 | 海港区 | 杜庄镇 | 肖家岗村 | 肖家岗变压器 | 1302663866 | 肖家岗变压器 | 0 | 黄 |  | 海港区供电中心
1994 | 秦皇岛 | 海港区 | 杜庄镇 | 徐家沟村 | 徐家沟2号公变 | 1302856921 | 徐家沟2号公变 | 83.2818 | 绿 |  | 海港区供电中心
1995 | 秦皇岛 | 海港区 | 杜庄镇 | 徐家沟村 | 徐家沟3# | 0303587314 | 徐家沟3# | 65.5907 | 绿 |  | 海港区供电中心
1996 | 秦皇岛 | 海港区 | 杜庄镇 | 徐家沟村 | 徐家沟变压器 | 1302663863 | 徐家沟变压器 | 4.0105 | 绿 |  | 海港区供电中心
1997 | 秦皇岛 | 海港区 | 杜庄镇 | 杂字部落小区 | 杂志部落变压器 | 1300779496 | 杂志部落变压器 | 0.3621 | 绿 |  | 海港区供电中心
1998 | 秦皇岛 | 海港区 | 杜庄镇 | 杂字部落小区 | 杂字部落3# | 0303587340 | 杂字部落3# | 11.883 | 绿 |  | 海港区供电中心
1999 | 秦皇岛 | 海港区 | 杜庄镇 | 赵庄村 | 赵庄东变压器 | 1302663861 | 赵庄东变压器 | 0 | 红 |  | 海港区供电中心
2000 | 秦皇岛 | 海港区 | 杜庄镇 | 赵庄村 | 赵庄南变压器 | 1302798948 | 赵庄南变压器 | 4.4654 | 绿 |  | 海港区供电中心
2001 | 秦皇岛 | 海港区 | 杜庄镇 | 挚爱家园小区 | 挚爱家园变压器 | 1303185462 | 挚爱家园变压器 | 715.1526 | 绿 |  | 海港区供电中心
2002 | 秦皇岛 | 海港区 | 杜庄镇 | 孤石峪村 | 孤石峪1号变压器 | 1302750278 | 孤石峪1号变压器 | 6.2993 | 绿 |  | 海港区供电中心
2003 | 秦皇岛 | 海港区 | 杜庄镇 | 孤石峪村 | 孤石峪2#变压器 | 1302820378 | 孤石峪2#变压器 | 0 | 黄 |  | 海港区供电中心
2004 | 秦皇岛 | 海港区 | 杜庄镇 | 孤石峪村 | 孤石峪3# | 1303606195 | 孤石峪3# | 0 | 红 |  | 海港区供电中心
2005 | 秦皇岛 | 海港区 | 杜庄镇 | 三义庄村 | 三义庄变压器 | 1302820372 | 电网_三义庄变压器 | 5.9691 | 绿 |  | 海港区供电中心
2006 | 秦皇岛 | 海港区 | 杜庄镇 | 吴家房村 | 吴家房2# | 0303584723 | 吴家房2# | 29.1994 | 绿 |  | 海港区供电中心
2007 | 秦皇岛 | 海港区 | 杜庄镇 | 徐山口村 | 徐山口北公变 | 1302820375 | 徐山口北公变 | 173.5691 | 绿 |  | 海港区供电中心
2008 | 秦皇岛 | 海港区 | 杜庄镇 | 杨山村 | 杨山3号 | 0303538373 | 杨山3号 | 13.8148 | 绿 |  | 海港区供电中心
2009 | 秦皇岛 | 海港区 | 杜庄镇 | 杨山村 | 杨山北变压器 | 1302674207 | 杨山北变压器 | 0 | 红 |  | 海港区供电中心
2010 | 秦皇岛 | 海港区 | 杜庄镇 | 杨山村 | 杨山南变压器 | 1302674208 | 电网_杨山南变压器 | 25.3148 | 绿 |  | 海港区供电中心
2011 | 秦皇岛 | 海港区 | 杜庄镇 | 高庄村 | 高庄南变压器 | 1302660514 | 高庄南变压器 | 339.8342 | 绿 |  | 海港区供电中心
2012 | 秦皇岛 | 海港区 | 杜庄镇 | 高庄村 | 高庄西变压器400kVA | 1302660515 | 高庄西变压器400kVA | 349.4262 | 绿 |  | 海港区供电中心
2013 | 秦皇岛 | 海港区 | 杜庄镇 | 康明园小区 | 康明园1号变压器 | 1611242705064690 | 康明园1号变压器 | 352.2264 | 绿 |  | 海港区供电中心
2014 | 秦皇岛 | 海港区 | 杜庄镇 | 汤河福郡小区 | 汤河福郡2号箱开2号变压器 | 1612232105170753 | 汤河福郡2号箱开2号变压器 | 653.9489 | 绿 |  | 海港区供电中心
2015 | 秦皇岛 | 海港区 | 杜庄镇 | 祝庄村 | 祝庄3号变压器 | 1303406915 | 祝庄3号变压器 | 37.6386 | 绿 |  | 海港区供电中心
2016 | 秦皇岛 | 海港区 | 杜庄镇 | 祝庄村 | 祝庄北变压器 | 1302660513 | 祝庄北变压器 | 72.111 | 绿 |  | 海港区供电中心
2017 | 秦皇岛 | 海港区 | 杜庄镇 | 祝庄村 | 祝庄变压器 | 1302660512 | 祝庄变压器 | 0 | 红 |  | 海港区供电中心
2018 | 秦皇岛 | 海港区 | 杜庄镇 | 紫峰坨村 | 紫峰坨3号变压器 | 0303587317 | 紫峰坨3号变压器 | 20.3068 | 绿 |  | 海港区供电中心
2019 | 秦皇岛 | 海港区 | 杜庄镇 | 紫峰坨村 | 紫峰坨4号变压器 | 0303587318 | 紫峰坨4号变压器 | 56.5386 | 绿 |  | 海港区供电中心
2020 | 秦皇岛 | 海港区 | 杜庄镇 | 紫峰坨村 | 紫峰坨北变压器 | 1302750227 | 电网_紫峰坨北变压器 | 72.8561 | 绿 |  | 海港区供电中心
2021 | 秦皇岛 | 海港区 | 杜庄镇 | 紫峰坨村 | 紫峰坨南变压器 | 1302660516 | 紫峰坨南变压器 | 46.8351 | 绿 |  | 海港区供电中心
2022 | 秦皇岛 | 海港区 | 北港镇 | 北张庄村 | 10kV姚杨线北张庄1号公变 | 1303580701 | 10kV姚杨线北张庄1号公变 | 66.1164 | 绿 |  | 海港区供电中心
2023 | 秦皇岛 | 海港区 | 北港镇 | 北张庄村 | 10kV姚杨线北张庄2号公变新 | 1303337409 | 电网_10kV姚杨线北张庄2号公变新 | 96.6646 | 绿 |  | 海港区供电中心
2024 | 秦皇岛 | 海港区 | 北港镇 | 北张庄村 | 10kV姚杨线北张庄3号公变 | 1303580702 | 10kV姚杨线北张庄3号公变 | 189.2557 | 绿 |  | 海港区供电中心
2025 | 秦皇岛 | 海港区 | 北港镇 | 北张庄村 | 10kV姚杨线北张庄4号公变 | 1303580703 | 10kV姚杨线北张庄4号公变 | 0 | 红 |  | 海港区供电中心
2026 | 秦皇岛 | 海港区 | 北港镇 | 新华村 | 10kV姚杨线新华村2号公变 | 1303580713 | 10kV姚杨线新华村2号公变 | 101.1429 | 绿 |  | 海港区供电中心
2027 | 秦皇岛 | 海港区 | 北港镇 | 新华村 | 10kV姚杨线新华村公变 | 1302644729 | 电网_10kV姚杨线新华村公变 | 126.5346 | 绿 |  | 海港区供电中心
2028 | 秦皇岛 | 海港区 | 北港镇 | 徐庄村 | 10kV姚杨线徐庄2号公变 | 1302648932 | 电网_10kV姚杨线徐庄2号公变 | 77.1135 | 绿 |  | 海港区供电中心
2029 | 秦皇岛 | 海港区 | 北港镇 | 徐庄村 | 10kV姚杨线徐庄3号公变 | 1303580705 | 10kV姚杨线徐庄3号公变 | 38.4689 | 绿 |  | 海港区供电中心
2030 | 秦皇岛 | 海港区 | 北港镇 | 徐庄村 | 10kV姚杨线徐庄4号公变 | 1303580706 | 10kV姚杨线徐庄4号公变 | 139.0924 | 绿 |  | 海港区供电中心
2031 | 秦皇岛 | 海港区 | 北港镇 | 徐庄村 | 10kV姚杨线徐庄5号公变 | 1303580704 | 10kV姚杨线徐庄5号公变 | 161.6335 | 绿 |  | 海港区供电中心
2032 | 秦皇岛 | 海港区 | 北港镇 | 姚周寨村 | 10kV姚杨线姚周寨1号公变 | 1302663358 | 电网_10kV姚杨线姚周寨1号公变 | 24.6971 | 绿 |  | 海港区供电中心
2033 | 秦皇岛 | 海港区 | 北港镇 | 姚周寨村 | 10kV姚杨线姚周寨2号公变 | 1302723408 | 电网_10kV姚杨线姚周寨2号公变 | 4.7756 | 绿 |  | 海港区供电中心
2034 | 秦皇岛 | 海港区 | 北港镇 | 姚周寨村 | 10kV姚杨线姚周寨3号公变 | 1302723410 | 电网_10kV姚杨线姚周寨3号公变 | 31.5518 | 绿 |  | 海港区供电中心
2035 | 秦皇岛 | 海港区 | 北港镇 | 姚周寨村 | 10kV姚杨线姚周寨6号公变 | 1303580716 | 10kV姚杨线姚周寨6号公变 | 71.7738 | 绿 |  | 海港区供电中心
2036 | 秦皇岛 | 海港区 | 北港镇 | 新华村 | 新华村配电室1号变压器 | 1302807641 | 新华村配电室1号变压器 | 493.7124 | 绿 |  | 海港区供电中心
2037 | 秦皇岛 | 海港区 | 北港镇 | 新华村 | 新华村配电室2号变压器 | 1302805713 | 新华村配电室2号变压器 | 591.4763 | 绿 |  | 海港区供电中心
2038 | 秦皇岛 | 海港区 | 北港镇 | 徐庄村 | 徐庄1号公变 | 1302648931 | 徐庄1号公变 | 0 | 红 |  | 海港区供电中心
2039 | 秦皇岛 | 海港区 | 杜庄镇 | 黄庄村 | 黄庄2号变压器 | 1302856081 | 电网_黄庄2号变压器 | 2.1649 | 绿 |  | 海港区供电中心
2040 | 秦皇岛 | 海港区 | 杜庄镇 | 黄庄村 | 黄庄3号变压器 | 0303587315 | 黄庄3号变压器 | 41.9142 | 绿 |  | 海港区供电中心
2041 | 秦皇岛 | 海港区 | 杜庄镇 | 黄庄村 | 黄庄4号变压器 | 0303587316 | 黄庄4号变压器 | 37.7073 | 绿 |  | 海港区供电中心
2042 | 秦皇岛 | 海港区 | 杜庄镇 | 黄庄村 | 黄庄变压器 | 1302664361 | 电网_黄庄变压器 | 86.8185 | 绿 |  | 海港区供电中心
2043 | 秦皇岛 | 海港区 | 杜庄镇 | 汤河福郡小区 | 汤河福郡1号充电桩箱变2号变压器 | 1612232105171884 | 汤河福郡1号充电桩箱变2号变压器 | 635.5332 | 绿 |  | 海港区供电中心
2044 | 秦皇岛 | 海港区 | 杜庄镇 | 汤河福郡小区 | 汤河福郡1号箱开2号变压器 | 1612232105173497 | 汤河福郡1号箱开2号变压器 | 659.1596 | 绿 |  | 海港区供电中心
2045 | 秦皇岛 | 海港区 | 杜庄镇 | 汤河福郡小区 | 汤河福郡2号箱开1号变压器 | 1612232105173493 | 汤河福郡2号箱开1号变压器 | 676.8404 | 绿 |  | 海港区供电中心
2046 | 秦皇岛 | 海港区 | 海阳镇 | 郭庄村 | 10kV516平山一线郭庄1号变压器 | 1302660528 | 10kV516平山一线郭庄1号变压器 | 49.7593 | 绿 |  | 海港区供电中心
2047 | 秦皇岛 | 海港区 | 海阳镇 | 郭庄村 | 10kV516平山一线郭庄2号变压器 | 1303268870 | 10kV516平山一线郭庄2号变压器 | 77.4489 | 绿 |  | 海港区供电中心
2048 | 秦皇岛 | 海港区 | 海阳镇 | 郭庄村 | 10kV516平山一线郭庄3号变压器 | 0303588717 | 10kV516平山一线郭庄3号变压器 | 135.5684 | 绿 |  | 海港区供电中心
2049 | 秦皇岛 | 海港区 | 海阳镇 | 大苇芝港村 | 大苇芝港2号变压器 | 1303521811 | 大苇芝港2号变压器 | 39.0167 | 绿 |  | 海港区供电中心
2050 | 秦皇岛 | 海港区 | 海阳镇 | 大苇芝港村 | 大苇芝港3号变压器 | 1609260905010930 | 大苇芝港3号变压器 | 71.691 | 绿 |  | 海港区供电中心
2051 | 秦皇岛 | 海港区 | 海阳镇 | 大苇芝港村 | 大苇芝港变压器 | 1302660517 | 大苇芝港变压器 | 86.65 | 绿 |  | 海港区供电中心
2052 | 秦皇岛 | 海港区 | 海阳镇 | 东苏子峪小区 | 东苏子峪1号变压器 | 1302694364 | 东苏子峪1号变压器 | 0 | 红 |  | 海港区供电中心
2053 | 秦皇岛 | 海港区 | 海阳镇 | 东苏子峪小区 | 东苏子峪2号变压器 | 1303234646 | 东苏子峪2号变压器 | 38.3954 | 绿 |  | 海港区供电中心
2054 | 秦皇岛 | 海港区 | 海阳镇 | 东苏子峪小区 | 东苏子峪3号变压器 | 1303234644 | 东苏子峪3号变压器 | 27.8742 | 绿 |  | 海港区供电中心
2055 | 秦皇岛 | 海港区 | 海阳镇 | 东苏子峪小区 | 东苏子峪4号变压器 | 1303234643 | 东苏子峪4号变压器 | 26.8406 | 绿 |  | 海港区供电中心
2056 | 秦皇岛 | 海港区 | 海阳镇 | 郭庄村 | 郭高庄4号变压器 | 0303588718 | 郭高庄4号变压器 | 33.0064 | 绿 |  | 海港区供电中心
2057 | 秦皇岛 | 海港区 | 海阳镇 | 鲤畔庄村 | 鲤泮庄10号变压器 | 0303588711 | 鲤泮庄10号变压器 | 149.9325 | 绿 |  | 海港区供电中心
2058 | 秦皇岛 | 海港区 | 海阳镇 | 鲤畔庄村 | 鲤泮庄11号变压器 | 0303588712 | 鲤泮庄11号变压器 | 94.6871 | 绿 |  | 海港区供电中心
2059 | 秦皇岛 | 海港区 | 海阳镇 | 鲤畔庄村 | 鲤泮庄12号变压器 | 0303588713 | 鲤泮庄12号变压器 | 109.3177 | 绿 |  | 海港区供电中心
2060 | 秦皇岛 | 海港区 | 海阳镇 | 鲤畔庄村 | 鲤泮庄13号变压器 | 0303588714 | 鲤泮庄13号变压器 | 183.3002 | 绿 |  | 海港区供电中心
2061 | 秦皇岛 | 海港区 | 海阳镇 | 鲤畔庄村 | 鲤泮庄14#变压器 | 1303391115 | 鲤泮庄14#变压器 | 15.9087 | 绿 |  | 海港区供电中心
2062 | 秦皇岛 | 海港区 | 海阳镇 | 鲤畔庄村 | 鲤泮庄1号变压器 | 1302722031 | 鲤泮庄1号变压器 | 115.6359 | 绿 |  | 海港区供电中心
2063 | 秦皇岛 | 海港区 | 海阳镇 | 鲤畔庄村 | 鲤泮庄2号变压器 | 1302722032 | 鲤泮庄2号变压器 | 78.0005 | 绿 |  | 海港区供电中心
2064 | 秦皇岛 | 海港区 | 海阳镇 | 鲤畔庄村 | 鲤泮庄3号变压器 | 1302660526 | 鲤泮庄3号变压器 | 84.0951 | 绿 |  | 海港区供电中心
2065 | 秦皇岛 | 海港区 | 海阳镇 | 鲤畔庄村 | 鲤泮庄4号变压器 | 1302722034 | 鲤泮庄4号变压器 | 1.9368 | 绿 |  | 海港区供电中心
2066 | 秦皇岛 | 海港区 | 海阳镇 | 鲤畔庄村 | 鲤泮庄5号变压器 | 1302750199 | 鲤泮庄5号变压器 | 20.3005 | 绿 |  | 海港区供电中心
2067 | 秦皇岛 | 海港区 | 海阳镇 | 鲤畔庄村 | 鲤泮庄6号变压器 | 1303010541 | 鲤泮庄6号变压器 | 196.2101 | 绿 |  | 海港区供电中心
2068 | 秦皇岛 | 海港区 | 海阳镇 | 鲤畔庄村 | 鲤泮庄7号变压器 | 1303391114 | 鲤泮庄7号变压器 | 130.4789 | 绿 |  | 海港区供电中心
2069 | 秦皇岛 | 海港区 | 海阳镇 | 鲤畔庄村 | 鲤泮庄8号变压器 | 0303588715 | 鲤泮庄8号变压器 | 65.1189 | 绿 |  | 海港区供电中心
2070 | 秦皇岛 | 海港区 | 海阳镇 | 鲤畔庄村 | 鲤泮庄9号变压器 | 0303588716 | 鲤泮庄9号变压器 | 93.7734 | 绿 |  | 海港区供电中心
2071 | 秦皇岛 | 海港区 | 杜庄镇 | 栗园村 | 栗园1号变压器400kVA | 1302722036 | 栗园1号变压器400kVA | 322.5487 | 绿 |  | 海港区供电中心
2072 | 秦皇岛 | 海港区 | 海阳镇 | 栗园村 | 栗园2号 | 1303614133 | 电网_栗园2号 | 70.0412 | 绿 |  | 海港区供电中心
2073 | 秦皇岛 | 海港区 | 海阳镇 | 栗园村 | 栗园3# | 0303588719 | 栗园3# | 356.0913 | 绿 |  | 海港区供电中心
2074 | 秦皇岛 | 海港区 | 海阳镇 | 栗园村 | 栗园4# | 0303588720 | 栗园4# | 105.4479 | 绿 |  | 海港区供电中心
2075 | 秦皇岛 | 海港区 | 海阳镇 | 青石山村 | 青石山1号变压器 | 1302731898 | 青石山1号变压器 | 347.3469 | 绿 |  | 海港区供电中心
2076 | 秦皇岛 | 海港区 | 海阳镇 | 青石山村 | 青石山2号变压器 | 1302722030 | 青石山2号变压器 | 111.9778 | 绿 |  | 海港区供电中心
2077 | 秦皇岛 | 海港区 | 海阳镇 | 温家洼村 | 温家洼1号变压器 | 1302799034 | 温家洼1号变压器 | 18.5719 | 绿 |  | 海港区供电中心
2078 | 秦皇岛 | 海港区 | 海阳镇 | 温家洼村 | 温家洼2号变压器 | 1302694358 | 温家洼2号变压器 | 50.1604 | 绿 |  | 海港区供电中心
2079 | 秦皇岛 | 海港区 | 海阳镇 | 温家洼村 | 温家洼3号 | 1303412341 | 温家洼3号 | 23.97 | 绿 |  | 海港区供电中心
2080 | 秦皇岛 | 海港区 | 海阳镇 | 西苏子峪村 | 西苏子峪2号变压器 | 1303234645 | 西苏子峪2号变压器 | 18.2071 | 绿 |  | 海港区供电中心
2081 | 秦皇岛 | 海港区 | 海阳镇 | 西苏子峪村 | 西苏子峪3号变压器 | 1303234647 | 西苏子峪3号变压器 | 21.8279 | 绿 |  | 海港区供电中心
2082 | 秦皇岛 | 海港区 | 海阳镇 | 西苏子峪村 | 西苏子峪公变 | 1302722028 | 西苏子峪公变 | 19.875 | 绿 |  | 海港区供电中心
2083 | 秦皇岛 | 海港区 | 杜庄镇 | 苇芝港村 | 小苇之港2号 | 1303613673 | 小苇之港2号 | 143.9943 | 绿 |  | 海港区供电中心
2084 | 秦皇岛 | 海港区 | 海阳镇 | 苇芝港村 | 小苇芝港1号变压器 | 1302731899 | 小苇芝港1号变压器 | 76.7765 | 绿 |  | 海港区供电中心
2085 | 秦皇岛 | 海港区 | 海阳镇 | 候庄村 | 10kV平山二线候庄1号公变 | 1303074572 | 10kV平山二线候庄1号公变 | 265.1347 | 绿 |  | 海港区供电中心
2086 | 秦皇岛 | 海港区 | 海阳镇 | 候庄村 | 10kV平山二线候庄2号公变 | 1302663370 | 电网_10kV平山二线候庄2号公变 | 137.5182 | 绿 |  | 海港区供电中心
2087 | 秦皇岛 | 海港区 | 海阳镇 | 候庄村 | 10kV平山二线候庄3号公变 | 1303580692 | 10kV平山二线候庄3号公变 | 276.0045 | 绿 |  | 海港区供电中心
2088 | 秦皇岛 | 海港区 | 海阳镇 | 候庄村 | 10kV平山二线候庄4号公变 | 1303580691 | 10kV平山二线候庄4号公变 | 113.5659 | 绿 |  | 海港区供电中心
2089 | 秦皇岛 | 海港区 | 杜庄镇 | 大道村 | 大道村4# | 0303584715 | 大道村4# | 329.0722 | 绿 |  | 海港区供电中心
2090 | 秦皇岛 | 海港区 | 杜庄镇 | 北高庄村 | 丽景华府1号箱变1号变压器 | 1608251505032778 | 丽景华府1号箱变1号变压器 | 496.3082 | 绿 |  | 海港区供电中心
2091 | 秦皇岛 | 海港区 | 杜庄镇 | 北高庄村 | 丽景华府1号箱变2号变压器 | 1608251505031815 | 丽景华府1号箱变2号变压器 | 493.7845 | 绿 |  | 海港区供电中心
2092 | 秦皇岛 | 海港区 | 杜庄镇 | 汤河福郡小区 | 汤河福郡1号充电桩箱变1号变压器 | 1612232105172240 | 汤河福郡1号充电桩箱变1号变压器 | 640.087 | 绿 |  | 海港区供电中心
2093 | 秦皇岛 | 海港区 | 杜庄镇 | 汤河福郡小区 | 汤河福郡1号箱开1号变压器 | 1612232105173501 | 汤河福郡1号箱开1号变压器 | 682.8305 | 绿 |  | 海港区供电中心
2094 | 秦皇岛 | 海港区 | 杜庄镇 | 汤河福郡小区 | 汤河福郡2号充电桩箱变1号变压器 | 1612232105171880 | 汤河福郡2号充电桩箱变1号变压器 | 643.6944 | 绿 |  | 海港区供电中心
2095 | 秦皇岛 | 海港区 | 杜庄镇 | 杂志部落村 | 杂志部落南变压器 | 1302750667 | 杂志部落南变压器 | 0 | 红 |  | 海港区供电中心
2096 | 秦皇岛 | 海港区 | 杜庄镇 | 赵庄村 | 赵庄3号变压器 | 1302874518 | 赵庄3号变压器 | 0 | 红 |  | 海港区供电中心
2097 | 秦皇岛 | 海港区 | 杜庄镇 | 赵庄村 | 赵庄4号 | 0303543134 | 赵庄4号 | 0 | 红 |  | 海港区供电中心
2098 | 秦皇岛 | 海港区 | 白塔岭街道 | 金海湾小区 | 金海湾1#中心开闭所2号变压器 | 1302805925 | 金海湾1#中心开闭所2号变压器 | 848.2495 | 绿 |  | 海港区供电中心
2099 | 秦皇岛 | 海港区 | 白塔岭街道 | 金海湾小区 | 金海湾2号配电室1号变压器 | 1302805738 | 金海湾2号配电室1号变压器 | 902.7887 | 绿 |  | 海港区供电中心
2100 | 秦皇岛 | 海港区 | 白塔岭街道 | 金海湾小区 | 金海湾3号配电室1号变压器 | 1302806405 | 金海湾3号配电室1号变压器 | 845.4763 | 绿 |  | 海港区供电中心
2101 | 秦皇岛 | 海港区 | 白塔岭街道 | 金海湾小区 | 金海湾7号配电室1号变压器 | 1302806707 | 金海湾7号配电室1号变压器 | 1027.2103 | 绿 |  | 海港区供电中心
2102 | 秦皇岛 | 海港区 | 白塔岭街道 | 金海湾小区 | 金海湾8号配电室1号变压器 | 1302806447 | 金海湾8号配电室1号变压器 | 879.1711 | 绿 |  | 海港区供电中心
2103 | 秦皇岛 | 海港区 | 白塔岭街道 | 金海湾小区 | 金海湾8号配电室2号变压器 | 1302806777 | 金海湾8号配电室2号变压器 | 905.5526 | 绿 |  | 海港区供电中心
2104 | 秦皇岛 | 海港区 | 白塔岭街道 | 金海湾小区 | 金海湾11号配电室1号变压器 | 1302806833 | 金海湾11号配电室1号变压器 | 730.8794 | 绿 |  | 海港区供电中心
2105 | 秦皇岛 | 海港区 | 白塔岭街道 | 金海湾小区 | 金海湾11号配电室2号变压器 | 1302806202 | 金海湾11号配电室2号变压器 | 711.8124 | 绿 |  | 海港区供电中心
2106 | 秦皇岛 | 海港区 | 白塔岭街道 | 金海湾小区 | 金海湾9号配电室1号变压器 | 1302806845 | 金海湾9号配电室1号变压器 | 728.8196 | 绿 |  | 海港区供电中心
2107 | 秦皇岛 | 海港区 | 白塔岭街道 | 金海湾小区 | 金海湾9号配电室2号变压器 | 1302806414 | 金海湾9号配电室2号变压器 | 775.5686 | 绿 |  | 海港区供电中心
2108 | 秦皇岛 | 海港区 | 白塔岭街道 | 秦韵嘉苑小区 | 秦韵嘉苑1号配电室2号变压器 | 1303196295 | 秦韵嘉苑1号配电室2号变压器 | 548.8144 | 绿 |  | 海港区供电中心
2109 | 秦皇岛 | 海港区 | 白塔岭街道 | 秦韵嘉苑小区 | 秦韵嘉苑1号箱变变压器 | 1303252609 | 秦韵嘉苑1号箱变变压器 | 357.4594 | 绿 |  | 海港区供电中心
2110 | 秦皇岛 | 海港区 | 西港镇 | 珊瑚海小区 | 珊瑚海1号配电室1号变压器 | 1302843998 | 珊瑚海1号配电室1号变压器 | 727.0771 | 绿 |  | 海港区供电中心
2111 | 秦皇岛 | 海港区 | 西港镇 | 珊瑚海小区 | 珊瑚海1号配电室2号变压器 | 1302843999 | 珊瑚海1号配电室2号变压器 | 713.6049 | 绿 |  | 海港区供电中心
2112 | 秦皇岛 | 海港区 | 白塔岭街道 | 盛明海小区 | 盛明海1号箱变变压器 | 1303403472 | 盛明海1号箱变变压器 | 335.2136 | 绿 |  | 海港区供电中心
2113 | 秦皇岛 | 海港区 | 西港镇 | 海怡学府小区 | 海怡学府1号配电室1号变压器 | 1302844240 | 电网_海怡学府1号配电室1号变压器 | 801.0181 | 绿 |  | 海港区供电中心
2114 | 秦皇岛 | 海港区 | 西港镇 | 海怡学府小区 | 海怡学府1号配电室2号变压器 | 1302844241 | 电网_海怡学府1号配电室2号变压器 | 779.2066 | 绿 |  | 海港区供电中心
2115 | 秦皇岛 | 海港区 | 西港镇 | 海逸世家小区 | 海逸世家1号配电室1号变压器 | 1303053344 | 海逸世家1号配电室1号变压器 | 1019.3237 | 绿 |  | 海港区供电中心
2116 | 秦皇岛 | 海港区 | 西港镇 | 海逸世家小区 | 海逸世家开闭所1号变压器 | 1303053342 | 海逸世家开闭所1号变压器 | 1033.4778 | 绿 |  | 海港区供电中心
2117 | 秦皇岛 | 海港区 | 西港镇 | 海悦公馆小区 | 海悦公馆1号配电室1号变压器 | 1302808043 | 海悦公馆1号配电室1号变压器 | 1178.2722 | 绿 |  | 海港区供电中心
2118 | 秦皇岛 | 海港区 | 西港镇 | 海悦公馆小区 | 海悦公馆2号配电室1号变压器 | 1302808014 | 海悦公馆2号配电室1号变压器 | 925.5196 | 绿 |  | 海港区供电中心
2119 | 秦皇岛 | 海港区 | 西港镇 | 海悦公馆小区 | 海悦公馆2号配电室3号变压器 | 1303563935 | 海悦公馆2号配电室3号变压器 | 1069.9567 | 绿 |  | 海港区供电中心
2120 | 秦皇岛 | 海港区 | 西港镇 | 海悦公馆小区 | 海悦公馆中心开闭所1号变压器 | 1302808537 | 海悦公馆中心开闭所1号变压器 | 1149.3052 | 绿 |  | 海港区供电中心
2121 | 秦皇岛 | 海港区 | 白塔岭街道 | 建材学校 | 建材学校1号箱变变压器 | 1303181034 | 建材学校1号箱变变压器 | 333.8812 | 绿 |  | 海港区供电中心
2122 | 秦皇岛 | 海港区 | 白塔岭街道 | 朗越雅居小区 | 朗越雅居1号配电室1号变压器 | 1303334482 | 朗越雅居1号配电室1号变压器 | 902.5278 | 绿 |  | 海港区供电中心
2123 | 秦皇岛 | 海港区 | 白塔岭街道 | 文精里小区 | 文精里1号配电室1号变压器 | 1303317425 | 电网_文精里1号配电室1号变压器 | 559.3175 | 绿 |  | 海港区供电中心
2124 | 秦皇岛 | 海港区 | 白塔岭街道 | 文耀里小区 | 文耀里1号配电室2号变压器 | 1303166867 | 文耀里1号配电室2号变压器 | 1354.468 | 绿 |  | 海港区供电中心
2125 | 秦皇岛 | 海港区 | 西港镇 | 西岭润园小区 | 西岭润园1号配电室1号变压器 | 1302808317 | 西岭润园1号配电室1号变压器 | 1271.2969 | 绿 |  | 海港区供电中心
2126 | 秦皇岛 | 海港区 | 西港镇 | 西岭润园小区 | 西岭润园1号配电室2号变压器 | 1302808332 | 西岭润园1号配电室2号变压器 | 1160.9402 | 绿 |  | 海港区供电中心
2127 | 秦皇岛 | 海港区 | 西港镇 | 西岭润园小区 | 西岭润园中心开闭所2号变压器 | 1302805439 | 西岭润园中心开闭所2号变压器 | 703.1505 | 绿 |  | 海港区供电中心
2128 | 秦皇岛 | 海港区 | 白塔岭街道 | 第一观小区 | 第一观开闭所1号变压器 | 1302807869 | 第一观开闭所1号变压器 | 1017.4031 | 绿 |  | 海港区供电中心
2129 | 秦皇岛 | 海港区 | 白塔岭街道 | 第一观小区 | 第一观开闭所2号变压器 | 1302807811 | 第一观开闭所2号变压器 | 1073.6577 | 绿 |  | 海港区供电中心
2130 | 秦皇岛 | 海港区 | 白塔岭街道 | 金梦海湾小区 | 金梦海湾1号充电桩配电室1号变压器 | 1604250705012426 | 金梦海湾1号充电桩配电室1号变压器 | 785.5928 | 绿 |  | 海港区供电中心
2131 | 秦皇岛 | 海港区 | 白塔岭街道 | 金梦海湾小区 | 金梦海湾1号配电室1号变压器 | 1302807283 | 金梦海湾1号配电室1号变压器 | 1233.4031 | 绿 |  | 海港区供电中心
2132 | 秦皇岛 | 海港区 | 白塔岭街道 | 金梦海湾小区 | 金梦海湾1号中心开闭所1号变压器 | 1302807817 | 金梦海湾1号中心开闭所1号变压器 | 918.2686 | 绿 |  | 海港区供电中心
2133 | 秦皇岛 | 海港区 | 白塔岭街道 | 金梦海湾小区 | 金梦海湾1号中心开闭所3号变压器 | 1302807661 | 金梦海湾1号中心开闭所3号变压器 | 998.5691 | 绿 |  | 海港区供电中心
2134 | 秦皇岛 | 海港区 | 白塔岭街道 | 香堤澜庭小区 | 香堤澜庭1号配电室1号变 | 1303347669 | 香堤澜庭1号配电室1号变 | 1108.3876 | 绿 |  | 海港区供电中心
2135 | 秦皇岛 | 海港区 | 白塔岭街道 | 鑫港湾小区 | 鑫港湾1号箱变变压器 | 1303187445 | 鑫港湾1号箱变变压器 | 568.5124 | 绿 |  | 海港区供电中心
2136 | 秦皇岛 | 海港区 | 白塔岭街道 | 海碧台小区 | 海碧台1号配电室1号变 | 1302852004 | 海碧台1号配电室1号变 | 698.2177 | 绿 |  | 海港区供电中心
2137 | 秦皇岛 | 海港区 | 白塔岭街道 | 海碧台小区 | 海碧台1号配电室2号变 | 1302852005 | 电网_海碧台1号配电室2号变 | 689.2214 | 绿 |  | 海港区供电中心
2138 | 秦皇岛 | 海港区 | 白塔岭街道 | 海碧台小区 | 海碧台1号配电室3号变 | 1302852006 | 电网_海碧台1号配电室3号变 | 874.9711 | 绿 |  | 海港区供电中心
2139 | 秦皇岛 | 海港区 | 白塔岭街道 | 海碧台小区 | 海碧台2号中心开闭所2号变压器 | 1612231105191934 | 海碧台2号中心开闭所2号变压器 | 814.3046 | 绿 |  | 海港区供电中心
2140 | 秦皇岛 | 海港区 | 白塔岭街道 | 海碧台小区 | 海碧台2号中心开闭所4号变压器 | 1612231105197076 | 海碧台2号中心开闭所4号变压器 | 826.3433 | 绿 |  | 海港区供电中心
2141 | 秦皇岛 | 海港区 | 白塔岭街道 | 海碧台小区 | 海碧台中心开闭所1号变 | 1302852099 | 海碧台中心开闭所1号变 | 699.7876 | 绿 |  | 海港区供电中心
2142 | 秦皇岛 | 海港区 | 白塔岭街道 | 海碧台小区 | 海碧台中心开闭所3号变 | 1302852101 | 海碧台中心开闭所3号变 | 864.5191 | 绿 |  | 海港区供电中心
2143 | 秦皇岛 | 海港区 | 海港镇 | 杨庄村 | 10kV工业一线杨庄3号公变 | 1303373148 | 电网_10kV工业一线杨庄3号公变 | 201.9557 | 绿 |  | 海港区供电中心
2144 | 秦皇岛 | 海港区 | 海港镇 | 杨庄村 | 10kV工业一线杨庄支杨庄1号公变 | 1302662377 | 电网_10kV工业一线杨庄支杨庄1号公变 | 206.2013 | 绿 |  | 海港区供电中心
2145 | 秦皇岛 | 海港区 | 海港镇 | 杨庄村 | 10kV工业一线杨庄支杨庄2号公变 | 1302639127 | 电网_10kV工业一线杨庄支杨庄2号公变 | 72.4329 | 绿 |  | 海港区供电中心
2146 | 秦皇岛 | 海港区 | 海港镇 | 杨庄村 | 10kV工业一线杨庄支杨庄4号公变 | 1303373147 | 电网_10kV工业一线杨庄支杨庄4号公变 | 282.5588 | 绿 |  | 海港区供电中心
2147 | 秦皇岛 | 海港区 | 海港镇 | 杨庄村 | 10kV工业一线杨庄支杨庄5号公变 | 1303374501 | 电网_10kV工业一线杨庄支杨庄5号公变 | 348.619 | 绿 |  | 海港区供电中心
2148 | 秦皇岛 | 海港区 | 海港镇 | 杨庄村 | 10kV工业一线杨庄支杨庄6号公变 | 1303373146 | 电网_10kV工业一线杨庄支杨庄6号公变 | 290.9087 | 绿 |  | 海港区供电中心
2149 | 秦皇岛 | 海港区 | 北港镇 | 春江花月里小区 | 春江花月里1号充电桩配电室1号变压器 | 1603263005017577 | 春江花月里1号充电桩配电室1号变压器 | 626.8041 | 绿 |  | 海港区供电中心
2150 | 秦皇岛 | 海港区 | 北港镇 | 春江花月里小区 | 春江花月里1号开闭所1号变压器 | 1603263005013855 | 春江花月里1号开闭所1号变压器 | 864.1294 | 绿 |  | 海港区供电中心
2151 | 秦皇岛 | 海港区 | 北港镇 | 姚周寨村 | 缪庄支姚周寨5号公变 | 1302639124 | 缪庄支姚周寨5号公变 | 364.0841 | 绿 |  | 海港区供电中心
2152 | 秦皇岛 | 海港区 | 海港镇 | 天成雅苑小区 | 天成雅苑1号充电桩箱变变压器 | 1608252905026884 | 天成雅苑1号充电桩箱变变压器 | 508.5928 | 绿 |  | 海港区供电中心
2153 | 秦皇岛 | 海港区 | 海港镇 | 天成雅苑小区 | 天成雅苑1号配电室1号变压器 | 1606251305004614 | 天成雅苑1号配电室1号变压器 | 424.9691 | 绿 |  | 海港区供电中心
2154 | 秦皇岛 | 海港区 | 海港镇 | 创业家园小区 | 创业家园2号配电室2号变压器 | 1302989393 | 创业家园2号配电室2号变压器 | 603.1946 | 绿 |  | 海港区供电中心
2155 | 秦皇岛 | 海港区 | 海港镇 | 创业家园小区 | 创业园配电室1号变压器 | 1302806862 | 创业园配电室1号变压器 | 372.9078 | 绿 |  | 海港区供电中心
2156 | 秦皇岛 | 海港区 | 海港镇 | 经济开发区管委充电站 | 海港经济开发区管委充电箱变变压器 | 1303339044 | 电网_海港经济开发区管委充电箱变变压器 | 641.5887 | 绿 |  | 海港区供电中心
2157 | 秦皇岛 | 海港区 | 海港镇 | 盛秦北苑小区 | 盛秦北苑1号配电室2号变压器 | 1302999553 | 电网_盛秦北苑1号配电室2号变压器 | 788.6594 | 绿 |  | 海港区供电中心
2158 | 秦皇岛 | 海港区 | 海港镇 | 盛秦北苑小区 | 盛秦北苑2号配电室1号变压器 | 1302999554 | 电网_盛秦北苑2号配电室1号变压器 | 1226.5753 | 绿 |  | 海港区供电中心
2159 | 秦皇岛 | 海港区 | 海港镇 | 盛秦北苑小区 | 盛秦北苑2号配电室2号变压器 | 1302999555 | 盛秦北苑2号配电室2号变压器 | 1174.4866 | 绿 |  | 海港区供电中心
2160 | 秦皇岛 | 海港区 | 海港镇 | 盛秦北苑小区 | 盛秦北苑3号配电室2号变压器 | 1303437226 | 盛秦北苑3号配电室2号变压器 | 955.8598 | 绿 |  | 海港区供电中心
2161 | 秦皇岛 | 海港区 | 海港镇 | 盛秦北苑小区 | 盛秦北苑开闭所2号变压器 | 1303437224 | 盛秦北苑开闭所2号变压器 | 909.25 | 绿 |  | 海港区供电中心
2162 | 秦皇岛 | 海港区 | 北港镇 | 文翰雅居小区 | 文翰雅居1号充电桩配电室1号变 | 1612231905194943 | 文翰雅居1号充电桩配电室1号变 | 606.1509 | 绿 |  | 海港区供电中心
2163 | 秦皇岛 | 海港区 | 北港镇 | 文翰雅居小区 | 文翰雅居1号配电室1号变 | 1612231905195866 | 文翰雅居1号配电室1号变 | 573.3835 | 绿 |  | 海港区供电中心
2164 | 秦皇岛 | 海港区 | 海港镇 | 安兴里小区 | 安兴里1号箱变变压器 | 1303196166 | 电网_安兴里1号箱变变压器 | 590.1959 | 绿 |  | 海港区供电中心
2165 | 秦皇岛 | 海港区 | 海港镇 | 土台子村 | 10kV文博二线土台子公变 | 1302805063 | 电网_10kV文博二线土台子公变 | 336.288 | 绿 |  | 海港区供电中心
2166 | 秦皇岛 | 海港区 | 海港镇 | 秦铁佳园小区 | 秦铁佳园1号开闭所2号变压器 | 1303208469 | 电网_秦铁佳园1号开闭所2号变压器 | 730.8515 | 绿 |  | 海港区供电中心
2167 | 秦皇岛 | 海港区 | 海港镇 | 秦铁佳园小区 | 秦铁佳园1号配电室2号变压器 | 1303208467 | 秦铁佳园1号配电室2号变压器 | 933.7448 | 绿 |  | 海港区供电中心
2168 | 秦皇岛 | 海港区 | 海港镇 | 盛达鑫苑小区 | 盛达鑫苑1号中心配电室2号变压器 | 1302806559 | 盛达鑫苑1号中心配电室2号变压器 | 747.2742 | 绿 |  | 海港区供电中心
2169 | 秦皇岛 | 海港区 | 海港镇 | 盛达鑫苑小区 | 盛达鑫苑2号中心开闭所2号变压器 | 1303013788 | 盛达鑫苑2号中心开闭所2号变压器 | 1174.4124 | 绿 |  | 海港区供电中心
2170 | 秦皇岛 | 海港区 | 海港镇 | 盛达鑫苑小区 | 盛达鑫苑6号配电室1号变压器 | 1303046372 | 盛达鑫苑6号配电室1号变压器 | 1194.732 | 绿 |  | 海港区供电中心
2171 | 秦皇岛 | 海港区 | 海港镇 | 盛达鑫苑小区 | 盛达鑫苑6号配电室2号变压器 | 1303046373 | 盛达鑫苑6号配电室2号变压器 | 1168.7711 | 绿 |  | 海港区供电中心
2172 | 秦皇岛 | 海港区 | 北环路街道 | 西玻里小区 | 西玻里1号配电室1号变压器 | 1303161789 | 电网_西玻里1号配电室1号变压器 | 784.8849 | 绿 |  | 海港区供电中心
2173 | 秦皇岛 | 海港区 | 北环路街道 | 西玻里小区 | 西玻里1号配电室2号变压器 | 1303161790 | 电网_西玻里1号配电室2号变压器 | 780.5093 | 绿 |  | 海港区供电中心
2174 | 秦皇岛 | 海港区 | 北港镇 | 姚周寨村 | 10kV姚周一线姚周寨7号公变 | 1303580715 | 10kV姚周一线姚周寨7号公变 | 82.3489 | 绿 |  | 海港区供电中心
2175 | 秦皇岛 | 海港区 | 北港镇 | 姚周寨村 | 10kV姚周一线周寨支姚周寨4号公变 | 1302723411 | 10kV姚周一线周寨支姚周寨4号公变 | 11.5694 | 绿 |  | 海港区供电中心
2176 | 秦皇岛 | 海港区 | 北港镇 | 姚周寨村 | 姚周寨配电室1号变压器 | 1302808571 | 姚周寨配电室1号变压器 | 768.6794 | 绿 |  | 海港区供电中心
2177 | 秦皇岛 | 海港区 | 北港镇 | 姚周寨村 | 姚周寨配电室2号变 | 1302808573 | 姚周寨配电室2号变 | 692.2907 | 绿 |  | 海港区供电中心
2178 | 秦皇岛 | 海港区 | 北环路街道 | 北环路周边商业 | 10kV北环二线耀华520宏达驾校315kVA配电变压器 | 1302639128 | 10kV北环二线耀华520宏达驾校315kVA配电变压器 | 290.5608 | 绿 |  | 海港区供电中心
2179 | 秦皇岛 | 海港区 | 海港镇 | 北城云海小区 | 北城云海1号配电室1号变压器 | 1602252405000032 | 北城云海1号配电室1号变压器 | 1004.7299 | 绿 |  | 海港区供电中心
2180 | 秦皇岛 | 海港区 | 海港镇 | 北城云海小区 | 北城云海1号配电室3号变压器 | 1602252405002057 | 北城云海1号配电室3号变压器 | 674.3241 | 绿 |  | 海港区供电中心
2181 | 秦皇岛 | 海港区 | 海港镇 | 北城云海小区 | 北城云海1号配电室5号变压器 | 1602252405002053 | 北城云海1号配电室5号变压器 | 392.3019 | 绿 |  | 海港区供电中心
2182 | 秦皇岛 | 海港区 | 海港镇 | 北城云海小区 | 北城云海2号配电室1号变压器 | 1606261805058285 | 北城云海2号配电室1号变压器 | 803.5052 | 绿 |  | 海港区供电中心
2183 | 秦皇岛 | 海港区 | 海港镇 | 北城云海小区 | 北城云海2号配电室3号变压器 | 1606261805060463 | 北城云海2号配电室3号变压器 | 803.5052 | 绿 |  | 海港区供电中心
2184 | 秦皇岛 | 海港区 | 海港镇 | 北城云海小区 | 北城云海2号配电室5号变压器 | 1606261805056778 | 北城云海2号配电室5号变压器 | 803.5052 | 绿 |  | 海港区供电中心
2185 | 秦皇岛 | 海港区 | 海港镇 | 岸上澜湾小区 | 岸上澜湾1号配电室1号变压器 | 1303249557 | 岸上澜湾1号配电室1号变压器 | 941.2928 | 绿 |  | 海港区供电中心
2186 | 秦皇岛 | 海港区 | 海港镇 | 岸上澜湾小区 | 岸上澜湾1号中心开闭所1号变压器 | 1303239895 | 岸上澜湾1号中心开闭所1号变压器 | 960.6474 | 绿 |  | 海港区供电中心
2187 | 秦皇岛 | 海港区 | 海港镇 | 岸上澜湾小区 | 岸上澜湾1号中心开闭所3号变压器 | 1303239897 | 岸上澜湾1号中心开闭所3号变压器 | 939.451 | 绿 |  | 海港区供电中心
2188 | 秦皇岛 | 海港区 | 海港镇 | 岸上澜湾小区 | 岸上澜湾2号配电室1号变压器 | 1303523685 | 岸上澜湾2号配电室1号变压器 | 1194.732 | 绿 |  | 海港区供电中心
2189 | 秦皇岛 | 海港区 | 海港镇 | 岸上澜湾小区 | 岸上澜湾3号配电室1号变压器 | 1303523686 | 岸上澜湾3号配电室1号变压器 | 1114.0474 | 绿 |  | 海港区供电中心
2190 | 秦皇岛 | 海港区 | 海港镇 | 岸上澜湾小区 | 岸上澜湾4号配电室1号变压器 | 1604261705063174 | 岸上澜湾4号配电室1号变压器 | 1014.1567 | 绿 |  | 海港区供电中心
2191 | 秦皇岛 | 海港区 | 北港镇 | 春江花月里小区 | 春江花月里1号充电桩配电室2号变压器 | 1603263005011329 | 春江花月里1号充电桩配电室2号变压器 | 626.8041 | 绿 |  | 海港区供电中心
2192 | 秦皇岛 | 海港区 | 北港镇 | 春江花月里小区 | 春江花月里1号开闭所2号变压器 | 1603263005010921 | 春江花月里1号开闭所2号变压器 | 839.6902 | 绿 |  | 海港区供电中心
2193 | 秦皇岛 | 海港区 | 海港镇 | 天成雅苑小区 | 天成雅苑1号配电室2号变压器 | 1606251305001685 | 天成雅苑1号配电室2号变压器 | 413.9538 | 绿 |  | 海港区供电中心
2194 | 秦皇岛 | 海港区 | 海港镇 | 晒甲会村 | 10kV工业四线晒甲会公变 | 1610242405001953 | 10kV工业四线晒甲会公变 | 290.5608 | 绿 |  | 海港区供电中心
2195 | 秦皇岛 | 海港区 | 海港镇 | 和美小区 | 和美小区1号配电室1号变压器 | 1302806148 | 和美小区1号配电室1号变压器 | 578.2918 | 绿 |  | 海港区供电中心
2196 | 秦皇岛 | 海港区 | 海港镇 | 和美小区 | 和美小区2号配电室1号变压器 | 1302806169 | 和美小区2号配电室1号变压器 | 579.5165 | 绿 |  | 海港区供电中心
2197 | 秦皇岛 | 海港区 | 海港镇 | 和美小区 | 和美小区2号配电室2号变压器 | 1302807152 | 和美小区2号配电室2号变压器 | 614.6443 | 绿 |  | 海港区供电中心
2198 | 秦皇岛 | 海港区 | 北港镇 | 文翰雅居小区 | 文翰雅居1号充电桩配电室2号变 | 1612231905193849 | 文翰雅居1号充电桩配电室2号变 | 532.0856 | 绿 |  | 海港区供电中心
2199 | 秦皇岛 | 海港区 | 北港镇 | 文翰雅居小区 | 文翰雅居1号配电室2号变 | 1612231905196558 | 文翰雅居1号配电室2号变 | 544.7598 | 绿 |  | 海港区供电中心
2200 | 秦皇岛 | 海港区 | 北港镇 | 文翰雅居小区 | 文翰雅居1号箱变1号变压器 | 1303556032 | 文翰雅居1号箱变1号变压器 | 527.0753 | 绿 |  | 海港区供电中心
2201 | 秦皇岛 | 海港区 | 海港镇 | 创业家园小区 | 创业家园2号配电室1号变压器 | 1302989392 | 创业家园2号配电室1号变压器 | 626.96 | 绿 |  | 海港区供电中心
2202 | 秦皇岛 | 海港区 | 海港镇 | 创业家园小区 | 创业园配电室2号变压器 | 1302805486 | 创业园配电室2号变压器 | 361.9074 | 绿 |  | 海港区供电中心
2203 | 秦皇岛 | 海港区 | 海港镇 | 隆通电子家属楼小区 | 工业园3号中心开闭所1号变压器 | 1302808918 | 工业园3号中心开闭所1号变压器 | 176.2913 | 绿 |  | 海港区供电中心
2204 | 秦皇岛 | 海港区 | 海港镇 | 岸上澜湾小区 | 岸上澜湾1号配电室2号变压器 | 1303249558 | 岸上澜湾1号配电室2号变压器 | 876.567 | 绿 |  | 海港区供电中心
2205 | 秦皇岛 | 海港区 | 海港镇 | 岸上澜湾小区 | 岸上澜湾1号中心开闭所2号变压器 | 1303239896 | 岸上澜湾1号中心开闭所2号变压器 | 903.0149 | 绿 |  | 海港区供电中心
2206 | 秦皇岛 | 海港区 | 海港镇 | 岸上澜湾小区 | 岸上澜湾1号中心开闭所4号变压器 | 1303239898 | 岸上澜湾1号中心开闭所4号变压器 | 799.8003 | 绿 |  | 海港区供电中心
2207 | 秦皇岛 | 海港区 | 海港镇 | 岸上澜湾小区 | 岸上澜湾2号配电室2号变压器 | 1303523684 | 岸上澜湾2号配电室2号变压器 | 1208.9278 | 绿 |  | 海港区供电中心
2208 | 秦皇岛 | 海港区 | 海港镇 | 岸上澜湾小区 | 岸上澜湾3号配电室2号变压器 | 1303523687 | 岸上澜湾3号配电室2号变压器 | 1100.9464 | 绿 |  | 海港区供电中心
2209 | 秦皇岛 | 海港区 | 海港镇 | 岸上澜湾小区 | 岸上澜湾4号配电室2号变压器 | 1604261705062543 | 岸上澜湾4号配电室2号变压器 | 1013.8041 | 绿 |  | 海港区供电中心
2210 | 秦皇岛 | 海港区 | 燕山大街街道 | 燕安里小区 | 燕安里1号中心配电室3号变压器 | 1302806120 | 燕安里1号中心配电室3号变压器 | 643.4606 | 绿 |  | 海港区供电中心
2211 | 秦皇岛 | 海港区 | 燕山大街街道 | 紫金嘉府小区 | 紫金嘉府1号配电室1号变压器 | 1302807365 | 紫金嘉府1号配电室1号变压器 | 1213.5299 | 绿 |  | 海港区供电中心
2212 | 秦皇岛 | 海港区 | 燕山大街街道 | 紫金嘉府小区 | 紫金嘉府1号中心开闭所1号变压器 | 1302805440 | 紫金嘉府1号中心开闭所1号变压器 | 998.2526 | 绿 |  | 海港区供电中心
2213 | 秦皇岛 | 海港区 | 燕山大街街道 | 紫金嘉府小区 | 紫金嘉府2号配电室1号变压器 | 1302844536 | 紫金嘉府2号配电室1号变压器 | 1362.7629 | 绿 |  | 海港区供电中心
2214 | 秦皇岛 | 海港区 | 燕山大街街道 | 紫金嘉府小区 | 紫金嘉府2号中心开闭所1号变压器 | 1302844534 | 紫金嘉府2号中心开闭所1号变压器 | 1202.2845 | 绿 |  | 海港区供电中心
2215 | 秦皇岛 | 海港区 | 燕山大街街道 | 紫金嘉府小区 | 紫金嘉府2号中心开闭所2号变压器 | 1302844535 | 紫金嘉府2号中心开闭所2号变压器 | 1237.7835 | 绿 |  | 海港区供电中心
2216 | 秦皇岛 | 海港区 | 燕山大街街道 | 紫金嘉府小区 | 紫金嘉府3号开闭所1号变压器 | 1303423423 | 紫金嘉府3号开闭所1号变压器 | 708.2606 | 绿 |  | 海港区供电中心
2217 | 秦皇岛 | 海港区 | 燕山大街街道 | 紫金嘉府小区 | 紫金嘉府3号配电室1号变压器 | 1303423426 | 紫金嘉府3号配电室1号变压器 | 1155.2062 | 绿 |  | 海港区供电中心
2218 | 秦皇岛 | 海港区 | 海港镇 | 石庄村 | 10kV工业七线石庄支石庄公变 | 1302721134 | 10kV工业七线石庄支石庄公变 | 298.5541 | 绿 |  | 海港区供电中心
2219 | 秦皇岛 | 海港区 | 海港镇 | 北城壹号小区 | 北城壹号开闭所1号变压器 | 1302989208 | 北城壹号开闭所1号变压器 | 771.1901 | 绿 |  | 海港区供电中心
2220 | 秦皇岛 | 海港区 | 海港镇 | 北城壹号小区 | 北城壹号开闭所2号变压器 | 1302989209 | 北城壹号开闭所2号变压器 | 797.0099 | 绿 |  | 海港区供电中心
2221 | 秦皇岛 | 海港区 | 海港镇 | 北城壹号小区 | 北城壹号配电室1号变压器 | 1302989210 | 北城壹号配电室1号变压器 | 1242.6639 | 绿 |  | 海港区供电中心
2222 | 秦皇岛 | 海港区 | 海港镇 | 北城壹号小区 | 北城壹号配电室2号变压器 | 1302989211 | 电网_北城壹号配电室2号变压器 | 1272.4845 | 绿 |  | 海港区供电中心
2223 | 秦皇岛 | 海港区 | 海港镇 | 恒大城小区 | 恒大城1号配电室2号变压器 | 1302844249 | 电网_恒大城1号配电室2号变压器 | 1132.5113 | 绿 |  | 海港区供电中心
2224 | 秦皇岛 | 海港区 | 海港镇 | 恒大城小区 | 恒大城2号配电室2号变压器 | 1302844251 | 电网_恒大城2号配电室2号变压器 | 723.9707 | 绿 |  | 海港区供电中心
2225 | 秦皇岛 | 海港区 | 海港镇 | 恒大城小区 | 恒大城3号配电室2号变压器 | 1302989422 | 电网_恒大城3号配电室2号变压器 | 677.4751 | 绿 |  | 海港区供电中心
2226 | 秦皇岛 | 海港区 | 海港镇 | 恒大城小区 | 恒大城4号配电室2号变压器 | 1302990101 | 电网_恒大城4号配电室2号变压器 | 1130.4144 | 绿 |  | 海港区供电中心
2227 | 秦皇岛 | 海港区 | 海港镇 | 揽月街小区 | 揽月街1号箱变变压器 | 1303684818 | 电网_揽月街1号箱变变压器 | 266.1144 | 绿 |  | 海港区供电中心
2228 | 秦皇岛 | 海港区 | 北环路街道 | 禧悦府小区 | 禧悦府1号充电桩配电室1号变压器 | 1303661657 | 禧悦府1号充电桩配电室1号变压器 | 518.4 | 绿 |  | 海港区供电中心
2229 | 秦皇岛 | 海港区 | 北环路街道 | 禧悦府小区 | 禧悦府1号开闭所1号变压器 | 1303661658 | 禧悦府1号开闭所1号变压器 | 892.5072 | 绿 |  | 海港区供电中心
2230 | 秦皇岛 | 海港区 | 北环路街道 | 禧悦府小区 | 禧悦府1号配电室1号变压器 | 1303680094 | 禧悦府1号配电室1号变压器 | 725.4961 | 绿 |  | 海港区供电中心
2231 | 秦皇岛 | 海港区 | 海港镇 | 涂庄村 | 10kV生态一线涂庄1号公变400KVA | 1302761622 | 10kV生态一线涂庄1号公变400KVA | 357.8825 | 绿 |  | 海港区供电中心
2232 | 秦皇岛 | 海港区 | 海港镇 | 佰俊学府小区 | 佰俊学府1号充电桩箱变1号变压器 | 1609251705027137 | 佰俊学府1号充电桩箱变1号变压器 | 509.8268 | 绿 |  | 海港区供电中心
2233 | 秦皇岛 | 海港区 | 海港镇 | 佰俊学府小区 | 佰俊学府1号配电室1号变压器 | 1609251705023926 | 佰俊学府1号配电室1号变压器 | 678.1542 | 绿 |  | 海港区供电中心
2234 | 秦皇岛 | 海港区 | 海港镇 | 九里桃源春晓小区 | 春晓1号充电桩配电室1号变压器 | 1602242005002502 | 春晓1号充电桩配电室1号变压器 | 1000.7031 | 绿 |  | 海港区供电中心
2235 | 秦皇岛 | 海港区 | 海港镇 | 九里桃源春晓小区 | 春晓1号配电室1号变压器 | 1602242005003092 | 春晓1号配电室1号变压器 | 838.7021 | 绿 |  | 海港区供电中心
2236 | 秦皇岛 | 海港区 | 海港镇 | 九里桃源春晓小区 | 春晓1号中心开闭所1号配电变压器 | 1611231505026860 | 春晓1号中心开闭所1号配电变压器 | 1074.0206 | 绿 |  | 海港区供电中心
2237 | 秦皇岛 | 海港区 | 燕山大街街道 | 九里桃源春晓小区 | 春晓2号充电桩配电室1号变压器 | 1602242005002506 | 春晓2号充电桩配电室1号变压器 | 984.6144 | 绿 |  | 海港区供电中心
2238 | 秦皇岛 | 海港区 | 海港镇 | 九里桃源春晓小区 | 春晓2号配电室1号变压器 | 1602242005000049 | 春晓2号配电室1号变压器 | 1023.0268 | 绿 |  | 海港区供电中心
2239 | 秦皇岛 | 海港区 | 海港镇 | 九里桃源春晓小区 | 春晓3号充电桩配电室1号配电变压器 | 1611231505029336 | 春晓3号充电桩配电室1号配电变压器 | 995.3216 | 绿 |  | 海港区供电中心
2240 | 秦皇岛 | 海港区 | 海港镇 | 九里桃源小区 | 九里桃源1号充电桩配电室1号变压器 | 1303639453 | 九里桃源1号充电桩配电室1号变压器 | 793.8041 | 绿 |  | 海港区供电中心
2241 | 秦皇岛 | 海港区 | 海港镇 | 九里桃源小区 | 九里桃源1号开闭所1号变压器 | 1303524070 | 九里桃源1号开闭所1号变压器 | 876.8222 | 绿 |  | 海港区供电中心
2242 | 秦皇岛 | 海港区 | 海港镇 | 九里桃源小区 | 九里桃源1号配电室1号变压器 | 1303221600 | 九里桃源1号配电室1号变压器 | 848.5139 | 绿 |  | 海港区供电中心
2243 | 秦皇岛 | 海港区 | 海港镇 | 九里桃源小区 | 九里桃源2号配电室1号变压器 | 1303268224 | 九里桃源2号配电室1号变压器 | 884.1845 | 绿 |  | 海港区供电中心
2244 | 秦皇岛 | 海港区 | 海港镇 | 九里桃源小区 | 九里桃源3号配电室1#变 | 1303639460 | 九里桃源3号配电室1#变 | 690.1456 | 绿 |  | 海港区供电中心
2245 | 秦皇岛 | 海港区 | 海港镇 | 九里桃源小区 | 九里桃源4号配电室1号变 | 1303552729 | 九里桃源4号配电室1号变 | 1147.3567 | 绿 |  | 海港区供电中心
2246 | 秦皇岛 | 海港区 | 海港镇 | 九里桃源小区 | 九里桃源5号配电室1号变 | 1303552727 | 九里桃源5号配电室1号变 | 1080.8124 | 绿 |  | 海港区供电中心
2247 | 秦皇岛 | 海港区 | 海港镇 | 九里桃源小区 | 九里桃源5号配电室3号变 | 1303552725 | 九里桃源5号配电室3号变 | 783.6026 | 绿 |  | 海港区供电中心
2248 | 秦皇岛 | 海港区 | 海港镇 | 生态谷小区 | 生态谷1号配电室1号变压器 | 1302808339 | 生态谷1号配电室1号变压器 | 965.9082 | 绿 |  | 海港区供电中心
2249 | 秦皇岛 | 海港区 | 海港镇 | 生态谷小区 | 生态谷1号配电室2号变压器 | 1302808204 | 生态谷1号配电室2号变压器 | 962.1784 | 绿 |  | 海港区供电中心
2250 | 秦皇岛 | 海港区 | 海港镇 | 生态谷小区 | 生态谷2号配电室1号变压器 | 1302808320 | 生态谷2号配电室1号变压器 | 969.9304 | 绿 |  | 海港区供电中心
2251 | 秦皇岛 | 海港区 | 海港镇 | 生态谷小区 | 生态谷2号配电室2号变压器 | 1302808381 | 生态谷2号配电室2号变压器 | 1005.7541 | 绿 |  | 海港区供电中心
2252 | 秦皇岛 | 海港区 | 海港镇 | 生态谷小区 | 生态谷中心开闭所1号变压器 | 1302808371 | 生态谷中心开闭所1号变压器 | 958.0866 | 绿 |  | 海港区供电中心
2253 | 秦皇岛 | 海港区 | 海港镇 | 涂庄小康村 | 涂庄小康村配电室1号变压器 | 1302806151 | 涂庄小康村配电室1号变压器 | 636.5227 | 绿 |  | 海港区供电中心
2254 | 秦皇岛 | 海港区 | 海港镇 | 文锦苑小区 | 文锦苑1号充电桩配电室1号变压器 | 1607251805049336 | 文锦苑1号充电桩配电室1号变压器 | 801.5701 | 绿 |  | 海港区供电中心
2255 | 秦皇岛 | 海港区 | 海港镇 | 文锦苑小区 | 文锦苑1号配电室1号变压器 | 1607251805045968 | 文锦苑1号配电室1号变压器 | 830.3655 | 绿 |  | 海港区供电中心
2256 | 秦皇岛 | 海港区 | 海港镇 | 文锦苑小区 | 文锦苑1号配电室3号变压器 | 1607251805043932 | 文锦苑1号配电室3号变压器 | 645.3868 | 绿 |  | 海港区供电中心
2257 | 秦皇岛 | 海港区 | 海港镇 | 星荟小区 | 星荟1号充电桩箱变1号变压器 | 1606241405004892 | 星荟1号充电桩箱变1号变压器 | 642.3918 | 绿 |  | 海港区供电中心
2258 | 秦皇岛 | 海港区 | 海港镇 | 星荟小区 | 星荟1号配电室1号变压器 | 1606241405008289 | 星荟1号配电室1号变压器 | 670.739 | 绿 |  | 海港区供电中心
2259 | 秦皇岛 | 海港区 | 海港镇 | 广缘超市充电站 | 广缘超市充电箱变变压器 | 1303090967 | 电网_广缘超市充电箱变变压器 | 678.5629 | 绿 |  | 海港区供电中心
2260 | 秦皇岛 | 海港区 | 海港镇 | 和美小区 | 和美小区3号配电室1号变压器 | 1302808423 | 电网_和美小区3号配电室1号变压器 | 1131.0454 | 绿 |  | 海港区供电中心
2261 | 秦皇岛 | 海港区 | 海港镇 | 和美小区 | 和美小区3号配电室2号变压器 | 1302808194 | 电网_和美小区3号配电室2号变压器 | 1081.4433 | 绿 |  | 海港区供电中心
2262 | 秦皇岛 | 海港区 | 海港镇 | 和美小区 | 和美小区4号配电室1号变压器 | 1302808196 | 电网_和美小区4号配电室1号变压器 | 984.3907 | 绿 |  | 海港区供电中心
2263 | 秦皇岛 | 海港区 | 海港镇 | 和美小区 | 和美小区4号配电室2号变压器 | 1302808199 | 电网_和美小区4号配电室2号变压器 | 892.9387 | 绿 |  | 海港区供电中心
2264 | 秦皇岛 | 海港区 | 海港镇 | 龙溪御园小区 | 龙溪御园中心开闭所1号变压器 | 1302807192 | 龙溪御园中心开闭所1号变压器 | 927.6768 | 绿 |  | 海港区供电中心
2265 | 秦皇岛 | 海港区 | 海港镇 | 龙溪御园小区 | 龙溪御园中心开闭所3号变压器 | 1302805777 | 龙溪御园中心开闭所3号变压器 | 909.7928 | 绿 |  | 海港区供电中心
2266 | 秦皇岛 | 海港区 | 海港镇 | 盛秦北苑小区 | 盛秦北苑1号配电室1号变压器 | 1302999552 | 盛秦北苑1号配电室1号变压器 | 789.2606 | 绿 |  | 海港区供电中心
2267 | 秦皇岛 | 海港区 | 海港镇 | 盛秦北苑小区 | 盛秦北苑3号配电室1号变压器 | 1303437225 | 电网_盛秦北苑3号配电室1号变压器 | 906.717 | 绿 |  | 海港区供电中心
2268 | 秦皇岛 | 海港区 | 海港镇 | 盛秦北苑小区 | 盛秦北苑开闭所1号变压器 | 1303437223 | 盛秦北苑开闭所1号变压器 | 906.3969 | 绿 |  | 海港区供电中心
2269 | 秦皇岛 | 海港区 | 海港镇 | 万科假日小区 | 万科假日1号配电室1号变压器 | 1302808398 | 万科假日1号配电室1号变压器 | 1174.2639 | 绿 |  | 海港区供电中心
2270 | 秦皇岛 | 海港区 | 海港镇 | 万科假日小区 | 万科假日1号配电室2号变压器 | 1302808334 | 万科假日1号配电室2号变压器 | 1185.3423 | 绿 |  | 海港区供电中心
2271 | 秦皇岛 | 海港区 | 海港镇 | 万科假日小区 | 万科假日1号箱变变压器 | 1303005406 | 万科假日1号箱变变压器 | 344.4604 | 绿 |  | 海港区供电中心
2272 | 秦皇岛 | 海港区 | 海港镇 | 万科假日小区 | 万科假日1号中心开闭所1号变压器 | 1302808187 | 万科假日1号中心开闭所1号变压器 | 1196.6804 | 绿 |  | 海港区供电中心
2273 | 秦皇岛 | 海港区 | 海港镇 | 万科假日小区 | 万科假日1号中心开闭所2号变压器 | 1302942389 | 万科假日1号中心开闭所2号变压器 | 1136.5938 | 绿 |  | 海港区供电中心
2274 | 秦皇岛 | 海港区 | 海港镇 | 未来城小区 | 未来城1号充电桩配电室1号变压器 | 1303607027 | 未来城1号充电桩配电室1号变压器 | 818.0485 | 绿 |  | 海港区供电中心
2275 | 秦皇岛 | 海港区 | 海港镇 | 未来城小区 | 未来城2号配电室1号变压器 | 1303607028 | 未来城2号配电室1号变压器 | 909.5979 | 绿 |  | 海港区供电中心
2276 | 秦皇岛 | 海港区 | 海港镇 | 未来城小区 | 未来城2号配电室3号变压器 | 1303607071 | 未来城2号配电室3号变压器 | 910.9619 | 绿 |  | 海港区供电中心
2277 | 秦皇岛 | 海港区 | 海港镇 | 恒大城小区 | 恒大城5号配电室1号变压器 | 1303106207 | 电网_恒大城5号配电室1号变压器 | 880.0371 | 绿 |  | 海港区供电中心
2278 | 秦皇岛 | 海港区 | 海港镇 | 恒大城小区 | 恒大城5号配电室2号变压器 | 1303106208 | 电网_恒大城5号配电室2号变压器 | 867.2052 | 绿 |  | 海港区供电中心
2279 | 秦皇岛 | 海港区 | 海港镇 | 佰俊学府小区 | 佰俊学府1号充电桩箱变2号变压器 | 1609251705026393 | 佰俊学府1号充电桩箱变2号变压器 | 506.6165 | 绿 |  | 海港区供电中心
2280 | 秦皇岛 | 海港区 | 海港镇 | 佰俊学府小区 | 佰俊学府1号配电室2号变压器 | 1609251705028311 | 佰俊学府1号配电室2号变压器 | 667.8887 | 绿 |  | 海港区供电中心
2281 | 秦皇岛 | 海港区 | 海港镇 | 九里桃源春晓小区 | 春晓1号充电桩配电室2号变压器 | 1602242005003088 | 春晓1号充电桩配电室2号变压器 | 1001.9093 | 绿 |  | 海港区供电中心
2282 | 秦皇岛 | 海港区 | 海港镇 | 九里桃源春晓小区 | 春晓1号配电室2号变压器 | 1602242005000045 | 春晓1号配电室2号变压器 | 1011.6144 | 绿 |  | 海港区供电中心
2283 | 秦皇岛 | 海港区 | 海港镇 | 九里桃源春晓小区 | 春晓1号中心开闭所2号配电变压器 | 1611231505031158 | 春晓1号中心开闭所2号配电变压器 | 1083.7629 | 绿 |  | 海港区供电中心
2284 | 秦皇岛 | 海港区 | 燕山大街街道 | 九里桃源春晓小区 | 春晓2号充电桩配电室2号变压器 | 1602242005001040 | 春晓2号充电桩配电室2号变压器 | 989.0495 | 绿 |  | 海港区供电中心
2285 | 秦皇岛 | 海港区 | 海港镇 | 九里桃源春晓小区 | 春晓2号配电室2号变压器 | 1602242005001036 | 春晓2号配电室2号变压器 | 1006.2887 | 绿 |  | 海港区供电中心
2286 | 秦皇岛 | 海港区 | 海港镇 | 九里桃源春晓小区 | 春晓3号充电桩配电室2号配电变压器 | 1611231505032080 | 春晓3号充电桩配电室2号配电变压器 | 997.2701 | 绿 |  | 海港区供电中心
2287 | 秦皇岛 | 海港区 | 海港镇 | 韩庄村 | 韩庄2号箱变变压器 | 1303625050 | 电网_韩庄2号箱变变压器 | 505.9577 | 绿 |  | 海港区供电中心
2288 | 秦皇岛 | 海港区 | 海港镇 | 九里桃源小区 | 九里桃源1号充电桩配电室2号变压器 | 1303639452 | 九里桃源1号充电桩配电室2号变压器 | 799.5799 | 绿 |  | 海港区供电中心
2289 | 秦皇岛 | 海港区 | 海港镇 | 九里桃源小区 | 九里桃源1号开闭所2号变压器 | 1303524069 | 九里桃源1号开闭所2号变压器 | 881.5402 | 绿 |  | 海港区供电中心
2290 | 秦皇岛 | 海港区 | 海港镇 | 九里桃源小区 | 九里桃源1号配电室2号变压器 | 1303221601 | 九里桃源1号配电室2号变压器 | 895.75 | 绿 |  | 海港区供电中心
2291 | 秦皇岛 | 海港区 | 海港镇 | 九里桃源小区 | 九里桃源2号配电室2号变压器 | 1303268223 | 九里桃源2号配电室2号变压器 | 928.4005 | 绿 |  | 海港区供电中心
2292 | 秦皇岛 | 海港区 | 海港镇 | 九里桃源小区 | 九里桃源3号配电室2#变 | 1303639461 | 九里桃源3号配电室2#变 | 691.6041 | 绿 |  | 海港区供电中心
2293 | 秦皇岛 | 海港区 | 海港镇 | 九里桃源小区 | 九里桃源4号配电室2号变 | 1303552730 | 九里桃源4号配电室2号变 | 1079.699 | 绿 |  | 海港区供电中心
2294 | 秦皇岛 | 海港区 | 海港镇 | 九里桃源小区 | 九里桃源5号配电室2号变 | 1303552728 | 九里桃源5号配电室2号变 | 1021.0412 | 绿 |  | 海港区供电中心
2295 | 秦皇岛 | 海港区 | 海港镇 | 九里桃源小区 | 九里桃源5号配电室4号变 | 1303552726 | 九里桃源5号配电室4号变 | 783.6026 | 绿 |  | 海港区供电中心
2296 | 秦皇岛 | 海港区 | 海港镇 | 生态谷小区 | 生态谷3号配电室1号变压器 | 1302808319 | 生态谷3号配电室1号变压器 | 774.174 | 绿 |  | 海港区供电中心
2297 | 秦皇岛 | 海港区 | 海港镇 | 生态谷小区 | 生态谷3号配电室2号变压器 | 1302808222 | 生态谷3号配电室2号变压器 | 880.5707 | 绿 |  | 海港区供电中心
2298 | 秦皇岛 | 海港区 | 海港镇 | 生态谷小区 | 生态谷4号配电室1号变压器 | 1302989430 | 生态谷4号配电室1号变压器 | 580.3144 | 绿 |  | 海港区供电中心
2299 | 秦皇岛 | 海港区 | 海港镇 | 生态谷小区 | 生态谷4号配电室2号变压器 | 1302989431 | 生态谷4号配电室2号变压器 | 660.099 | 绿 |  | 海港区供电中心
2300 | 秦皇岛 | 海港区 | 海港镇 | 生态谷小区 | 生态谷5号配电室1号变压器 | 1302808427 | 生态谷5号配电室1号变压器 | 920.8433 | 绿 |  | 海港区供电中心
2301 | 秦皇岛 | 海港区 | 海港镇 | 生态谷小区 | 生态谷5号配电室2号变压器 | 1302808216 | 生态谷5号配电室2号变压器 | 1165.082 | 绿 |  | 海港区供电中心
2302 | 秦皇岛 | 海港区 | 海港镇 | 生态谷小区 | 生态谷中心开闭所2号变压器 | 1302808359 | 生态谷中心开闭所2号变压器 | 1025.35 | 绿 |  | 海港区供电中心
2303 | 秦皇岛 | 海港区 | 海港镇 | 涂庄小康村 | 涂庄小康村配电室2号变压器 | 1302656425 | 涂庄小康村配电室2号变压器 | 564.8753 | 绿 |  | 海港区供电中心
2304 | 秦皇岛 | 海港区 | 燕山大街街道 | 文锦苑小区 | 文锦苑1号充电桩配电室2号变压器 | 1607251805042972 | 文锦苑1号充电桩配电室2号变压器 | 807.9722 | 绿 |  | 海港区供电中心
2305 | 秦皇岛 | 海港区 | 海港镇 | 文锦苑小区 | 文锦苑1号配电室2号变压器 | 1607251805042968 | 文锦苑1号配电室2号变压器 | 807.2763 | 绿 |  | 海港区供电中心
2306 | 秦皇岛 | 海港区 | 海港镇 | 文锦苑小区 | 文锦苑1号配电室4号变压器 | 1607251805049332 | 文锦苑1号配电室4号变压器 | 660.7629 | 绿 |  | 海港区供电中心
2307 | 秦皇岛 | 海港区 | 海港镇 | 星荟小区 | 星荟1号充电桩箱变2号变压器 | 1606241405014213 | 星荟1号充电桩箱变2号变压器 | 636.4016 | 绿 |  | 海港区供电中心
2308 | 秦皇岛 | 海港区 | 海港镇 | 星荟小区 | 星荟1号配电室2号变压器 | 1606241405011528 | 星荟1号配电室2号变压器 | 655.953 | 绿 |  | 海港区供电中心
2309 | 秦皇岛 | 海港区 | 海港镇 | 兴龙生态估小区 | 兴龙生态谷充电箱变变压器 | 1303339045 | 兴龙生态谷充电箱变变压器 | 658.633 | 绿 |  | 海港区供电中心
2310 | 秦皇岛 | 海港区 | 海港镇 | 和美小区 | 和美小区1号配电室2号变压器 | 1302807009 | 和美小区1号配电室2号变压器 | 613.3918 | 绿 |  | 海港区供电中心
2311 | 秦皇岛 | 海港区 | 海港镇 | 龙溪御园小区 | 龙溪御园1号配电室1号变压器 | 1302807180 | 电网_龙溪御园1号配电室1号变压器 | 928.5536 | 绿 |  | 海港区供电中心
2312 | 秦皇岛 | 海港区 | 海港镇 | 龙溪御园小区 | 龙溪御园1号配电室2号变压器 | 1302807198 | 电网_龙溪御园1号配电室2号变压器 | 961.5521 | 绿 |  | 海港区供电中心
2313 | 秦皇岛 | 海港区 | 海港镇 | 龙溪御园小区 | 龙溪御园中心开闭所2号变压器 | 1302805448 | 龙溪御园中心开闭所2号变压器 | 926.8139 | 绿 |  | 海港区供电中心
2314 | 秦皇岛 | 海港区 | 海港镇 | 龙溪御园小区 | 龙溪御园中心开闭所4号变压器 | 1302807169 | 龙溪御园中心开闭所4号变压器 | 840.1773 | 绿 |  | 海港区供电中心
2315 | 秦皇岛 | 海港区 | 北环路街道 | 万树香堤小区 | 万树香堤1号配电室1号变压器 | 1302808382 | 万树香堤1号配电室1号变压器 | 1204.9196 | 绿 |  | 海港区供电中心
2316 | 秦皇岛 | 海港区 | 北环路街道 | 万树香堤小区 | 万树香堤1号配电室2号变压器 | 1302808356 | 万树香堤1号配电室2号变压器 | 1160.0866 | 绿 |  | 海港区供电中心
2317 | 秦皇岛 | 海港区 | 北环路街道 | 万树香堤小区 | 万树香堤2号配电室1号变压器 | 1302808347 | 万树香堤2号配电室1号变压器 | 1218.8 | 绿 |  | 海港区供电中心
2318 | 秦皇岛 | 海港区 | 北环路街道 | 万树香堤小区 | 万树香堤2号配电室2号变压器 | 1302808235 | 万树香堤2号配电室2号变压器 | 1211.1918 | 绿 |  | 海港区供电中心
2319 | 秦皇岛 | 海港区 | 海港镇 | 未来城小区 | 未来城1号充电桩配电室2号变压器 | 1303607026 | 未来城1号充电桩配电室2号变压器 | 849.0985 | 绿 |  | 海港区供电中心
2320 | 秦皇岛 | 海港区 | 海港镇 | 未来城小区 | 未来城1号配电室2号变压器 | 1303388658 | 未来城1号配电室2号变压器 | 1004.8634 | 绿 |  | 海港区供电中心
2321 | 秦皇岛 | 海港区 | 海港镇 | 未来城小区 | 未来城1号配电室3号变压器 | 1303388660 | 未来城1号配电室3号变压器 | 1029.9149 | 绿 |  | 海港区供电中心
2322 | 秦皇岛 | 海港区 | 海港镇 | 未来城小区 | 未来城2号配电室2号变压器 | 1303607029 | 未来城2号配电室2号变压器 | 885.7015 | 绿 |  | 海港区供电中心
2323 | 秦皇岛 | 海港区 | 海港镇 | 未来城小区 | 未来城2号配电室4号变压器 | 1303607030 | 未来城2号配电室4号变压器 | 897.6149 | 绿 |  | 海港区供电中心
2324 | 秦皇岛 | 海港区 | 北环路街道 | 禧悦府小区 | 禧悦府1号充电桩配电室2号变压器 | 1303661656 | 禧悦府1号充电桩配电室2号变压器 | 534.4515 | 绿 |  | 海港区供电中心
2325 | 秦皇岛 | 海港区 | 北环路街道 | 禧悦府小区 | 禧悦府1号开闭所2号变压器 | 1303661655 | 禧悦府1号开闭所2号变压器 | 874.4562 | 绿 |  | 海港区供电中心
2326 | 秦皇岛 | 海港区 | 北环路街道 | 禧悦府小区 | 禧悦府1号配电室2号变压器 | 1303680135 | 禧悦府1号配电室2号变压器 | 688.5089 | 绿 |  | 海港区供电中心
2327 | 秦皇岛 | 海港区 | 北环路街道 | 禧悦府小区 | 禧悦府1号配电室3号变压器 | 1303680093 | 禧悦府1号配电室3号变压器 | 811.5907 | 绿 |  | 海港区供电中心
2328 | 秦皇岛 | 海港区 | 燕山大街街道 | 铁路里小区 | 铁新里1号开闭所1号变压器 | 1303196213 | 铁新里1号开闭所1号变压器 | 765.5928 | 绿 |  | 海港区供电中心
2329 | 秦皇岛 | 海港区 | 燕山大街街道 | 铁路里小区 | 铁新里5号箱变变压器 | 1303196205 | 铁新里5号箱变变压器 | 568.2619 | 绿 |  | 海港区供电中心
2330 | 秦皇岛 | 海港区 | 燕山大街街道 | 铁路里小区 | 铁新里6号箱变变压器 | 1303196206 | 铁新里6号箱变变压器 | 493.6082 | 绿 |  | 海港区供电中心
2331 | 秦皇岛 | 海港区 | 北港镇 | 大旺庄村 | 10kV姚周二线太平支线大旺庄1号公变 | 1302642436 | 电网_10kV姚周二线太平支线大旺庄1号公变 | 37.5052 | 绿 |  | 海港区供电中心
2332 | 秦皇岛 | 海港区 | 北港镇 | 大旺庄村 | 10kV姚周二线太平支线大旺庄2号公变 | 1302638378 | 10kV姚周二线太平支线大旺庄2号公变 | 0 | 红 |  | 海港区供电中心
2333 | 秦皇岛 | 海港区 | 北港镇 | 大旺庄村 | 10kV姚周二线太平支线大旺庄3号公变 | 1302642438 | 10kV姚周二线太平支线大旺庄3号公变 | 31.0593 | 绿 |  | 海港区供电中心
2334 | 秦皇岛 | 海港区 | 北港镇 | 大旺庄村 | 10kV姚周二线太平支线大旺庄4号公变 | 1302721020 | 电网_10kV姚周二线太平支线大旺庄4号公变 | 0 | 红 |  | 海港区供电中心
2335 | 秦皇岛 | 海港区 | 北港镇 | 太平寨村 | 10kV姚周二线太平支线太平寨2号公变 | 1303580714 | 10kV姚周二线太平支线太平寨2号公变 | 0 | 红 |  | 海港区供电中心
2336 | 秦皇岛 | 海港区 | 北港镇 | 太平寨村 | 10kV姚周二线太平支线太平寨公变 | 1302722428 | 电网_10kV姚周二线太平支线太平寨公变 | 0 | 红 |  | 海港区供电中心
2337 | 秦皇岛 | 海港区 | 北港镇 | 小旺庄村 | 10kV姚周二线太平支线小旺庄1号公变 | 1302651757 | 电网_10kV姚周二线太平支线小旺庄1号公变 | 0 | 红 |  | 海港区供电中心
2338 | 秦皇岛 | 海港区 | 北港镇 | 小旺庄村 | 10kV姚周二线太平支线小旺庄2号公变 | 1303580707 | 10kV姚周二线太平支线小旺庄2号公变 | 0 | 红 |  | 海港区供电中心
2339 | 秦皇岛 | 海港区 | 北港镇 | 小旺庄村 | 10kV姚周二线太平支线小旺庄3号公变 | 1302758886 | 电网_10kV姚周二线太平支线小旺庄3号公变 | 0 | 红 |  | 海港区供电中心
2340 | 秦皇岛 | 海港区 | 北港镇 | 小旺庄村 | 10kV姚周二线太平支线小旺庄4号公变 | 1303580708 | 10kV姚周二线太平支线小旺庄4号公变 | 0 | 红 |  | 海港区供电中心
2341 | 秦皇岛 | 海港区 | 北港镇 | 小旺庄村 | 10kV姚周二线太平支线小旺庄5号公变 | 1303580709 | 10kV姚周二线太平支线小旺庄5号公变 | 0 | 红 |  | 海港区供电中心
2342 | 秦皇岛 | 海港区 | 北港镇 | 小旺庄村 | 10kV姚周二线太平支线小旺庄6号公变 | 1303580710 | 10kV姚周二线太平支线小旺庄6号公变 | 0 | 红 |  | 海港区供电中心
2343 | 秦皇岛 | 海港区 | 北港镇 | 小旺庄村 | 10kV姚周二线太平支线小旺庄7号公变 | 1606252005012185 | 10kV姚周二线太平支线小旺庄7号公变 | 0 | 红 |  | 海港区供电中心
2344 | 秦皇岛 | 海港区 | 北港镇 | 芽子山村 | 10kV姚周二线太平支线芽子山1号公变 | 1303580719 | 10kV姚周二线太平支线芽子山1号公变 | 0 | 红 |  | 海港区供电中心
2345 | 秦皇岛 | 海港区 | 北港镇 | 芽子山村 | 10kV姚周二线太平支线芽子山2号公变 | 1302719597 | 电网_10kV姚周二线太平支线芽子山2号公变 | 72.0424 | 绿 |  | 海港区供电中心
2346 | 秦皇岛 | 海港区 | 北港镇 | 芽子山村 | 10kV姚周二线太平支线芽子山3号公变 | 1303580720 | 10kV姚周二线太平支线芽子山3号公变 | 3.4628 | 绿 |  | 海港区供电中心
2347 | 秦皇岛 | 海港区 | 北港镇 | 芽子山村 | 10kV姚周二线太平支线芽子山4号公变 | 1303580721 | 10kV姚周二线太平支线芽子山4号公变 | 0 | 红 |  | 海港区供电中心
2348 | 秦皇岛 | 海港区 | 北港镇 | 芽子山村 | 10kV姚周二线太平支线芽子山5号公变 | 1303580718 | 10kV姚周二线太平支线芽子山5号公变 | 36.2748 | 绿 |  | 海港区供电中心
2349 | 秦皇岛 | 海港区 | 海港镇 | 恒大城小区 | 恒大城1号配电室1号变压器 | 1302844248 | 电网_恒大城1号配电室1号变压器 | 1251.8309 | 绿 |  | 海港区供电中心
2350 | 秦皇岛 | 海港区 | 海港镇 | 恒大城小区 | 恒大城2号配电室1号变压器 | 1302844250 | 电网_恒大城2号配电室1号变压器 | 840.8 | 绿 |  | 海港区供电中心
2351 | 秦皇岛 | 海港区 | 海港镇 | 恒大城小区 | 恒大城2号中心开闭所1号变压器 | 1303106209 | 恒大城2号中心开闭所1号变压器 | 885.4649 | 绿 |  | 海港区供电中心
2352 | 秦皇岛 | 海港区 | 海港镇 | 恒大城小区 | 恒大城2号中心开闭所2号变压器 | 1303106210 | 恒大城2号中心开闭所2号变压器 | 887.3716 | 绿 |  | 海港区供电中心
2353 | 秦皇岛 | 海港区 | 海港镇 | 恒大城小区 | 恒大城3号配电室1号变压器 | 1302989421 | 电网_恒大城3号配电室1号变压器 | 777.247 | 绿 |  | 海港区供电中心
2354 | 秦皇岛 | 海港区 | 海港镇 | 恒大城小区 | 恒大城4号配电室1号变压器 | 1302990100 | 电网_恒大城4号配电室1号变压器 | 1105.7711 | 绿 |  | 海港区供电中心
2355 | 秦皇岛 | 海港区 | 海港镇 | 涂庄村 | 10kV韩凃线涂庄支涂庄2号公变 | 1302721127 | 10kV韩凃线涂庄支涂庄2号公变 | 224.0034 | 绿 |  | 海港区供电中心
2356 | 秦皇岛 | 海港区 | 海港镇 | 北城云海小区 | 北城云海1号配电室2号变压器 | 1602252405001027 | 北城云海1号配电室2号变压器 | 1004.5443 | 绿 |  | 海港区供电中心
2357 | 秦皇岛 | 海港区 | 海港镇 | 北城云海小区 | 北城云海1号配电室4号变压器 | 1602252405000028 | 北城云海1号配电室4号变压器 | 671.6965 | 绿 |  | 海港区供电中心
2358 | 秦皇岛 | 海港区 | 海港镇 | 北城云海小区 | 北城云海1号配电室6号变压器 | 1602252405003022 | 北城云海1号配电室6号变压器 | 400.4074 | 绿 |  | 海港区供电中心
2359 | 秦皇岛 | 海港区 | 海港镇 | 北城云海小区 | 北城云海2号配电室2号变压器 | 1606261805056773 | 北城云海2号配电室2号变压器 | 803.5052 | 绿 |  | 海港区供电中心
2360 | 秦皇岛 | 海港区 | 海港镇 | 北城云海小区 | 北城云海2号配电室4号变压器 | 1606261805062316 | 北城云海2号配电室4号变压器 | 803.5052 | 绿 |  | 海港区供电中心
2361 | 秦皇岛 | 海港区 | 海港镇 | 北城云海小区 | 北城云海2号配电室6号变压器 | 1606261805062312 | 北城云海2号配电室6号变压器 | 803.5052 | 绿 |  | 海港区供电中心
2362 | 秦皇岛 | 海港区 | 白塔岭街道 | 海洋香都小区 | 海洋香都1号配电室1号变压器 | 1302890989 | 电网_海洋香都1号配电室1号变压器 | 1009.8598 | 绿 |  | 海港区供电中心
2363 | 秦皇岛 | 海港区 | 白塔岭街道 | 海洋香都小区 | 海洋香都1号配电室2号变压器 | 1302956117 | 海洋香都1号配电室2号变压器 | 981.4959 | 绿 |  | 海港区供电中心
2364 | 秦皇岛 | 海港区 | 白塔岭街道 | 海洋香都小区 | 海洋香都中心开闭所1号变压器 | 1302808349 | 电网_海洋香都中心开闭所1号变压器 | 1045.0433 | 绿 |  | 海港区供电中心
2365 | 秦皇岛 | 海港区 | 白塔岭街道 | 海洋香都小区 | 海洋香都中心开闭所3号变压器 | 1302808413 | 电网_海洋香都中心开闭所3号变压器 | 1058.2093 | 绿 |  | 海港区供电中心
2366 | 秦皇岛 | 海港区 | 腾飞路街道 | 北港家属楼小区 | 10kV滨河二线汤泉支北港家属楼公变 | 1302722747 | 电网_10kV滨河二线汤泉支北港家属楼公变 | 239.0874 | 绿 |  | 海港区供电中心
2367 | 秦皇岛 | 海港区 | 海港镇 | 崔庄村 | 10kV滨河二线汤泉支崔庄2号公变 | 1303291005 | 电网_10kV滨河二线汤泉支崔庄2号公变 | 0 | 红 |  | 海港区供电中心
2368 | 秦皇岛 | 海港区 | 海港镇 | 李姓安庄村 | 10kV滨河二线汤泉支李姓安庄1号公变 | 1303291003 | 电网_10kV滨河二线汤泉支李姓安庄1号公变 | 320.9732 | 绿 |  | 海港区供电中心
2369 | 秦皇岛 | 海港区 | 腾飞路街道 | 缪庄村 | 10kV滨河二线汤泉支缪庄1号公变 | 1302721804 | 电网_10kV滨河二线汤泉支缪庄1号公变 | 0 | 红 |  | 海港区供电中心
2370 | 秦皇岛 | 海港区 | 腾飞路街道 | 缪庄村 | 10kV滨河二线汤泉支缪庄2号公变 | 1302721805 | 电网_10kV滨河二线汤泉支缪庄2号公变 | 0 | 红 |  | 海港区供电中心
2371 | 秦皇岛 | 海港区 | 海港镇 | 缪庄村 | 10kV滨河二线汤泉支缪庄3号公变 | 1612230405199635 | 10kV滨河二线汤泉支缪庄3号公变 | 0 | 红 |  | 海港区供电中心
2372 | 秦皇岛 | 海港区 | 腾飞路街道 | 四和庄村 | 10kV滨河二线汤泉支四和庄公变 | 1302721802 | 电网_10kV滨河二线汤泉支四和庄公变 | 176.2412 | 绿 |  | 海港区供电中心
2373 | 秦皇岛 | 海港区 | 海港镇 | 新崔庄村 | 10kV滨河二线汤泉支新崔庄3号公变 | 1611230305028719 | 10kV滨河二线汤泉支新崔庄3号公变 | 0 | 红 |  | 海港区供电中心
2374 | 秦皇岛 | 海港区 | 腾飞路街道 | 新庄村 | 10kV滨河二线汤泉支新庄2号公变 | 1303047715 | 电网_10kV滨河二线汤泉支新庄2号公变 | 298.4773 | 绿 |  | 海港区供电中心
2375 | 秦皇岛 | 海港区 | 腾飞路街道 | 新庄村 | 10kV滨河二线汤泉支新庄3号公变 | 1302719314 | 电网_10kV滨河二线汤泉支新庄3号公变 | 245.9453 | 绿 |  | 海港区供电中心
2376 | 秦皇岛 | 海港区 | 燕山大街街道 | 新庄村 | 10kV滨河二线玉皇庙530北口支新庄1号公变 | 1302721803 | 电网_10kV滨河二线玉皇庙530北口支新庄1号公变 | 168.2439 | 绿 |  | 海港区供电中心
2377 | 秦皇岛 | 海港区 | 燕山大街街道 | 耐火厂小区 | 10kV滨河二线玉皇庙530耐火厂400kVA配电变压器 | 1303054178 | 电网_10kV滨河二线玉皇庙530耐火厂400kVA配电变压器 | 159.1282 | 绿 |  | 海港区供电中心
2378 | 秦皇岛 | 海港区 | 北环路街道 | 建新里小区 | 奥格开闭所2号变压器 | 1302806395 | 奥格开闭所2号变压器 | 946.7299 | 绿 |  | 海港区供电中心
2379 | 秦皇岛 | 海港区 | 北环路街道 | 广顺现代城小区 | 广顺现代城1号开闭所2号变压器 | 1302805647 | 广顺现代城1号开闭所2号变压器 | 969.7216 | 绿 |  | 海港区供电中心
2380 | 秦皇岛 | 海港区 | 北环路街道 | 建新里小区 | 建新里1号配电室2号变压器 | 1302806298 | 建新里1号配电室2号变压器 | 1147.3242 | 绿 |  | 海港区供电中心
2381 | 秦皇岛 | 海港区 | 燕山大街街道 | 金屋鑫苑小区 | 金屋鑫苑配电室1#变压器 | 1302808580 | 电网_金屋鑫苑配电室1#变压器 | 752.6928 | 绿 |  | 海港区供电中心
2382 | 秦皇岛 | 海港区 | 燕山大街街道 | 金屋鑫苑小区 | 金屋鑫苑配电室2#变压器 | 1302805806 | 电网_金屋鑫苑配电室2#变压器 | 676.9629 | 绿 |  | 海港区供电中心
2383 | 秦皇岛 | 海港区 | 燕山大街街道 | 区政府充电站 | 区政府充电箱变变压器 | 1303090565 | 区政府充电箱变变压器 | 554.6876 | 绿 |  | 海港区供电中心
2384 | 秦皇岛 | 海港区 | 燕山大街街道 | 瑞通充电站 | 瑞通充电站箱变变压器 | 1303339047 | 电网_瑞通充电站箱变变压器 | 680.1773 | 绿 |  | 海港区供电中心
2385 | 秦皇岛 | 海港区 | 北港镇 | 文翰雅居小区 | 文翰雅居1号箱变2号变压器 | 1303556033 | 文翰雅居1号箱变2号变压器 | 538.7845 | 绿 |  | 海港区供电中心
2386 | 秦皇岛 | 海港区 | 北环路街道 | 盛秦福地小区 | 盛秦福地1号中心开闭所1号变压器 | 1302806347 | 盛秦福地1号中心开闭所1号变压器 | 958.2675 | 绿 |  | 海港区供电中心
2387 | 秦皇岛 | 海港区 | 北环路街道 | 盛秦福地小区 | 盛秦福地2#配电室1#变压器 | 1302807082 | 盛秦福地2#配电室1#变压器 | 635.2701 | 绿 |  | 海港区供电中心
2388 | 秦皇岛 | 海港区 | 北环路街道 | 盛秦福地小区 | 盛秦福地2#配电室2#变压器 | 1302806262 | 盛秦福地2#配电室2#变压器 | 624.2381 | 绿 |  | 海港区供电中心
2389 | 秦皇岛 | 海港区 | 北环路街道 | 盛秦福地小区 | 盛秦福地3#配电室1#变压器 | 1302807122 | 盛秦福地3#配电室1#变压器 | 754.734 | 绿 |  | 海港区供电中心
2390 | 秦皇岛 | 海港区 | 北环路街道 | 盛秦福地小区 | 盛秦福地3#配电室2#变压器 | 1302807094 | 盛秦福地3#配电室2#变压器 | 735.0491 | 绿 |  | 海港区供电中心
2391 | 秦皇岛 | 海港区 | 北环路街道 | 西城里小区 | 西城里1号箱变变压器 | 1611251905047537 | 西城里1号箱变变压器 | 573.6619 | 绿 |  | 海港区供电中心
2392 | 秦皇岛 | 海港区 | 北环路街道 | 西城里小区 | 西城里2号箱变变压器 | 1611251905049302 | 西城里2号箱变变压器 | 588.4887 | 绿 |  | 海港区供电中心
2393 | 秦皇岛 | 海港区 | 北环路街道 | 西城里小区 | 西城里3号箱变变压器 | 1611251905048250 | 西城里3号箱变变压器 | 733.5186 | 绿 |  | 海港区供电中心
2394 | 秦皇岛 | 海港区 | 燕山大街街道 | 燕玻里小区 | 燕玻里1号箱变变压器 | 1303112055 | 燕玻里1号箱变变压器 | 425.6052 | 绿 |  | 海港区供电中心
2395 | 秦皇岛 | 海港区 | 燕山大街街道 | 燕玻里小区 | 燕玻里2号箱变变压器 | 1303112056 | 燕玻里2号箱变变压器 | 351.3245 | 绿 |  | 海港区供电中心
2396 | 秦皇岛 | 海港区 | 西港镇 | 吴庄村 | 10kV海政线吴庄1号公变 | 1302761633 | 电网_10kV海政线吴庄1号公变 | 313.4021 | 绿 |  | 海港区供电中心
2397 | 秦皇岛 | 海港区 | 白塔岭街道 | 海政里小区 | 海政里1#中心配电室1号变压器 | 1302805565 | 海政里1#中心配电室1号变压器 | 1016.4149 | 绿 |  | 海港区供电中心
2398 | 秦皇岛 | 海港区 | 白塔岭街道 | 海政里小区 | 海政里1#中心配电室2号变压器 | 1302806528 | 电网_海政里1#中心配电室2号变压器 | 990.1247 | 绿 |  | 海港区供电中心
2399 | 秦皇岛 | 海港区 | 白塔岭街道 | 海政里小区 | 海政里2号配电室1号变压器 | 1302806805 | 电网_海政里2号配电室1号变压器 | 746.2948 | 绿 |  | 海港区供电中心
2400 | 秦皇岛 | 海港区 | 白塔岭街道 | 海政里小区 | 海政里3号配电室1号变压器 | 1302806681 | 电网_海政里3号配电室1号变压器 | 621.4918 | 绿 |  | 海港区供电中心
2401 | 秦皇岛 | 海港区 | 白塔岭街道 | 海政里小区 | 海政里3号配电室2号变压器 | 1302806682 | 电网_海政里3号配电室2号变压器 | 615.9804 | 绿 |  | 海港区供电中心
2402 | 秦皇岛 | 海港区 | 白塔岭街道 | 海政里小区 | 海政里3号箱变1号变压器 | 1302806551 | 电网_海政里3号箱变1号变压器 | 315.4686 | 绿 |  | 海港区供电中心
2403 | 秦皇岛 | 海港区 | 白塔岭街道 | 海政里小区 | 海政里3号箱变2号变压器 | 1302806752 | 电网_海政里3号箱变2号变压器 | 303.7546 | 绿 |  | 海港区供电中心
2404 | 秦皇岛 | 海港区 | 白塔岭街道 | 海政里小区 | 海政里4号箱变1号变压器 | 1302806085 | 电网_海政里4号箱变1号变压器 | 287.2716 | 绿 |  | 海港区供电中心
2405 | 秦皇岛 | 海港区 | 白塔岭街道 | 海政里小区 | 海政里4号箱变2号变压器 | 1302806689 | 电网_海政里4号箱变2号变压器 | 303.7268 | 绿 |  | 海港区供电中心
2406 | 秦皇岛 | 海港区 | 黄河道街道 | 龙熙半岛小区 | 龙熙半岛1号箱变1号变压器 | 1302806556 | 龙熙半岛1号箱变1号变压器 | 281.6351 | 绿 |  | 海港区供电中心
2407 | 秦皇岛 | 海港区 | 黄河道街道 | 龙熙半岛小区 | 龙熙半岛1号箱变2号变压器 | 1302806751 | 龙熙半岛1号箱变2号变压器 | 246.8041 | 绿 |  | 海港区供电中心
2408 | 秦皇岛 | 海港区 | 黄河道街道 | 龙熙半岛小区 | 龙熙半岛中心开闭所1号变压器 | 1302806157 | 电网_龙熙半岛中心开闭所1号变压器 | 1211.0433 | 绿 |  | 海港区供电中心
2409 | 秦皇岛 | 海港区 | 黄河道街道 | 龙熙半岛小区 | 龙熙半岛中心开闭所2号变压器 | 1302807190 | 龙熙半岛中心开闭所2号变压器 | 1209.8557 | 绿 |  | 海港区供电中心
2410 | 秦皇岛 | 海港区 | 腾飞路街道 | 西张庄村 | 西张庄1号箱变变压器 | 1303196371 | 西张庄1号箱变变压器 | 565.3021 | 绿 |  | 海港区供电中心
2411 | 秦皇岛 | 海港区 | 北环路街道 | 建新里小区 | 奥格开闭所1号变压器 | 1302806424 | 奥格开闭所1号变压器 | 956.7366 | 绿 |  | 海港区供电中心
2412 | 秦皇岛 | 海港区 | 西港路街道 | 滨河湾小区 | 滨河湾1#配电室1号变压器 | 1302806706 | 滨河湾1#配电室1号变压器 | 967.3696 | 绿 |  | 海港区供电中心
2413 | 秦皇岛 | 海港区 | 西港路街道 | 滨河湾小区 | 滨河湾1#配电室2号变压器 | 1302806705 | 滨河湾1#配电室2号变压器 | 942.1232 | 绿 |  | 海港区供电中心
2414 | 秦皇岛 | 海港区 | 西港路街道 | 滨河湾小区 | 滨河湾1#配电室3号变压器 | 1302806339 | 滨河湾1#配电室3号变压器 | 892.6186 | 绿 |  | 海港区供电中心
2415 | 秦皇岛 | 海港区 | 西港路街道 | 滨河湾小区 | 滨河湾1#配电室4号变压器 | 1302806427 | 滨河湾1#配电室4号变压器 | 878.8098 | 绿 |  | 海港区供电中心
2416 | 秦皇岛 | 海港区 | 北环路街道 | 广顺现代城小区 | 广顺现代城1号开闭所1号变压器 | 1302806711 | 广顺现代城1号开闭所1号变压器 | 972.8763 | 绿 |  | 海港区供电中心
2417 | 秦皇岛 | 海港区 | 北环路街道 | 广顺现代城小区 | 广顺现代城1号配电室1号变压器 | 1302806400 | 广顺现代城1号配电室1号变压器 | 986.8124 | 绿 |  | 海港区供电中心
2418 | 秦皇岛 | 海港区 | 北环路街道 | 广顺现代城小区 | 广顺现代城1号配电室2号变压器 | 1302806382 | 广顺现代城1号配电室2号变压器 | 970 | 绿 |  | 海港区供电中心
2419 | 秦皇岛 | 海港区 | 燕山大街街道 | 红飘带充电站 | 红飘带充电箱变变压器 | 1303090567 | 红飘带充电箱变变压器 | 646.1536 | 绿 |  | 海港区供电中心
2420 | 秦皇岛 | 海港区 | 北环路街道 | 建新里小区 | 建新里1号配电室1号变压器 | 1302806278 | 建新里1号配电室1号变压器 | 1157.0433 | 绿 |  | 海港区供电中心
2421 | 秦皇岛 | 海港区 | 北环路街道 | 建新里小区 | 建新里2号配电室1号变压器 | 1302807128 | 建新里2号配电室1号变压器 | 1072.9258 | 绿 |  | 海港区供电中心
2422 | 秦皇岛 | 海港区 | 北环路街道 | 建新里小区 | 建新里2号配电室2号变压器 | 1302806299 | 建新里2号配电室2号变压器 | 1111.8392 | 绿 |  | 海港区供电中心
2423 | 秦皇岛 | 海港区 | 北环路街道 | 建新里小区 | 建新里3号配电室1号变压器 | 1302806300 | 建新里3号配电室1号变压器 | 771.2124 | 绿 |  | 海港区供电中心
2424 | 秦皇岛 | 海港区 | 北环路街道 | 建新里小区 | 建新里3号配电室2号变压器 | 1302806533 | 建新里3号配电室2号变压器 | 750.0689 | 绿 |  | 海港区供电中心
2425 | 秦皇岛 | 海港区 | 北环路街道 | 建新里小区 | 建新里3号配电室3号变压器 | 1302805739 | 建新里3号配电室3号变压器 | 754.233 | 绿 |  | 海港区供电中心
2426 | 秦皇岛 | 海港区 | 北环路街道 | 建新里小区 | 建新里3号配电室4号变压器 | 1302806780 | 建新里3号配电室4号变压器 | 756.9052 | 绿 |  | 海港区供电中心
2427 | 秦皇岛 | 海港区 | 北环路街道 | 建新里小区 | 建新里4号配电室1号变压器 | 1302806086 | 建新里4号配电室1号变压器 | 913.6479 | 绿 |  | 海港区供电中心
2428 | 秦皇岛 | 海港区 | 北环路街道 | 建新里小区 | 建新里4号配电室2号变压器 | 1302806087 | 建新里4号配电室2号变压器 | 1047.0057 | 绿 |  | 海港区供电中心
2429 | 秦皇岛 | 海港区 | 海阳镇 | 海阳二村 | 10kV西岭线海阳二村1号公变 | 1302662425 | 电网_10kV西岭线海阳二村1号公变 | 215.6763 | 绿 |  | 海港区供电中心
2430 | 秦皇岛 | 海港区 | 海阳镇 | 海政里小区 | 10kV西岭线海阳库公变 | 1302761621 | 电网_10kV西岭线海阳库公变 | 177.388 | 绿 |  | 海港区供电中心
2431 | 秦皇岛 | 海港区 | 海阳镇 | 海阳三村 | 10kV西岭线海阳三村2号公变 | 1302721106 | 电网_10kV西岭线海阳三村2号公变 | 274.1335 | 绿 |  | 海港区供电中心
2432 | 秦皇岛 | 海港区 | 海阳镇 | 海阳三村 | 10kV西岭线海阳三村3号公变 | 1302662428 | 电网_10kV西岭线海阳三村3号公变 | 277.7521 | 绿 |  | 海港区供电中心
2433 | 秦皇岛 | 海港区 | 海阳镇 | 海阳三村 | 10kV西岭线海阳三村4号公变 | 1302662424 | 电网_10kV西岭线海阳三村4号公变 | 285.4948 | 绿 |  | 海港区供电中心
2434 | 秦皇岛 | 海港区 | 海阳镇 | 海阳一村 | 10kV西岭线海阳一村2号公变 | 1302662431 | 电网_10kV西岭线海阳一村2号公变 | 255.7948 | 绿 |  | 海港区供电中心
2435 | 秦皇岛 | 海港区 | 海阳镇 | 海阳二村 | 10kV西岭线西外支海阳二村3号公变 | 1302712973 | 10kV西岭线西外支海阳二村3号公变 | 229.54 | 绿 |  | 海港区供电中心
2436 | 秦皇岛 | 海港区 | 海阳镇 | 海阳二村 | 10kV西岭线西外支海阳二村4号公变 | 1302662440 | 电网_10kV西岭线西外支海阳二村4号公变 | 204.3827 | 绿 |  | 海港区供电中心
2437 | 秦皇岛 | 海港区 | 海阳镇 | 海阳二村 | 10kV西岭线西外支海阳二村5号公变 | 1302721118 | 电网_10kV西岭线西外支海阳二村5号公变 | 222.4049 | 绿 |  | 海港区供电中心
2438 | 秦皇岛 | 海港区 | 海阳镇 | 海阳二村 | 海阳二村1号箱变1号变压器 | 1302806070 | 海阳二村1号箱变1号变压器 | 509.6619 | 绿 |  | 海港区供电中心
2439 | 秦皇岛 | 海港区 | 海阳镇 | 海阳二村 | 海阳二村2号箱变变压器 | 1604261405048489 | 海阳二村2号箱变变压器 | 590.1959 | 绿 |  | 海港区供电中心
2440 | 秦皇岛 | 海港区 | 海阳镇 | 海阳二村 | 海阳二村3号公变 | 1302662437 | 海阳二村3号公变 | 319.3059 | 绿 |  | 海港区供电中心
2441 | 秦皇岛 | 海港区 | 海阳镇 | 海阳二村 | 海阳二村3号箱变变压器 | 1604261405049686 | 海阳二村3号箱变变压器 | 592.1165 | 绿 |  | 海港区供电中心
2442 | 秦皇岛 | 海港区 | 海阳镇 | 海阳二村 | 海阳二村4号箱变1号变压器 | 1302806859 | 海阳二村4号箱变1号变压器 | 482.5097 | 绿 |  | 海港区供电中心
2443 | 秦皇岛 | 海港区 | 海阳镇 | 海阳四村 | 海阳四村3号公变 | 1302662426 | 海阳四村3号公变400kVA | 332.0014 | 绿 |  | 海港区供电中心
2444 | 秦皇岛 | 海港区 | 白塔岭街道 | 海洋香都小区 | 海洋香都中心开闭所2号变压器 | 1302808232 | 电网_海洋香都中心开闭所2号变压器 | 1042.3572 | 绿 |  | 海港区供电中心
2445 | 秦皇岛 | 海港区 | 白塔岭街道 | 海洋香都小区 | 海洋香都中心开闭所4号变压器 | 1302808395 | 电网_海洋香都中心开闭所4号变压器 | 989.916 | 绿 |  | 海港区供电中心
2446 | 秦皇岛 | 海港区 | 白塔岭街道 | 海政里小区 | 海政里1-1号箱变变压器 | 1604261005054089 | 海政里1-1号箱变变压器 | 588.1082 | 绿 |  | 海港区供电中心
2447 | 秦皇岛 | 海港区 | 白塔岭街道 | 海政里小区 | 海政里1-2号箱变变压器 | 1604261005052474 | 海政里1-2号箱变变压器 | 619.4227 | 绿 |  | 海港区供电中心
2448 | 秦皇岛 | 海港区 | 白塔岭街道 | 海政里小区 | 海政里2-1号箱变变压器 | 1604261005055058 | 海政里2-1号箱变变压器 | 600.0031 | 绿 |  | 海港区供电中心
2449 | 秦皇岛 | 海港区 | 白塔岭街道 | 海政里小区 | 海政里2-2号箱变变压器 | 1604261005054198 | 海政里2-2号箱变变压器 | 618.7454 | 绿 |  | 海港区供电中心
2450 | 秦皇岛 | 海港区 | 白塔岭街道 | 海政里小区 | 海政里5号箱变变压器 | 1612240205046869 | 海政里5号箱变变压器 | 600.6247 | 绿 |  | 海港区供电中心
2451 | 秦皇岛 | 海港区 | 白塔岭街道 | 海阳三村 | 南外支1号箱变1号变压器 | 1302806251 | 电网_南外支1号箱变1号变压器 | 286.5748 | 绿 |  | 海港区供电中心
2452 | 秦皇岛 | 海港区 | 西港路街道 | 博维美墅小区 | 博维美墅1号配电室2号变压器 | 1303557243 | 博维美墅1号配电室2号变压器 | 924.6567 | 绿 |  | 海港区供电中心
2453 | 秦皇岛 | 海港区 | 西港路街道 | 博维美墅小区 | 博维美墅1号配电室4号变压器 | 1303557241 | 博维美墅1号配电室4号变压器 | 827.6794 | 绿 |  | 海港区供电中心
2454 | 秦皇岛 | 海港区 | 西港路街道 | 首府小区 | 首府1号箱变变压器 | 1303150080 | 首府1号箱变变压器 | 570.1289 | 绿 |  | 海港区供电中心
2455 | 秦皇岛 | 海港区 | 西港路街道 | 首府小区 | 首府3号配电室2号变压器 | 1303209162 | 首府3号配电室2号变压器 | 908.2479 | 绿 |  | 海港区供电中心
2456 | 秦皇岛 | 海港区 | 西港路街道 | 首府小区 | 首府4号配电室2号变压器 | 1303434588 | 首府4号配电室2号变压器 | 1031.3866 | 绿 |  | 海港区供电中心
2457 | 秦皇岛 | 海港区 | 西港路街道 | 首府小区 | 首府5号配电室2号变压器 | 1303434586 | 首府5号配电室2号变压器 | 832.0356 | 绿 |  | 海港区供电中心
2458 | 秦皇岛 | 海港区 | 西港路街道 | 水韵名邸小区 | 水韵名邸1号配电室2号变压器 | 1604261705060788 | 水韵名邸1号配电室2号变压器 | 792.2593 | 绿 |  | 海港区供电中心
2459 | 秦皇岛 | 海港区 | 西港路街道 | 首府小区 | 先锋路开闭所2号变压器 | 1303209164 | 先锋路开闭所2号变压器 | 1151.9216 | 绿 |  | 海港区供电中心
2460 | 秦皇岛 | 海港区 | 燕山大街街道 | 北环路商业小区 | 10kV生态一线耀华517血站200kVA配电变压器 | 1302662384 | 电网_10kV生态一线耀华517血站200kVA配电变压器 | 184.3913 | 绿 |  | 海港区供电中心
2461 | 秦皇岛 | 海港区 | 燕山大街街道 | 北环路商业 | 10kV生态一线耀华517装饰城400kVA配电变压器 | 1302662385 | 10kV生态一线耀华517装饰城400kVA配电变压器 | 364.0285 | 绿 |  | 海港区供电中心
2462 | 秦皇岛 | 海港区 | 燕山大街街道 | 巴塞罗那小区 | 巴塞罗那1号配电室1号变压器 | 1302947984 | 巴塞罗那1号配电室1号变压器 | 721.9332 | 绿 |  | 海港区供电中心
2463 | 秦皇岛 | 海港区 | 燕山大街街道 | 康馨家园小区 | 康馨家园1号配电室1号变压器 | 1302806866 | 康馨家园1号配电室1号变压器 | 520.1649 | 绿 |  | 海港区供电中心
2464 | 秦皇岛 | 海港区 | 燕山大街街道 | 秦开锦上小区 | 秦开锦上1号箱变变压器 | 1303432745 | 电网_秦开锦上1号箱变变压器 | 546.968 | 绿 |  | 海港区供电中心
2465 | 秦皇岛 | 海港区 | 燕山大街街道 | 秦开锦上小区 | 秦开锦上2号箱变变压器 | 1303432744 | 电网_秦开锦上2号箱变变压器 | 556.3021 | 绿 |  | 海港区供电中心
2466 | 秦皇岛 | 海港区 | 燕山大街街道 | 万禾御府小区 | 万禾御府1号箱变1号变压器 | 1303221604 | 万禾御府1号箱变1号变压器 | 371.8056 | 绿 |  | 海港区供电中心
2467 | 秦皇岛 | 海港区 | 港城大街街道 | 交建里小区 | 交建里1号充电桩配电室1号变压器 | 1603250305017945 | 交建里1号充电桩配电室1号变压器 | 626.8041 | 绿 |  | 海港区供电中心
2468 | 秦皇岛 | 海港区 | 港城大街街道 | 交建里小区 | 交建里1号充电桩配电室3号变压器 | 1603250305026459 | 交建里1号充电桩配电室3号变压器 | 630.4412 | 绿 |  | 海港区供电中心
2469 | 秦皇岛 | 海港区 | 港城大街街道 | 交建里小区 | 交建里1号中心开闭所1号变压器 | 1603250305017949 | 交建里1号中心开闭所1号变压器 | 1063.4804 | 绿 |  | 海港区供电中心
2470 | 秦皇岛 | 海港区 | 港城大街街道 | 交建里小区 | 交建里1号中心开闭所3号变压器 | 1603250305017941 | 交建里1号中心开闭所3号变压器 | 1042.6227 | 绿 |  | 海港区供电中心
2471 | 秦皇岛 | 海港区 | 港城大街街道 | 交建里小区 | 交建里1号中心开闭所5号变压器 | 1603250305019798 | 交建里1号中心开闭所5号变压器 | 983.7237 | 绿 |  | 海港区供电中心
2472 | 秦皇岛 | 海港区 | 燕山大街街道 | 时代逸城小区 | 时代逸城2号开闭所1号变压器 | 1303003924 | 时代逸城2号开闭所1号变压器 | 1051.2227 | 绿 |  | 海港区供电中心
2473 | 秦皇岛 | 海港区 | 燕山大街街道 | 时代逸城小区 | 时代逸城2号配电室1号变压器 | 1303055140 | 时代逸城2号配电室1号变压器 | 1167.3052 | 绿 |  | 海港区供电中心
2474 | 秦皇岛 | 海港区 | 燕山大街街道 | 时代逸城小区 | 时代逸城2号配电室2号变压器 | 1303055141 | 时代逸城2号配电室2号变压器 | 1108.8701 | 绿 |  | 海港区供电中心
2475 | 秦皇岛 | 海港区 | 燕山大街街道 | 时代逸城小区 | 时代逸城4号配电室1号变压器 | 1303183410 | 时代逸城4号配电室1号变压器 | 1209.466 | 绿 |  | 海港区供电中心
2476 | 秦皇岛 | 海港区 | 燕山大街街道 | 达润上邦小区 | 达润上邦1号配电室1号变压器 | 1302807584 | 电网_达润上邦1号配电室1号变压器 | 1103.9155 | 绿 |  | 海港区供电中心
2477 | 秦皇岛 | 海港区 | 燕山大街街道 | 达润上邦小区 | 达润上邦1号配电室2号变压器 | 1302807721 | 电网_达润上邦1号配电室2号变压器 | 1138.0784 | 绿 |  | 海港区供电中心
2478 | 秦皇岛 | 海港区 | 东环路街道 | 东华北里小区 | 东华北里1#箱变1号变压器 | 1302806676 | 东华北里1#箱变1号变压器 | 368.7381 | 绿 |  | 海港区供电中心
2479 | 秦皇岛 | 海港区 | 东环路街道 | 东华北里小区 | 东华北里2#箱变1号变压器 | 1302807173 | 东华北里2#箱变1号变压器 | 617.3907 | 绿 |  | 海港区供电中心
2480 | 秦皇岛 | 海港区 | 东环路街道 | 东华北里小区 | 东华北里3号箱变变压器 | 1302808785 | 东华北里3号箱变变压器 | 292.7088 | 绿 |  | 海港区供电中心
2481 | 秦皇岛 | 海港区 | 海港镇 | 东王岭村 | 东王岭1#箱变1号变压器 | 1302806092 | 电网_东王岭1#箱变1号变压器 | 395.0594 | 绿 |  | 海港区供电中心
2482 | 秦皇岛 | 海港区 | 燕山大街街道 | 燕安里小区 | 燕安里1号中心配电室1号变压器 | 1302806410 | 燕安里1号中心配电室1号变压器 | 939.4649 | 绿 |  | 海港区供电中心
2483 | 秦皇岛 | 海港区 | 燕山大街街道 | 燕安里小区 | 燕安里1号中心配电室2号变压器 | 1302806340 | 燕安里1号中心配电室2号变压器 | 943.8907 | 绿 |  | 海港区供电中心
2484 | 秦皇岛 | 海港区 | 燕山大街街道 | 燕安里小区 | 燕安里2号配电室1号变压器 | 1302806841 | 燕安里2号配电室1号变压器 | 743.8004 | 绿 |  | 海港区供电中心
2485 | 秦皇岛 | 海港区 | 燕山大街街道 | 燕安里小区 | 燕安里2号配电室2号变压器 | 1302806734 | 电网_燕安里2号配电室2号变压器 | 709.6969 | 绿 |  | 海港区供电中心
2486 | 秦皇岛 | 海港区 | 燕山大街街道 | 燕鑫花苑小区 | 燕鑫花苑1号配电室1号变压器 | 1302808299 | 燕鑫花苑1号配电室1号变压器 | 714.6181 | 绿 |  | 海港区供电中心
2487 | 秦皇岛 | 海港区 | 燕山大街街道 | 燕鑫花苑小区 | 燕鑫花苑1号配电室2号变压器 | 1302808397 | 燕鑫花苑1号配电室2号变压器 | 717.3905 | 绿 |  | 海港区供电中心
2488 | 秦皇岛 | 海港区 | 燕山大街街道 | 燕鑫花苑小区 | 燕鑫花苑1号中心开闭所1号变压器 | 1302808418 | 燕鑫花苑1号中心开闭所1号变压器 | 734.8821 | 绿 |  | 海港区供电中心
2489 | 秦皇岛 | 海港区 | 燕山大街街道 | 燕鑫花苑小区 | 燕鑫花苑1号中心开闭所2号变压器 | 1302808415 | 电网_燕鑫花苑1号中心开闭所2号变压器 | 764.9773 | 绿 |  | 海港区供电中心
2490 | 秦皇岛 | 海港区 | 燕山大街街道 | 燕旭里小区 | 燕旭里配电室1号变压器 | 1302806765 | 燕旭里配电室1号变压器 | 715.9598 | 绿 |  | 海港区供电中心
2491 | 秦皇岛 | 海港区 | 燕山大街街道 | 燕旭里小区 | 燕旭里配电室2号变压器 | 1302807079 | 燕旭里配电室2号变压器 | 763.3211 | 绿 |  | 海港区供电中心
2492 | 秦皇岛 | 海港区 | 燕山大街街道 | 燕阳里小区 | 燕阳里1号配电室1号变压器 | 1302993661 | 燕阳里1号配电室1号变压器 | 910.7113 | 绿 |  | 海港区供电中心
2493 | 秦皇岛 | 海港区 | 燕山大街街道 | 燕阳里小区 | 燕阳里1号配电室2号变压器 | 1302993662 | 燕阳里1号配电室2号变压器 | 894.2747 | 绿 |  | 海港区供电中心
2494 | 秦皇岛 | 海港区 | 燕山大街街道 | 燕阳里小区 | 燕阳里1号箱变变压器 | 1303247734 | 燕阳里1号箱变变压器 | 453.6907 | 绿 |  | 海港区供电中心
2495 | 秦皇岛 | 海港区 | 燕山大街街道 | 紫金嘉府小区 | 紫金嘉府1号中心开闭所2号变压器 | 1302805451 | 紫金嘉府1号中心开闭所2号变压器 | 976.8474 | 绿 |  | 海港区供电中心
2496 | 秦皇岛 | 海港区 | 燕山大街街道 | 紫金嘉府小区 | 紫金嘉府2号配电室2号变压器 | 1302844537 | 紫金嘉府2号配电室2号变压器 | 1208.7794 | 绿 |  | 海港区供电中心
2497 | 秦皇岛 | 海港区 | 燕山大街街道 | 紫金嘉府小区 | 紫金嘉府3号开闭所2号变压器 | 1303423424 | 紫金嘉府3号开闭所2号变压器 | 703.1946 | 绿 |  | 海港区供电中心
2498 | 秦皇岛 | 海港区 | 燕山大街街道 | 紫金嘉府小区 | 紫金嘉府3号配电室2号变压器 | 1303423425 | 紫金嘉府3号配电室2号变压器 | 1146.0392 | 绿 |  | 海港区供电中心
2499 | 秦皇岛 | 海港区 | 燕山大街街道 | 干休所小区 | 10kV燕山一线干休所公变 | 1302761995 | 电网_10kV燕山一线干休所公变 | 160.5451 | 绿 |  | 海港区供电中心
2500 | 秦皇岛 | 海港区 | 燕山大街街道 | 新风里小区 | 10kV燕山一线新风里公变 | 1302805000 | 10kV燕山一线新风里公变 | 328.899 | 绿 |  | 海港区供电中心
2501 | 秦皇岛 | 海港区 | 港城大街街道 | 八三西里小区 | 八三西里1号箱变1号变 | 1302852095 | 电网_八三西里1号箱变1号变 | 540.9742 | 绿 |  | 海港区供电中心
2502 | 秦皇岛 | 海港区 | 港城大街街道 | 八三西里小区 | 八三西里2号箱变1号变 | 1302852096 | 电网_八三西里2号箱变1号变 | 539.8237 | 绿 |  | 海港区供电中心
2503 | 秦皇岛 | 海港区 | 燕山大街街道 | 八一里小区 | 八一里箱变1号变压器 | 1302806380 | 八一里箱变1号变压器 | 598.3237 | 绿 |  | 海港区供电中心
2504 | 秦皇岛 | 海港区 | 燕山大街街道 | 干休所小区 | 干休所1号箱变变压器 | 1609241905015128 | 干休所1号箱变变压器 | 271.0485 | 绿 |  | 海港区供电中心
2505 | 秦皇岛 | 海港区 | 燕山大街街道 | 红警里小区 | 红警里2号箱变变压器 | 1604261005000457 | 红警里2号箱变变压器 | 559.4103 | 绿 |  | 海港区供电中心
2506 | 秦皇岛 | 海港区 | 燕山大街街道 | 建玻里小区 | 建玻里1号箱变变压器 | 1303196215 | 建玻里1号箱变变压器 | 583.9608 | 绿 |  | 海港区供电中心
2507 | 秦皇岛 | 海港区 | 建设大街街道 | 八三市场小区 | 文化二线2号箱变1号变压器 | 1302807136 | 文化二线2号箱变1号变压器 | 401.5227 | 绿 |  | 海港区供电中心
2508 | 秦皇岛 | 海港区 | 港城大街街道 | 新风里小区 | 新风里1号箱变1号变压器 | 1302806147 | 电网_新风里1号箱变1号变压器 | 499.8711 | 绿 |  | 海港区供电中心
2509 | 秦皇岛 | 海港区 | 燕山大街街道 | 燕港里小区 | 燕港里1号箱变1号变压器 | 1302808509 | 燕港里1号箱变1号变压器 | 199.8036 | 绿 |  | 海港区供电中心
2510 | 秦皇岛 | 海港区 | 燕山大街街道 | 燕锦里小区 | 燕锦里1号箱变1号变压器 | 1302806685 | 燕锦里1号箱变1号变压器 | 567.0835 | 绿 |  | 海港区供电中心
2511 | 秦皇岛 | 海港区 | 燕山大街街道 | 燕山小区 | 燕山小区1号箱变1号变 | 1302807074 | 电网_燕山小区1号箱变1号变 | 681.3371 | 绿 |  | 海港区供电中心
2512 | 秦皇岛 | 海港区 | 燕山大街街道 | 燕山小区 | 燕山小区1号箱变2号变压器 | 1302806691 | 电网_燕山小区1号箱变2号变压器 | 598.8526 | 绿 |  | 海港区供电中心
2513 | 秦皇岛 | 海港区 | 燕山大街街道 | 燕山小区 | 燕山小区2号箱变1号变压器 | 1302807153 | 电网_燕山小区2号箱变1号变压器 | 495.3897 | 绿 |  | 海港区供电中心
2514 | 秦皇岛 | 海港区 | 燕山大街街道 | 燕山小区 | 燕山小区3号箱变1号变压器 | 1302806802 | 燕山小区3号箱变1号变压器 | 705.0897 | 绿 |  | 海港区供电中心
2515 | 秦皇岛 | 海港区 | 燕山大街街道 | 燕山小区 | 燕山小区4号箱变1号变压器 | 1302807119 | 燕山小区4号箱变1号变压器 | 594.8165 | 绿 |  | 海港区供电中心
2516 | 秦皇岛 | 海港区 | 燕山大街街道 | 燕山小区 | 燕山小区中心开闭所2号变压器 | 1302805672 | 燕山小区中心开闭所2号变压器 | 413.4227 | 绿 |  | 海港区供电中心
2517 | 秦皇岛 | 海港区 | 燕山大街街道 | 燕秀里小区 | 燕秀里1号箱变1号变压器 | 1302806868 | 燕秀里1号箱变1号变压器 | 350.033 | 绿 |  | 海港区供电中心
2518 | 秦皇岛 | 海港区 | 燕山大街街道 | 燕秀里小区 | 燕秀里2号箱变变压器 | 1303247733 | 燕秀里2号箱变变压器 | 586.8965 | 绿 |  | 海港区供电中心
2519 | 秦皇岛 | 海港区 | 建设大街街道 | 工农里小区 | 工农里1#箱变1号变压器 | 1302806729 | 工农里1#箱变1号变压器 | 603.3897 | 绿 |  | 海港区供电中心
2520 | 秦皇岛 | 海港区 | 建设大街街道 | 工农里小区 | 工农里2#箱变1号变压器 | 1302806658 | 工农里2#箱变1号变压器 | 532.5608 | 绿 |  | 海港区供电中心
2521 | 秦皇岛 | 海港区 | 建设大街街道 | 工农里小区 | 工农里3#箱变1号变压器 | 1302806726 | 工农里3#箱变1号变压器 | 600.7103 | 绿 |  | 海港区供电中心
2522 | 秦皇岛 | 海港区 | 东环路街道 | 建安里小区 | 建安里1号配电室1号变压器 | 1302807164 | 建安里1号配电室1号变压器 | 949.0402 | 绿 |  | 海港区供电中心
2523 | 秦皇岛 | 海港区 | 东环路街道 | 临河里小区 | 临河里#1箱变变压器间隔配电变压器 | 1303553512 | 临河里#1箱变变压器间隔配电变压器 | 748.5031 | 绿 |  | 海港区供电中心
2524 | 秦皇岛 | 海港区 | 东环路街道 | 临河里小区 | 临河里#5箱变变压器 | 1303553511 | 临河里#5箱变变压器 | 670.1289 | 绿 |  | 海港区供电中心
2525 | 秦皇岛 | 海港区 | 东环路街道 | 临河里小区 | 临河里1号配电室1号变压器 | 1302807109 | 临河里1号配电室1号变压器 | 830.8351 | 绿 |  | 海港区供电中心
2526 | 秦皇岛 | 海港区 | 东环路街道 | 临河里小区 | 临河里1号配电室2号变压器 | 1302997245 | 临河里1号配电室2号变压器 | 756.4932 | 绿 |  | 海港区供电中心
2527 | 秦皇岛 | 海港区 | 燕山大街街道 | 西盐务小区 | 西盐务1号配电室1号变压器 | 1612241705018358 | 西盐务1号配电室1号变压器 | 887.6361 | 绿 |  | 海港区供电中心
2528 | 秦皇岛 | 海港区 | 北环路街道 | 广顺青年城小区 | 广顺青年城1号配电室3号变压器 | 1302805854 | 广顺青年城1号配电室3号变压器 | 83.2272 | 绿 |  | 海港区供电中心
2529 | 秦皇岛 | 海港区 | 北环路街道 | 集美新村小区 | 集美新村中心开闭所2号变压器 | 1303308079 | 集美新村中心开闭所2号变压器 | 797.8227 | 绿 |  | 海港区供电中心
2530 | 秦皇岛 | 海港区 | 北环路街道 | 市政玉峰里小区 | 市政玉峰里配电室1号变压器 | 1302806517 | 市政玉峰里配电室1号变压器 | 802.2021 | 绿 |  | 海港区供电中心
2531 | 秦皇岛 | 海港区 | 北环路街道 | 市政玉峰里小区 | 市政玉峰里配电室2号变压器 | 1302806518 | 市政玉峰里配电室2号变压器 | 606.9433 | 绿 |  | 海港区供电中心
2532 | 秦皇岛 | 海港区 | 北环路街道 | 万晟华府小区 | 万晟华府1号配电室1号变压器 | 1610231205015719 | 万晟华府1号配电室1号变压器 | 1119.2804 | 绿 |  | 海港区供电中心
2533 | 秦皇岛 | 海港区 | 北环路街道 | 万晟华府小区 | 万晟华府2号配电室1号变压器 | 1610231205016556 | 万晟华府2号配电室1号变压器 | 1086.7691 | 绿 |  | 海港区供电中心
2534 | 秦皇岛 | 海港区 | 北环路街道 | 万晟华府小区 | 万晟华府3号配电室1号变压器 | 1610231205014618 | 万晟华府3号配电室1号变压器 | 1107.367 | 绿 |  | 海港区供电中心
2535 | 秦皇岛 | 海港区 | 北环路街道 | 万晟华府小区 | 万晟华府3号配电室3号变压器 | 1610231205016544 | 万晟华府3号配电室3号变压器 | 1030.6351 | 绿 |  | 海港区供电中心
2536 | 秦皇岛 | 海港区 | 北环路街道 | 万晟华府小区 | 万晟华府4号配电室1号变压器 | 1610231205017187 | 万晟华府4号配电室1号变压器 | 799.8026 | 绿 |  | 海港区供电中心
2537 | 秦皇岛 | 海港区 | 北环路街道 | 万晟华府小区 | 万晟华府4号配电室3号变压器 | 1610231205017179 | 万晟华府4号配电室3号变压器 | 1078.5299 | 绿 |  | 海港区供电中心
2538 | 秦皇岛 | 海港区 | 北环路街道 | 玉峰北里小区 | 玉峰北里2号箱变2号变压器 | 1303686156 | 玉峰北里2号箱变2号变压器 | 493.7196 | 绿 |  | 海港区供电中心
2539 | 秦皇岛 | 海港区 | 北环路街道 | 玉峰里小区 | 玉峰里1号配电室1号变压器 | 1303249456 | 玉峰里1号配电室1号变压器 | 683.0072 | 绿 |  | 海港区供电中心
2540 | 秦皇岛 | 海港区 | 北环路街道 | 玉峰里小区 | 玉峰里1号配电室2号变压器 | 1303249455 | 玉峰里1号配电室2号变压器 | 616.2309 | 绿 |  | 海港区供电中心
2541 | 秦皇岛 | 海港区 | 北环路街道 | 玉峰里小区 | 玉峰里2号配电室1号变压器 | 1302806224 | 玉峰里2号配电室1号变压器 | 899.7258 | 绿 |  | 海港区供电中心
2542 | 秦皇岛 | 海港区 | 北环路街道 | 玉峰里小区 | 玉峰里2号配电室2号变压器 | 1302807006 | 玉峰里2号配电室2号变压器 | 838.4247 | 绿 |  | 海港区供电中心
2543 | 秦皇岛 | 海港区 | 北环路街道 | 玉峰里小区 | 玉峰里6号箱变变压器 | 1303196188 | 玉峰里6号箱变变压器 | 699.5876 | 绿 |  | 海港区供电中心
2544 | 秦皇岛 | 海港区 | 北环路街道 | 玉峰里小区 | 玉峰里7号箱变变压器 | 1303196165 | 玉峰里7号箱变变压器 | 578.3289 | 绿 |  | 海港区供电中心
2545 | 秦皇岛 | 海港区 | 北环路街道 | 玉峰南里小区 | 玉峰南里1号配电室1号变压器 | 1303040864 | 玉峰南里1号配电室1号变压器 | 348.7964 | 绿 |  | 海港区供电中心
2546 | 秦皇岛 | 海港区 | 北环路街道 | 玉峰南里小区 | 玉峰南里2号配电室2号变压器 | 1303196366 | 玉峰南里2号配电室2号变压器 | 743.5666 | 绿 |  | 海港区供电中心
2547 | 秦皇岛 | 海港区 | 北环路街道 | 玉峰南里小区 | 玉峰南里2号箱变变压器 | 1604260805052797 | 玉峰南里2号箱变变压器 | 568.9856 | 绿 |  | 海港区供电中心
2548 | 秦皇岛 | 海港区 | 北环路街道 | 玉峰南里小区 | 玉峰南里5号箱变1号变压器 | 1302806502 | 玉峰南里5号箱变1号变压器 | 566.3134 | 绿 |  | 海港区供电中心
2549 | 秦皇岛 | 海港区 | 燕山大街街道 | 北环路商业小区 | 10kV生态一线耀华517消防队315kVA配电变压器 | 1302662383 | 电网_10kV生态一线耀华517消防队315kVA配电变压器 | 304.9237 | 绿 |  | 海港区供电中心
2550 | 秦皇岛 | 海港区 | 燕山大街街道 | 检察院家属楼小区 | 检察院1号箱变变压器 | 1302806930 | 检察院1号箱变变压器 | 570.0433 | 绿 |  | 海港区供电中心
2551 | 秦皇岛 | 海港区 | 燕山大街街道 | 检察院家属楼小区 | 检察院2号箱变变压器 | 1302810070 | 检察院2号箱变变压器 | 502.1629 | 绿 |  | 海港区供电中心
2552 | 秦皇岛 | 海港区 | 燕山大街街道 | 建锋里小区 | 建锋里1号箱变1号变压器 | 1302806376 | 建锋里1号箱变1号变压器 | 374.9843 | 绿 |  | 海港区供电中心
2553 | 秦皇岛 | 海港区 | 燕山大街街道 | 秦开锦上小区 | 秦开锦上3号箱变变压器 | 1303432743 | 电网_秦开锦上3号箱变变压器 | 551.0969 | 绿 |  | 海港区供电中心
2554 | 秦皇岛 | 海港区 | 燕山大街街道 | 万禾御府小区 | 万禾御府1号箱变2号变压器 | 1303221605 | 万禾御府1号箱变2号变压器 | 368.2427 | 绿 |  | 海港区供电中心
2555 | 秦皇岛 | 海港区 | 燕山大街街道 | 燕安里小区 | 燕安里1号箱变变压器 | 1303196216 | 燕安里1号箱变变压器 | 372.134 | 绿 |  | 海港区供电中心
2556 | 秦皇岛 | 海港区 | 燕山大街街道 | 燕安里小区 | 燕安里2号箱变变压器 | 1303536820 | 燕安里2号箱变变压器 | 364.7021 | 绿 |  | 海港区供电中心
2557 | 秦皇岛 | 海港区 | 燕山大街街道 | 燕安里小区 | 燕安里3号箱变1号变压器 | 1303574031 | 燕安里3号箱变1号变压器 | 493.6082 | 绿 |  | 海港区供电中心
2558 | 秦皇岛 | 海港区 | 燕山大街街道 | 燕安里小区 | 燕安里配电室1号变压器 | 1302807019 | 燕安里配电室1号变压器 | 93.9975 | 绿 |  | 海港区供电中心
2559 | 秦皇岛 | 海港区 | 燕山大街街道 | 燕安里小区 | 燕安里箱变变压器 | 1302989433 | 燕安里箱变变压器 | 169.2511 | 绿 |  | 海港区供电中心
2560 | 秦皇岛 | 海港区 | 燕山大街街道 | 北环路商业小区 | 耀华517女子医院 | 1302761432 | 耀华517女子医院 | 390.3233 | 绿 |  | 海港区供电中心
2561 | 秦皇岛 | 海港区 | 港城大街街道 | 交建里小区 | 交建里1号充电桩配电室2号变压器 | 1603250305019794 | 交建里1号充电桩配电室2号变压器 | 639.9794 | 绿 |  | 海港区供电中心
2562 | 秦皇岛 | 海港区 | 港城大街街道 | 交建里小区 | 交建里1号充电桩配电室4号变压器 | 1603250305026463 | 交建里1号充电桩配电室4号变压器 | 635.9711 | 绿 |  | 海港区供电中心
2563 | 秦皇岛 | 海港区 | 港城大街街道 | 交建里小区 | 交建里1号中心开闭所2号变压器 | 1603250305026455 | 交建里1号中心开闭所2号变压器 | 1048.0598 | 绿 |  | 海港区供电中心
2564 | 秦皇岛 | 海港区 | 港城大街街道 | 交建里小区 | 交建里1号中心开闭所4号变压器 | 1603250305019790 | 交建里1号中心开闭所4号变压器 | 1063.2763 | 绿 |  | 海港区供电中心
2565 | 秦皇岛 | 海港区 | 港城大街街道 | 交建里小区 | 交建里1号中心开闭所6号变压器 | 1603250305022893 | 交建里1号中心开闭所6号变压器 | 1012.6722 | 绿 |  | 海港区供电中心
2566 | 秦皇岛 | 海港区 | 燕山大街街道 | 时代逸城小区 | 时代逸城1号配电室1号变压器 | 1303007882 | 时代逸城1号配电室1号变压器 | 1260.3856 | 绿 |  | 海港区供电中心
2567 | 秦皇岛 | 海港区 | 燕山大街街道 | 时代逸城小区 | 时代逸城1号配电室2号变压器 | 1303007766 | 时代逸城1号配电室2号变压器 | 1305.0887 | 绿 |  | 海港区供电中心
2568 | 秦皇岛 | 海港区 | 燕山大街街道 | 时代逸城小区 | 时代逸城2号开闭所2号变压器 | 1303003925 | 时代逸城2号开闭所2号变压器 | 1013.8263 | 绿 |  | 海港区供电中心
2569 | 秦皇岛 | 海港区 | 燕山大街街道 | 时代逸城小区 | 时代逸城3号配电室1号变压器 | 1303055142 | 时代逸城3号配电室1号变压器 | 1144.9258 | 绿 |  | 海港区供电中心
2570 | 秦皇岛 | 海港区 | 燕山大街街道 | 时代逸城小区 | 时代逸城3号配电室2号变压器 | 1303055143 | 时代逸城3号配电室2号变压器 | 1115.3093 | 绿 |  | 海港区供电中心
2571 | 秦皇岛 | 海港区 | 燕山大街街道 | 时代逸城小区 | 时代逸城4号配电室2号变压器 | 1303183411 | 时代逸城4号配电室2号变压器 | 1339.9567 | 绿 |  | 海港区供电中心
2572 | 秦皇岛 | 海港区 | 北环路街道 | 凤凰城小区 | 凤凰城配电室3号变压器 | 1302806088 | 凤凰城配电室3号变压器 | 328.5369 | 绿 |  | 海港区供电中心
2573 | 秦皇岛 | 海港区 | 北环路街道 | 康怡家园小区 | 康怡家园配电室1号变压器 | 1302807142 | 康怡家园配电室1号变压器 | 1077.8144 | 绿 |  | 海港区供电中心
2574 | 秦皇岛 | 海港区 | 北环路街道 | 玉峰北里小区 | 玉峰北里1号配电室2号变压器 | 1302806499 | 玉峰北里1号配电室2号变压器 | 609.9124 | 绿 |  | 海港区供电中心
2575 | 秦皇岛 | 海港区 | 北环路街道 | 玉峰北里小区 | 玉峰北里1号箱变变压器 | 1303244541 | 玉峰北里1号箱变变压器 | 357.7266 | 绿 |  | 海港区供电中心
2576 | 秦皇岛 | 海港区 | 港城大街街道 | 交建里小区 | 10kV文化一线交建里公变 | 1302804280 | 电网_10kV文化一线交建里公变 | 204.3419 | 绿 |  | 海港区供电中心
2577 | 秦皇岛 | 海港区 | 港城大街街道 | 八三东里小区 | 八三东里3号箱变1号变压器 | 1302806954 | 电网_八三东里3号箱变1号变压器 | 227.3188 | 绿 |  | 海港区供电中心
2578 | 秦皇岛 | 海港区 | 港城大街街道 | 八三东里小区 | 八三东里4号箱变变压器 | 1303046383 | 电网_八三东里4号箱变变压器 | 318.8986 | 绿 |  | 海港区供电中心
2579 | 秦皇岛 | 海港区 | 港城大街街道 | 八三东里小区 | 八三东里5号箱变变压器 | 1303052337 | 电网_八三东里5号箱变变压器 | 428.8882 | 绿 |  | 海港区供电中心
2580 | 秦皇岛 | 海港区 | 燕山大街街道 | 巴塞罗那小区 | 巴塞罗那1号配电室2号变压器 | 1302844539 | 巴塞罗那1号配电室2号变压器 | 731.5307 | 绿 |  | 海港区供电中心
2581 | 秦皇岛 | 海港区 | 燕山大街街道 | 桦林小区 | 桦林箱变1号变压器 | 1302806256 | 电网_桦林箱变1号变压器 | 372.6351 | 绿 |  | 海港区供电中心
2582 | 秦皇岛 | 海港区 | 燕山大街街道 | 金域大厦小区 | 金域大厦箱变1号变压器 | 1302806507 | 电网_金域大厦箱变1号变压器 | 535.2384 | 绿 |  | 海港区供电中心
2583 | 秦皇岛 | 海港区 | 建设大街街道 | 文化路商业小区 | 文化路4号箱开1号变压器 | 1302806875 | 文化路4号箱开1号变压器 | 483.2835 | 绿 |  | 海港区供电中心
2584 | 秦皇岛 | 海港区 | 东环路街道 | 燕海里小区 | 燕海里1号配电室1号变压器 | 1303258964 | 燕海里1号配电室1号变压器 | 829.4897 | 绿 |  | 海港区供电中心
2585 | 秦皇岛 | 海港区 | 燕山大街街道 | 燕海里小区 | 燕海里2号箱变变压器 | 1303530816 | 燕海里2号箱变变压器 | 699.2755 | 绿 |  | 海港区供电中心
2586 | 秦皇岛 | 海港区 | 燕山大街街道 | 燕山小区 | 燕山小区中心开闭所1号变压器 | 1302805680 | 电网_燕山小区中心开闭所1号变压器 | 415.6722 | 绿 |  | 海港区供电中心
2587 | 秦皇岛 | 海港区 | 燕山大街街道 | 燕鑫花苑小区 | 燕鑫花苑2号配电室1号变压器 | 1302808424 | 燕鑫花苑2号配电室1号变压器 | 752.1732 | 绿 |  | 海港区供电中心
2588 | 秦皇岛 | 海港区 | 燕山大街街道 | 燕鑫花苑小区 | 燕鑫花苑2号配电室2号变压器 | 1302808165 | 电网_燕鑫花苑2号配电室2号变压器 | 738.7149 | 绿 |  | 海港区供电中心
2589 | 秦皇岛 | 海港区 | 燕山大街街道 | 燕鑫花苑小区 | 燕鑫花苑3号配电室1号变压器 | 1302808407 | 电网_燕鑫花苑3号配电室1号变压器 | 737.2397 | 绿 |  | 海港区供电中心
2590 | 秦皇岛 | 海港区 | 燕山大街街道 | 燕鑫花苑小区 | 燕鑫花苑3号配电室2号变压器 | 1302808335 | 燕鑫花苑3号配电室2号变压器 | 720.5665 | 绿 |  | 海港区供电中心
2591 | 秦皇岛 | 海港区 | 建设大街街道 | 广华大厦小区 | 广华大厦1#箱变1号变压器 | 1302806654 | 广华大厦1#箱变1号变压器 | 904.4948 | 绿 |  | 海港区供电中心
2592 | 秦皇岛 | 海港区 | 东环路街道 | 建安里小区 | 建安里1号配电室2号变压器 | 1302806733 | 建安里1号配电室2号变压器 | 896.3485 | 绿 |  | 海港区供电中心
2593 | 秦皇岛 | 海港区 | 东环路街道 | 临河里小区 | 临河里2号配电室1号变压器 | 1302807163 | 临河里2号配电室1号变压器 | 481.5299 | 绿 |  | 海港区供电中心
2594 | 秦皇岛 | 海港区 | 东环路街道 | 临河里小区 | 临河里2号配电室2号变压器 | 1302806728 | 临河里2号配电室2号变压器 | 723.2433 | 绿 |  | 海港区供电中心
2595 | 秦皇岛 | 海港区 | 燕山大街街道 | 西盐务小区 | 西盐务1号配电室2号变压器 | 1612241705015661 | 西盐务1号配电室2号变压器 | 918.4216 | 绿 |  | 海港区供电中心
2596 | 秦皇岛 | 海港区 | 北环路街道 | 广顺青年城小区 | 广顺青年城1号配电室1号变压器 | 1302806617 | 广顺青年城1号配电室1号变压器 | 852.179 | 绿 |  | 海港区供电中心
2597 | 秦皇岛 | 海港区 | 北环路街道 | 集美新村小区 | 集美新村中心开闭所1号变压器 | 1303308080 | 集美新村中心开闭所1号变压器 | 752.2845 | 绿 |  | 海港区供电中心
2598 | 秦皇岛 | 海港区 | 北环路街道 | 军工里小区 | 军工里3号箱变变压器 | 1303196369 | 军工里3号箱变变压器 | 354.9134 | 绿 |  | 海港区供电中心
2599 | 秦皇岛 | 海港区 | 北环路街道 | 玉峰北里小区 | 玉峰北里2号箱变1号变压器 | 1303686157 | 玉峰北里2号箱变1号变压器 | 528.1423 | 绿 |  | 海港区供电中心
2600 | 秦皇岛 | 海港区 | 北环路街道 | 玉峰里小区 | 玉峰里4号箱变变压器 | 1609242005034541 | 玉峰里4号箱变变压器 | 618.9551 | 绿 |  | 海港区供电中心
2601 | 秦皇岛 | 海港区 | 北环路街道 | 玉峰里小区 | 玉峰里5号箱变1号变压器 | 1302806063 | 玉峰里5号箱变1号变压器 | 573.5394 | 绿 |  | 海港区供电中心
2602 | 秦皇岛 | 海港区 | 北环路街道 | 玉峰南里小区 | 玉峰南里2号配电室1号变压器 | 1303196365 | 玉峰南里2号配电室1号变压器 | 729.4375 | 绿 |  | 海港区供电中心
2603 | 秦皇岛 | 海港区 | 北环路街道 | 育泉里小区 | 育泉里配电室1号变压器 | 1302806440 | 育泉里配电室1号变压器 | 616.5649 | 绿 |  | 海港区供电中心
2604 | 秦皇岛 | 海港区 | 北环路街道 | 万晟华府小区 | 万晟华府1号配电室2号变压器 | 1610231205015717 | 万晟华府1号配电室2号变压器 | 1099.9258 | 绿 |  | 海港区供电中心
2605 | 秦皇岛 | 海港区 | 北环路街道 | 万晟华府小区 | 万晟华府2号配电室2号变压器 | 1610231205017183 | 万晟华府2号配电室2号变压器 | 1055.2784 | 绿 |  | 海港区供电中心
2606 | 秦皇岛 | 海港区 | 北环路街道 | 万晟华府小区 | 万晟华府3号配电室2号变压器 | 1610231205015731 | 万晟华府3号配电室2号变压器 | 1067.6371 | 绿 |  | 海港区供电中心
2607 | 秦皇岛 | 海港区 | 北环路街道 | 万晟华府小区 | 万晟华府3号配电室4号变压器 | 1610231205014626 | 万晟华府3号配电室4号变压器 | 1033.3629 | 绿 |  | 海港区供电中心
2608 | 秦皇岛 | 海港区 | 北环路街道 | 万晟华府小区 | 万晟华府4号配电室2号变压器 | 1610231205014622 | 万晟华府4号配电室2号变压器 | 812.0778 | 绿 |  | 海港区供电中心
2609 | 秦皇岛 | 海港区 | 北环路街道 | 万晟华府小区 | 万晟华府4号配电室4号变压器 | 1610231205016548 | 万晟华府4号配电室4号变压器 | 1064.2412 | 绿 |  | 海港区供电中心
2610 | 秦皇岛 | 山海关 | 西街街道 | 西关社区 | 龙庭雅居变压器间隔配电变压器 | 1303111671 | 电网_龙庭雅居变压器间隔配电变压器 | 363.0153 | 绿 |  | 山海关
2611 | 秦皇岛 | 山海关 | 西街街道 | 西关社区 | 龙庭西府箱式变配电变压器 | 1303052317 | 龙庭西府箱式变配电变压器 | 576.7794 | 绿 |  | 山海关
2612 | 秦皇岛 | 山海关 | 石河镇 | 黑汀 | 黑汀村东1号公变 | 1302805107 | 黑汀村东1号公变 | 267.0794 | 绿 |  | 山海关
2613 | 秦皇岛 | 山海关 | 石河镇 | 黑汀 | 黑汀公变 | 1302805204 | 黑汀公变 | 82.2193 | 绿 |  | 山海关
2614 | 秦皇岛 | 山海关 | 石河镇 | 黑汀 | 黑汀东2号新建公变 | 1604242205222767 | 黑汀东2号新建公变 | 386.2798 | 绿 |  | 山海关
2615 | 秦皇岛 | 山海关 | 石河镇 | 黑汀 | 黑五矿新建公变 | 1604242205223743 | 黑五矿新建公变 | 400.8431 | 绿 |  | 山海关
2616 | 秦皇岛 | 山海关 | 石河镇 | 黄金庄 | 黄金庄西公变 | 1302739909 | 电网_黄金庄西公变 | 199.9818 | 绿 |  | 山海关
2617 | 秦皇岛 | 山海关 | 石河镇 | 黄金庄 | 黄金庄公变 | 1302721256 | 电网_黄金庄公变 | 0 | 红 |  | 山海关
2618 | 秦皇岛 | 山海关 | 石河镇 | 黄金庄 | 黄金庄东公变 | 1303516859 | 电网_黄金庄东公变 | 190.3601 | 绿 |  | 山海关
2619 | 秦皇岛 | 山海关 | 石河镇 | 魏李庄 | 魏李庄村公变 | 1303516858 | 电网_魏李庄村公变 | 289.5524 | 绿 |  | 山海关
2620 | 秦皇岛 | 山海关 | 石河镇 | 高建庄 | 高建村公变 | 1303009452 | 电网_高建村公变 | 179.5146 | 绿 |  | 山海关
2621 | 秦皇岛 | 山海关 | 石河镇 | 高建庄 | 高建庄南公变 | 1302805103 | 电网_高建庄南公变 | 20.0949 | 绿 |  | 山海关
2622 | 秦皇岛 | 山海关 | 石河镇 | 高建庄 | 高建庄北 | 1302805004 | 电网_高建庄北 | 0 | 红 |  | 山海关
2623 | 秦皇岛 | 山海关 | 一关镇 | 马头庄 | 马头欣苑3号箱变变压器. | 1302809481 | 马头欣苑3号箱变变压器. | 576.3192 | 绿 |  | 山海关
2624 | 秦皇岛 | 山海关 | 一关镇 | 马头庄 | 马头欣苑2号箱变变压器 | 1302807003 | 马头欣苑2号箱变变压器 | 508.8155 | 绿 |  | 山海关
2625 | 秦皇岛 | 山海关 | 一关镇 | 马头庄 | 马头庄市场箱变变压器 | 1303472224 | 电网_马头庄市场箱变变压器 | 513.3635 | 绿 |  | 山海关
2626 | 秦皇岛 | 山海关 | 一关镇 | 马头庄 | 马头庄北公变200kVA（新建） | 1611250505000072 | 马头庄北公变200kVA（新建） | 205.4096 | 绿 |  | 山海关
2627 | 秦皇岛 | 山海关 | 一关镇 | 马头庄 | 马头庄2号公变 | 1303387342 | 电网_马头庄2号公变 | 176.5981 | 绿 |  | 山海关
2628 | 秦皇岛 | 山海关 | 一关镇 | 马头庄 | 马头庄1#箱变变压器 | 1302805912 | 马头庄1#箱变变压器 | 589.4258 | 绿 |  | 山海关
2629 | 秦皇岛 | 山海关 | 南关街道 | 金沙河社区 | 风荷云苑B区2号箱变配电变压器 | 1303196147 | 电网_风荷云苑B区2号箱变配电变压器 | 445.001 | 绿 |  | 山海关
2630 | 秦皇岛 | 山海关 | 南关街道 | 金沙河社区 | 风荷云苑B区1号箱变配电变压器 | 1303196148 | 电网_风荷云苑B区1号箱变配电变压器 | 463.4278 | 绿 |  | 山海关
2631 | 秦皇岛 | 山海关 | 南关街道 | 金沙河社区 | 风荷云苑A区1号配电室2号变压器 | 1303182662 | 风荷云苑A区1号配电室2号变压器 | 685.1687 | 绿 |  | 山海关
2632 | 秦皇岛 | 山海关 | 南关街道 | 金沙河社区 | 风荷云苑A区1号配电室1号变压器 | 1303182661 | 风荷云苑A区1号配电室1号变压器 | 665.8734 | 绿 |  | 山海关
2633 | 秦皇岛 | 山海关 | 孟姜镇 | 顺山店 | 顺山店柱上变压器 | 1303361540 | 电网_顺山店柱上变压器 | 19.3731 | 绿 |  | 山海关
2634 | 秦皇岛 | 山海关 | 孟姜镇 | 顺山店 | 顺山店村2号公变 | 1303403482 | 电网_顺山店村2号公变 | 0 | 红 |  | 山海关
2635 | 秦皇岛 | 山海关 | 孟姜镇 | 青石下庄 | 青石下庄2号公变 | 1302805045 | 电网_青石下庄2号公变 | 131.7961 | 绿 |  | 山海关
2636 | 秦皇岛 | 山海关 | 孟姜镇 | 青石下庄 | 青石下庄1号公变 | 1302916990 | 电网_青石下庄1号公变 | 296.2392 | 绿 |  | 山海关
2637 | 秦皇岛 | 山海关 | 孟姜镇 | 青石上庄 | 青石上庄2号公变 | 1302804196 | 电网_青石上庄2号公变 | 178.237 | 绿 |  | 山海关
2638 | 秦皇岛 | 山海关 | 孟姜镇 | 青石上庄 | 青石上庄1号公变 | 1302916989 | 电网_青石上庄1号公变 | 155.0009 | 绿 |  | 山海关
2639 | 秦皇岛 | 山海关 | 孟姜镇 | 陶庄村 | 陶庄村公变 | 1606262505025037 | 陶庄村公变 | 256.7295 | 绿 |  | 山海关
2640 | 秦皇岛 | 山海关 | 孟姜镇 | 陶庄村 | 陶庄村2#公变 | 1606262505022600 | 陶庄村2#公变 | 320.0495 | 绿 |  | 山海关
2641 | 秦皇岛 | 山海关 | 孟姜镇 | 陈斗庄 | 陈斗庄公变 | 1302759227 | 电网_陈斗庄公变 | 102.8336 | 绿 |  | 山海关
2642 | 秦皇岛 | 山海关 | 石河镇 | 长桥店 | 长桥店 | 1303403483 | 电网_长桥店 | 170.6798 | 绿 |  | 山海关
2643 | 秦皇岛 | 山海关 | 路南街道 | 长城西街 | 长城西街小区箱变2#变 | 1302808154 | 长城西街小区箱变2#变 | 463.1268 | 绿 |  | 山海关
2644 | 秦皇岛 | 山海关 | 路南街道 | 长城社区 | 长城西街小区箱变1#变 | 1302808090 | 长城西街小区箱变1#变 | 460.3711 | 绿 |  | 山海关
2645 | 秦皇岛 | 山海关 | 路南街道 | 铁路社区 | 铁路街箱变2#变压器 | 1302807561 | 铁路街箱变2#变压器 | 266.567 | 绿 |  | 山海关
2646 | 秦皇岛 | 山海关 | 路南街道 | 铁路街 | 铁路街箱变1#变压器 | 1302808219 | 铁路街箱变1#变压器 | 305.0026 | 绿 |  | 山海关
2647 | 秦皇岛 | 山海关 | 路南街道 | 铁路街 | 铁路中学箱变变压器 | 1303177421 | 铁路中学箱变变压器 | 409.3551 | 绿 |  | 山海关
2648 | 秦皇岛 | 山海关 | 路南街道 | 铁路疗养院 | 铁疗住宅新建箱变变压器 | 1610253105019788 | 铁疗住宅新建箱变变压器 | 340.6192 | 绿 |  | 山海关
2649 | 秦皇岛 | 山海关 | 路南街道 | 铁新街 | 铁新街南住宅箱变变压器 | 1604261405026201 | 铁新街南住宅箱变变压器 | 645.8289 | 绿 |  | 山海关
2650 | 秦皇岛 | 山海关 | 路南街道 | 铁新街 | 铁新街2号箱变配电变压器 | 1303440965 | 铁新街2号箱变配电变压器 | 397.4918 | 绿 |  | 山海关
2651 | 秦皇岛 | 山海关 | 石河镇 | 沟渠寨 | 金龙湾2#箱变变压器 | 1302805930 | 电网_金龙湾2#箱变变压器 | 291.4535 | 绿 |  | 山海关
2652 | 秦皇岛 | 山海关 | 石河镇 | 沟渠寨 | 金龙湾1#箱变变压器 | 1302805811 | 金龙湾1#箱变变压器 | 476.1763 | 绿 |  | 山海关
2653 | 秦皇岛 | 山海关 | 石河镇 | 郑庄 | 郑庄村2号公变 | 1303373145 | 电网_郑庄村2号公变 | 150.2812 | 绿 |  | 山海关
2654 | 秦皇岛 | 山海关 | 路南街道 | 海馨社区 | 逸龙庭配电室2#公变 | 1302806210 | 逸龙庭配电室2#公变 | 932.033 | 绿 |  | 山海关
2655 | 秦皇岛 | 山海关 | 路南街道 | 海馨社区 | 逸龙庭配电室1#公变 | 1302806306 | 逸龙庭配电室1#公变 | 946.6464 | 绿 |  | 山海关
2656 | 秦皇岛 | 山海关 | 西关街道 | 通天沟 | 通天沟变压器 | 1302805731 | 通天沟变压器 | 563.8103 | 绿 |  | 山海关
2657 | 秦皇岛 | 山海关 | 西关街道 | 通天沟 | 通天沟2#箱变变压器 | 1606251205027740 | 通天沟2#箱变变压器 | 717.9495 | 绿 |  | 山海关
2658 | 秦皇岛 | 山海关 | 南关街道 | 水泉社区 | 运输里小区2号箱变变压器 | 1605242305176580 | 运输里小区2号箱变变压器 | 505.0299 | 绿 |  | 山海关
2659 | 秦皇岛 | 山海关 | 南关街道 | 水泉社区 | 运输里小区1号箱变变压器 | 1302808062 | 运输里小区1号箱变变压器 | 670.1845 | 绿 |  | 山海关
2660 | 秦皇岛 | 山海关 | 孟姜镇 | 边墙子 | 边墙子西公变 | 1303542901 | 电网_边墙子西公变 | 37.6727 | 绿 |  | 山海关
2661 | 秦皇岛 | 山海关 | 孟姜镇 | 边墙子 | 边墙子农业公变 | 1606262405049691 | 边墙子农业公变 | 334.2839 | 绿 |  | 山海关
2662 | 秦皇岛 | 山海关 | 孟姜镇 | 边墙子 | 边墙子东 | 1302804174 | 边墙子东 | 76.3706 | 绿 |  | 山海关
2663 | 秦皇岛 | 山海关 | 孟姜镇 | 边墙子 | 边墙子3号公变 | 1303677246 | 边墙子3号公变 | 286.2864 | 绿 |  | 山海关
2664 | 秦皇岛 | 山海关 | 孟姜镇 | 贺家楼 | 贺家楼 | 1302804181 | 电网_贺家楼 | 44.8284 | 绿 |  | 山海关
2665 | 秦皇岛 | 山海关 | 南关街道 | 新影社区 | 角楼湾文化广场箱变配电变压器 | 1302844633 | 角楼湾文化广场箱变配电变压器 | 404.5118 | 绿 |  | 山海关
2666 | 秦皇岛 | 山海关 | 路南街道 | 海馨社区 | 观山海新建4#箱变变压器 | 1303400755 | 电网_观山海新建4#箱变变压器 | 599.066 | 绿 |  | 山海关
2667 | 秦皇岛 | 山海关 | 路南街道 | 海馨社区 | 观山海新建3#箱变变压器 | 1303400779 | 电网_观山海新建3#箱变变压器 | 599.3165 | 绿 |  | 山海关
2668 | 秦皇岛 | 山海关 | 路南街道 | 海馨社区 | 观山海2#箱变变压器 | 1302806073 | 观山海2#箱变变压器 | 774.7864 | 绿 |  | 山海关
2669 | 秦皇岛 | 山海关 | 路南街道 | 海馨社区 | 观山海1#箱变变压器 | 1302805935 | 电网_观山海1#箱变变压器 | 786.8139 | 绿 |  | 山海关
2670 | 秦皇岛 | 山海关 | 孟姜镇 | 西洼营 | 西洼营南公变 | 1608261405035077 | 西洼营南公变 | 270.0048 | 绿 |  | 山海关
2671 | 秦皇岛 | 山海关 | 西关街道 | 西河社区 | 西河家园小区4#箱变变压器 | 1302808084 | 西河家园小区4#箱变变压器 | 612.72 | 绿 |  | 山海关
2672 | 秦皇岛 | 山海关 | 西关街道 | 西河社区 | 西河家园小区3#箱变变压器 | 1302808082 | 西河家园小区3#箱变变压器 | 740.2134 | 绿 |  | 山海关
2673 | 秦皇岛 | 山海关 | 西关街道 | 西河社区 | 西河家园小区2#箱变变压器 | 1302808163 | 西河家园小区2#箱变变压器 | 513.026 | 绿 |  | 山海关
2674 | 秦皇岛 | 山海关 | 西关街道 | 西河社区 | 西河家园二区4#配电室变压器 | 1302805863 | 西河家园二区4#配电室变压器 | 427.181 | 绿 |  | 山海关
2675 | 秦皇岛 | 山海关 | 西关街道 | 西河社区 | 西河家园二区3#配电室变压器 | 1302808245 | 西河家园二区3#配电室变压器 | 444.1122 | 绿 |  | 山海关
2676 | 秦皇岛 | 山海关 | 西关街道 | 西河社区 | 西河家园二区2号配电室2#公变 | 1302806346 | 西河家园二区2号配电室2#公变 | 445.3666 | 绿 |  | 山海关
2677 | 秦皇岛 | 山海关 | 西关街道 | 西河社区 | 西河家园二区2号配电室1#公变 | 1302806140 | 西河家园二区2号配电室1#公变 | 457.7699 | 绿 |  | 山海关
2678 | 秦皇岛 | 山海关 | 西关街道 | 西河社区 | 西河家园二区1#配电室2#变 | 1302805971 | 西河家园二区1#配电室2#变 | 462.9955 | 绿 |  | 山海关
2679 | 秦皇岛 | 山海关 | 西关街道 | 西河社区 | 西河家园二区1#配电室1#变 | 1302805896 | 西河家园二区1#配电室1#变 | 452.3216 | 绿 |  | 山海关
2680 | 秦皇岛 | 山海关 | 西关街道 | 西河社区 | 西河家园1号箱变1#公变 | 1302808067 | 西河家园1号箱变1#公变 | 603.9353 | 绿 |  | 山海关
2681 | 秦皇岛 | 山海关 | 西关街道 | 西河社区 | 西河中心开闭所2#变 | 1302808110 | 电网_西河中心开闭所2#变 | 609.6804 | 绿 |  | 山海关
2682 | 秦皇岛 | 山海关 | 西街街道 | 西城社区 | 西大街中心配电室3#变压器 | 1302805530 | 西大街中心配电室3#变压器 | 478.3581 | 绿 |  | 山海关
2683 | 秦皇岛 | 山海关 | 西街街道 | 西城社区 | 西大街中心配电室2#变压器 | 1302805529 | 西大街中心配电室2#变压器 | 467.2297 | 绿 |  | 山海关
2684 | 秦皇岛 | 山海关 | 孟姜镇 | 西吕洼 | 西吕洼2号公变100KVA新建 | 1611252605036626 | 西吕洼2号公变100KVA新建 | 62.575 | 绿 |  | 山海关
2685 | 秦皇岛 | 山海关 | 孟姜镇 | 西吕洼 | 西吕洼1号公变100KVA新建 | 1611252605035113 | 西吕洼1号公变100KVA新建 | 60.1439 | 绿 |  | 山海关
2686 | 秦皇岛 | 山海关 | 西街街道 | 西城社区 | 西关大街新建公变 | 1604240705208198 | 西关大街新建公变 | 348.839 | 绿 |  | 山海关
2687 | 秦皇岛 | 山海关 | 西街街道 | 西城社区 | 西关停车场充电桩箱变变压器 | 1303213573 | 西关停车场充电桩箱变变压器 | 673.3039 | 绿 |  | 山海关
2688 | 秦皇岛 | 山海关 | 西街街道 | 西城社区 | 西九条箱变变压器 | 1303600191 | 电网_西九条箱变变压器 | 353.6905 | 绿 |  | 山海关
2689 | 秦皇岛 | 山海关 | 西街街道 | 西城社区 | 西三条新房箱变变压器 | 1303656500 | 西三条新房箱变变压器 | 329.4258 | 绿 |  | 山海关
2690 | 秦皇岛 | 山海关 | 路南街道 | 长城社区 | 蓝天家园新建2#箱变变压器 | 1303400782 | 蓝天家园新建2#箱变变压器 | 731.4309 | 绿 |  | 山海关
2691 | 秦皇岛 | 山海关 | 路南街道 | 长城社区 | 蓝天家园新建1#箱变变压器 | 1303400781 | 蓝天家园新建1#箱变变压器 | 613.7165 | 绿 |  | 山海关
2692 | 秦皇岛 | 山海关 | 路南街道 | 长城社区 | 蓝天家园3#箱变变压器 | 1303400780 | 蓝天家园3#箱变变压器 | 369.4569 | 绿 |  | 山海关
2693 | 秦皇岛 | 山海关 | 南关街道 | 新影社区 | 莲花湖商住小区新建箱变变压器 | 1303402224 | 电网_莲花湖商住小区新建箱变变压器 | 685.132 | 绿 |  | 山海关
2694 | 秦皇岛 | 山海关 | 南关街道 | 新影社区 | 莲花湖商住小区2#箱变变压器 | 1605252105034914 | 莲花湖商住小区2#箱变变压器 | 694.9206 | 绿 |  | 山海关
2695 | 秦皇岛 | 山海关 | 南关街道 | 新影社区 | 莲花湖中心开闭所一号变压器 | 1302992802 | 莲花湖中心开闭所一号变压器 | 159.3546 | 绿 |  | 山海关
2696 | 秦皇岛 | 山海关 | 南关街道 | 新影社区 | 莲花湖（待退运） | 1302804197 | 莲花湖（待退运） | 259.0282 | 绿 |  | 山海关
2697 | 秦皇岛 | 山海关 | 南关街道 | 新影社区 | 莲花池箱变变压器 | 1303659726 | 莲花池箱变变压器 | 349.4336 | 绿 |  | 山海关
2698 | 秦皇岛 | 山海关 | 孟姜镇 | 范庄村 | 范庄村3号公变 | 1303399981 | 电网_范庄村3号公变 | 148.9261 | 绿 |  | 山海关
2699 | 秦皇岛 | 山海关 | 孟姜镇 | 范庄村 | 范庄村2号公变 | 1302916986 | 电网_范庄村2号公变 | 198.3061 | 绿 |  | 山海关
2700 | 秦皇岛 | 山海关 | 孟姜镇 | 范庄村 | 范庄村1号公变 | 1303394260 | 电网_范庄村1号公变 | 106.8007 | 绿 |  | 山海关
2701 | 秦皇岛 | 山海关 | 南关街道 | 田园社区 | 自来水家属院新建箱变变压器间隔配电变压器 | 1303402222 | 自来水家属院新建箱变变压器间隔配电变压器 | 663.4021 | 绿 |  | 山海关
2702 | 秦皇岛 | 山海关 | 南关街道 | 田园社区 | 自来水住宅箱式变电站变压器 | 1303266587 | 电网_自来水住宅箱式变电站变压器 | 331.904 | 绿 |  | 山海关
2703 | 秦皇岛 | 山海关 | 孟姜镇 | 胡庄 | 胡庄2#变压器 | 1303679183 | 胡庄2#变压器 | 174.624 | 绿 |  | 山海关
2704 | 秦皇岛 | 山海关 | 孟姜镇 | 胡庄 | 胡家套 | 1302804193 | 电网_胡家套 | 90.3041 | 绿 |  | 山海关
2705 | 秦皇岛 | 山海关 | 孟姜镇 | 胡庄 | 胡家套2号公变 | 1609243005072352 | 胡家套2号公变 | 182.2063 | 绿 |  | 山海关
2706 | 秦皇岛 | 山海关 | 路南街道 | 长城社区 | 育才路新建箱变变压器 | 1609251205048613 | 育才路新建箱变变压器 | 554.4928 | 绿 |  | 山海关
2707 | 秦皇岛 | 山海关 | 路南街道 | 长城社区 | 育才路2#箱变变压器 | 1605252605037454 | 育才路2#箱变变压器 | 640.2897 | 绿 |  | 山海关
2708 | 秦皇岛 | 山海关 | 路南街道 | 长城社区 | 肖庄村公变（新建） | 1604263005066033 | 肖庄村公变（新建） | 377.1443 | 绿 |  | 山海关
2709 | 秦皇岛 | 山海关 | 路南街道 | 长城社区 | 肖庄2号公变 | 1303600192 | 电网_肖庄2号公变 | 140.0658 | 绿 |  | 山海关
2710 | 秦皇岛 | 山海关 | 一关镇 | 南海村 | 老龙头停车场充电站箱变配电变压器 | 1303307122 | 老龙头停车场充电站箱变配电变压器 | 714.7893 | 绿 |  | 山海关
2711 | 秦皇岛 | 山海关 | 一关镇 | 罗城 | 罗城公变（新建） | 1610251005229435 | 罗城公变（新建） | 182.7505 | 绿 |  | 山海关
2712 | 秦皇岛 | 山海关 | 石河镇 | 红瓦店 | 红瓦馨苑3#箱变变压器 | 1610242505023933 | 红瓦馨苑3#箱变变压器 | 620.3041 | 绿 |  | 山海关
2713 | 秦皇岛 | 山海关 | 石河镇 | 红瓦店 | 红瓦馨苑2＃箱变变压器 | 1610242505028313 | 红瓦馨苑2＃箱变变压器 | 625.0082 | 绿 |  | 山海关
2714 | 秦皇岛 | 山海关 | 石河镇 | 红瓦店 | 红瓦馨苑1#箱变变压器 | 1610242505024190 | 红瓦馨苑1#箱变变压器 | 661.4722 | 绿 |  | 山海关
2715 | 秦皇岛 | 山海关 | 石河镇 | 红瓦店 | 红瓦店箱变变压器 | 1303402919 | 红瓦店箱变变压器 | 325.1049 | 绿 |  | 山海关
2716 | 秦皇岛 | 山海关 | 石河镇 | 红瓦店 | 红瓦店修配厂公变 | 1302805126 | 红瓦店修配厂公变 | 215.8088 | 绿 |  | 山海关
2717 | 秦皇岛 | 山海关 | 南关街道 | 左岸社区 | 红旗西村箱变配电变压器 | 1303175671 | 电网_红旗西村箱变配电变压器 | 291.6408 | 绿 |  | 山海关
2718 | 秦皇岛 | 山海关 | 南关街道 | 左岸社区 | 红旗西村2号箱变变压器 | 1302808345 | 电网_红旗西村2号箱变变压器 | 349.4234 | 绿 |  | 山海关
2719 | 秦皇岛 | 山海关 | 南关街道 | 团结路社区 | 粮食局住宅公变（新建） | 1604263005027645 | 粮食局住宅公变（新建） | 212.2932 | 绿 |  | 山海关
2720 | 秦皇岛 | 山海关 | 一关镇 | 罗城 | 第一关停车场充电站箱变配电变压器 | 1303307120 | 第一关停车场充电站箱变配电变压器 | 644.7934 | 绿 |  | 山海关
2721 | 秦皇岛 | 山海关 | 南关街道 | 新影社区 | 站东住宅小区配电室变压器 | 1302808326 | 站东住宅小区配电室变压器 | 609.6155 | 绿 |  | 山海关
2722 | 秦皇岛 | 山海关 | 石河镇 | 秀山樱园 | 秀山樱园配电室1#变压器 | 1302806110 | 电网_秀山樱园配电室1#变压器 | 1013.0608 | 绿 |  | 山海关
2723 | 秦皇岛 | 山海关 | 石河镇 | 秀山樱园 | 秀山樱园2#箱变1#变压器 | 1302806445 | 秀山樱园2#箱变1#变压器 | 559.6553 | 绿 |  | 山海关
2724 | 秦皇岛 | 山海关 | 石河镇 | 秀山樱园 | 秀山樱园1#箱变1#变压器 | 1302807083 | 秀山樱园1#箱变1#变压器 | 553.6763 | 绿 |  | 山海关
2725 | 秦皇岛 | 山海关 | 西街街道 | 西河社区 | 祥荷鑫苑2#箱变变压器 | 1302808203 | 祥荷鑫苑2#箱变变压器 | 503.383 | 绿 |  | 山海关
2726 | 秦皇岛 | 山海关 | 西街街道 | 西河社区 | 祥荷鑫苑1#箱变变压器 | 1302807750 | 祥荷鑫苑1#箱变变压器 | 603.1577 | 绿 |  | 山海关
2727 | 秦皇岛 | 山海关 | 西街街道 | 西河社区 | 祥和馨筑2号箱变变压器 | 1302980863 | 祥和馨筑2号箱变变压器 | 737.9996 | 绿 |  | 山海关
2728 | 秦皇岛 | 山海关 | 西街街道 | 西河社区 | 祥和馨筑1号箱变变压器 | 1302980862 | 祥和馨筑1号箱变变压器 | 735.4054 | 绿 |  | 山海关
2729 | 秦皇岛 | 山海关 | 石河镇 | 唐子寨村 | 碧海龙源2号箱式变1#公变 | 1302806039 | 碧海龙源2号箱式变1#公变 | 488.1918 | 绿 |  | 山海关
2730 | 秦皇岛 | 山海关 | 石河镇 | 唐子寨村 | 碧海龙源1#箱变变压器 | 1302806466 | 碧海龙源1#箱变变压器 | 489.5538 | 绿 |  | 山海关
2731 | 秦皇岛 | 山海关 | 路南街道 | 海景社区 | 石河湾中心配电室#2变 | 1303006050 | 石河湾中心配电室#2变 | 451.1637 | 绿 |  | 山海关
2732 | 秦皇岛 | 山海关 | 路南街道 | 海景社区 | 石河湾中心配电室#1变 | 1303006049 | 石河湾中心配电室#1变 | 458.1781 | 绿 |  | 山海关
2733 | 秦皇岛 | 山海关 | 路南街道 | 海景社区 | 石河湾#2箱变变压器 | 1303006052 | 电网_石河湾#2箱变变压器 | 528.9216 | 绿 |  | 山海关
2734 | 秦皇岛 | 山海关 | 路南街道 | 海景社区 | 石河湾#1箱变变压器 | 1303006051 | 电网_石河湾#1箱变变压器 | 580.732 | 绿 |  | 山海关
2735 | 秦皇岛 | 山海关 | 石河镇 | 五里台 | 石河所内柱上变压器（新建） | 1605260505000312 | 石河所内柱上变压器（新建） | 87.9174 | 绿 |  | 山海关
2736 | 秦皇岛 | 山海关 | 一关镇 | 中心村村委会 | 石河山水配电室2#变压器 | 0303684186 | 石河山水配电室2#变压器 | 664.5039 | 绿 |  | 山海关
2737 | 秦皇岛 | 山海关 | 一关镇 | 中心村村委会 | 石河山水配电室1#变压器 | 0303684205 | 石河山水配电室1#变压器 | 668.0891 | 绿 |  | 山海关
2738 | 秦皇岛 | 山海关 | 一关镇 | 中心村村委会 | 石河山水2#照明箱变2#变压器 | 0303684496 | 电网_石河山水2#照明箱变2#变压器 | 500.4742 | 绿 |  | 山海关
2739 | 秦皇岛 | 山海关 | 一关镇 | 中心村村委会 | 石河山水2#照明箱变1#变压器 | 0303684478 | 电网_石河山水2#照明箱变1#变压器 | 498.8969 | 绿 |  | 山海关
2740 | 秦皇岛 | 山海关 | 一关镇 | 中心村村委会 | 石河山水2#充电桩2#变压器 | 0303684495 | 石河山水2#充电桩2#变压器 | 404.9204 | 绿 |  | 山海关
2741 | 秦皇岛 | 山海关 | 一关镇 | 中心村村委会 | 石河山水2#充电桩1#变压器 | 0303684497 | 石河山水2#充电桩1#变压器 | 405.6423 | 绿 |  | 山海关
2742 | 秦皇岛 | 山海关 | 一关镇 | 中心村村委会 | 石河山水1#照明箱变变压器 | 0303684499 | 电网_石河山水1#照明箱变变压器 | 678.7332 | 绿 |  | 山海关
2743 | 秦皇岛 | 山海关 | 一关镇 | 中心村村委会 | 石河山水1#充电桩箱变2#变压器 | 0303684498 | 石河山水1#充电桩箱变2#变压器 | 635.3328 | 绿 |  | 山海关
2744 | 秦皇岛 | 山海关 | 一关镇 | 中心村村委会 | 石河山水1#充电桩箱变1#变压器 | 0303684500 | 石河山水1#充电桩箱变1#变压器 | 657.8792 | 绿 |  | 山海关
2745 | 秦皇岛 | 山海关 | 南关街道 | 左岸社区 | 石河佳园配电室2#变压器 | 1302808385 | 石河佳园配电室2#变压器 | 505.2175 | 绿 |  | 山海关
2746 | 秦皇岛 | 山海关 | 南关街道 | 左岸社区 | 石河佳园配电室1#变压器 | 1302808296 | 石河佳园配电室1#变压器 | 488.3031 | 绿 |  | 山海关
2747 | 秦皇岛 | 山海关 | 南关街道 | 左岸社区 | 石河佳园二期箱变配电变压器 | 1302993654 | 石河佳园二期箱变配电变压器 | 380.2396 | 绿 |  | 山海关
2748 | 秦皇岛 | 山海关 | 南关街道 | 南苑社区 | 百货大楼箱变1#公变 | 1302808309 | 电网_百货大楼箱变1#公变 | 496.3307 | 绿 |  | 山海关
2749 | 秦皇岛 | 山海关 | 石河镇 | 田庄 | 白鹭岛2#箱变变压器 | 1603251705013558 | 白鹭岛2#箱变变压器 | 570.4237 | 绿 |  | 山海关
2750 | 秦皇岛 | 山海关 | 石河镇 | 田庄 | 白鹭岛1#箱变变压器 | 1603251705014522 | 白鹭岛1#箱变变压器 | 578.0505 | 绿 |  | 山海关
2751 | 秦皇岛 | 山海关 | 石河镇 | 疙瘩岭 | 疙瘩岭公变 | 1302679513 | 疙瘩岭公变 | 194.901 | 绿 |  | 山海关
2752 | 秦皇岛 | 山海关 | 路南街道 | 海逸社区 | 电业里箱变变压器 | 1303352253 | 电业里箱变变压器 | 358.8344 | 绿 |  | 山海关
2753 | 秦皇岛 | 山海关 | 石河镇 | 田庄 | 田庄村新设公变 | 1302675079 | 田庄村新设公变 | 367.367 | 绿 |  | 山海关
2754 | 秦皇岛 | 山海关 | 石河镇 | 田庄 | 田庄村中公变 | 1302860926 | 田庄村中公变 | 146.7803 | 绿 |  | 山海关
2755 | 秦皇岛 | 山海关 | 石河镇 | 田庄 | 田庄村中2号公变 | 1303188028 | 田庄村中2号公变 | 176.939 | 绿 |  | 山海关
2756 | 秦皇岛 | 山海关 | 石河镇 | 田庄 | 田庄村2号箱变变压器 | 1609251505024389 | 田庄村2号箱变变压器 | 578.778 | 绿 |  | 山海关
2757 | 秦皇岛 | 山海关 | 石河镇 | 田庄 | 田庄南（新建） | 1610251005219780 | 田庄南（新建） | 339.5893 | 绿 |  | 山海关
2758 | 秦皇岛 | 山海关 | 石河镇 | 田庄 | 田庄北公变 | 1302010558 | 田庄北公变 | 289.2439 | 绿 |  | 山海关
2759 | 秦皇岛 | 山海关 | 石河镇 | 田庄 | 田庄农业公变 | 1303009453 | 田庄农业公变 | 162.2319 | 绿 |  | 山海关
2760 | 秦皇岛 | 山海关 | 一关镇 | 南海村 | 煤场公变 | 1302009025 | 电网_煤场公变 | 256.0148 | 绿 |  | 山海关
2761 | 秦皇岛 | 山海关 | 南关街道 | 新影社区 | 火车站南广场充电桩箱变变压器 | 1303336147 | 电网_火车站南广场充电桩箱变变压器 | 529.2835 | 绿 |  | 山海关
2762 | 秦皇岛 | 山海关 | 南关街道 | 新影社区 | 火车站停车场充电桩箱变变压器 | 1303336146 | 电网_火车站停车场充电桩箱变变压器 | 652.1493 | 绿 |  | 山海关
2763 | 秦皇岛 | 山海关 | 南关街道 | 新影社区 | 火车站东广场充电桩箱变变压器 | 1303336148 | 电网_火车站东广场充电桩箱变变压器 | 666.668 | 绿 |  | 山海关
2764 | 秦皇岛 | 山海关 | 路南街道 | 长城社区 | 澄海家园2#箱变变压器 | 1303567434 | 电网_澄海家园2#箱变变压器 | 453.9324 | 绿 |  | 山海关
2765 | 秦皇岛 | 山海关 | 路南街道 | 长城社区 | 澄海家园1号箱变变压器 | 1303072450 | 电网_澄海家园1号箱变变压器 | 617.9103 | 绿 |  | 山海关
2766 | 秦皇岛 | 山海关 | 路南街道 | 西河社区 | 港苑新居3#箱变变压器 | 1302808066 | 港苑新居3#箱变变压器 | 564.5876 | 绿 |  | 山海关
2767 | 秦皇岛 | 山海关 | 路南街道 | 西河社区 | 港苑新居2号箱式变1#公变 | 1302805957 | 港苑新居2号箱式变1#公变 | 595.8464 | 绿 |  | 山海关
2768 | 秦皇岛 | 山海关 | 路南街道 | 西河社区 | 港苑新居1#箱变变压器 | 1302808072 | 港苑新居1#箱变变压器 | 549.8814 | 绿 |  | 山海关
2769 | 秦皇岛 | 山海关 | 路南街道 | 海景社区 | 海韵丁香配电室2#变压器 | 1302805913 | 海韵丁香配电室2#变压器 | 457.7272 | 绿 |  | 山海关
2770 | 秦皇岛 | 山海关 | 路南街道 | 海景社区 | 海韵丁香配电室1#变压器 | 1302805884 | 海韵丁香配电室1#变压器 | 488.986 | 绿 |  | 山海关
2771 | 秦皇岛 | 山海关 | 路南街道 | 海景社区 | 海韵丁香1#箱变2#变压器 | 1302805661 | 海韵丁香1#箱变2#变压器 | 381.1303 | 绿 |  | 山海关
2772 | 秦皇岛 | 山海关 | 路南街道 | 海景社区 | 海韵丁香1#箱变1#变压器 | 1302805660 | 海韵丁香1#箱变1#变压器 | 393.1606 | 绿 |  | 山海关
2773 | 秦皇岛 | 山海关 | 路南街道 | 海景社区 | 海月关山4#箱变1#变压器 | 1610242905049179 | 海月关山4#箱变1#变压器 | 631.9814 | 绿 |  | 山海关
2774 | 秦皇岛 | 山海关 | 路南街道 | 海景社区 | 海月关山3#充电桩箱变变压器 | 1610242305019767 | 海月关山3#充电桩箱变变压器 | 503.5732 | 绿 |  | 山海关
2775 | 秦皇岛 | 山海关 | 路南街道 | 海景社区 | 海月关山2#箱变2#变压器 | 1610242205014870 | 海月关山2#箱变2#变压器 | 510.3557 | 绿 |  | 山海关
2776 | 秦皇岛 | 山海关 | 路南街道 | 海景社区 | 海月关山2#箱变1#变压器 | 1610242205017673 | 海月关山2#箱变1#变压器 | 498.2474 | 绿 |  | 山海关
2777 | 秦皇岛 | 山海关 | 路南街道 | 海景社区 | 海月关山1#箱变2#变压器 | 1610242105021095 | 海月关山1#箱变2#变压器 | 505.4103 | 绿 |  | 山海关
2778 | 秦皇岛 | 山海关 | 路南街道 | 海景社区 | 海月关山1#箱变1#变压器 | 1610242105018809 | 海月关山1#箱变1#变压器 | 508.2031 | 绿 |  | 山海关
2779 | 秦皇岛 | 山海关 | 石河镇 | 张庄 | 河西张庄新民居箱变变压器 | 1302807799 | 河西张庄新民居箱变变压器 | 524.1303 | 绿 |  | 山海关
2780 | 秦皇岛 | 山海关 | 石河镇 | 沟渠寨 | 沟渠寨村公变 | 1303009451 | 电网_沟渠寨村公变 | 198.9853 | 绿 |  | 山海关
2781 | 秦皇岛 | 山海关 | 石河镇 | 沟渠寨 | 沟渠寨南公变 | 1302010502 | 电网_沟渠寨南公变 | 59.021 | 绿 |  | 山海关
2782 | 秦皇岛 | 山海关 | 石河镇 | 沟渠寨 | 沟渠寨北公变 | 1302010513 | 电网_沟渠寨北公变 | 100.2097 | 绿 |  | 山海关
2783 | 秦皇岛 | 山海关 | 东街街道 | 金沙河社区 | 沙河路铁路小区箱变变压器 | 1302805500 | 沙河路铁路小区箱变变压器 | 667.633 | 绿 |  | 山海关
2784 | 秦皇岛 | 山海关 | 东街街道 | 金沙河社区 | 沙河路铁路南村 | 1302805326 | 电网_沙河路铁路南村 | 182.4429 | 绿 |  | 山海关
2785 | 秦皇岛 | 山海关 | 东街街道 | 金沙河社区 | 沙河子西公变 | 1608262805009953 | 电网_沙河子西公变 | 326.9021 | 绿 |  | 山海关
2786 | 秦皇岛 | 山海关 | 东街街道 | 金沙河社区 | 沙河子东 | 1302804973 | 电网_沙河子东 | 194.0445 | 绿 |  | 山海关
2787 | 秦皇岛 | 山海关 | 东街街道 | 团结路社区 | 江南人家开闭所1#变压器 | 1302808068 | 江南人家开闭所1#变压器 | 809.3687 | 绿 |  | 山海关
2788 | 秦皇岛 | 山海关 | 路南街道 | 海逸社区 | 水郡御景配电室2#变 | 1302805965 | 水郡御景配电室2#变 | 739.8005 | 绿 |  | 山海关
2789 | 秦皇岛 | 山海关 | 路南街道 | 海逸社区 | 水郡御景配电室1#变 | 1302805922 | 水郡御景配电室1#变 | 745.2701 | 绿 |  | 山海关
2790 | 秦皇岛 | 山海关 | 路南街道 | 海逸社区 | 水郡御景4#箱变变压器 | 1302806889 | 水郡御景4#箱变变压器 | 571.8915 | 绿 |  | 山海关
2791 | 秦皇岛 | 山海关 | 路南街道 | 海逸社区 | 水郡御景3#箱变变压器 | 1302806624 | 水郡御景3#箱变变压器 | 473.3649 | 绿 |  | 山海关
2792 | 秦皇岛 | 山海关 | 路南街道 | 海逸社区 | 水郡御景2#箱变变压器 | 1302806898 | 水郡御景2#箱变变压器 | 610.7456 | 绿 |  | 山海关
2793 | 秦皇岛 | 山海关 | 路南街道 | 海逸社区 | 水郡御景1#箱变变压器 | 1302806888 | 水郡御景1#箱变变压器 | 578.2194 | 绿 |  | 山海关
2794 | 秦皇岛 | 山海关 | 南关街道 | 水泉社区 | 水泉街2号箱变配电变压器 | 1303185463 | 电网_水泉街2号箱变配电变压器 | 444.5942 | 绿 |  | 山海关
2795 | 秦皇岛 | 山海关 | 南关街道 | 水泉社区 | 水泉街1号箱变配电变压器 | 1303176682 | 电网_水泉街1号箱变配电变压器 | 416.2303 | 绿 |  | 山海关
2796 | 秦皇岛 | 山海关 | 南关街道 | 水泉社区 | 水泉支线3号公变 | 1302739942 | 电网_水泉支线3号公变 | 337.1799 | 绿 |  | 山海关
2797 | 秦皇岛 | 山海关 | 孟姜镇 | 水沫河 | 水沫河 | 1302804185 | 水沫河 | 205.6531 | 绿 |  | 山海关
2798 | 秦皇岛 | 山海关 | 路南街道 | 海逸社区 | 水映华廷二期配电室2#公变 | 1603262405106108 | 水映华廷二期配电室2#公变 | 983.1856 | 绿 |  | 山海关
2799 | 秦皇岛 | 山海关 | 路南街道 | 海逸社区 | 水映华廷二期配电室1#公变 | 1603262405107064 | 水映华廷二期配电室1#公变 | 985.2825 | 绿 |  | 山海关
2800 | 秦皇岛 | 山海关 | 路南街道 | 海逸社区 | 水映华廷二期照明箱变变压器 | 1603262405106106 | 水映华廷二期照明箱变变压器 | 496.6701 | 绿 |  | 山海关
2801 | 秦皇岛 | 山海关 | 路南街道 | 海逸社区 | 水映华庭配电室1#变压器 | 1302807087 | 水映华庭配电室1#变压器 | 805.7314 | 绿 |  | 山海关
2802 | 秦皇岛 | 山海关 | 孟姜镇 | 毛家沟 | 毛家沟3号公变 | 1303066966 | 电网_毛家沟3号公变 | 102.5627 | 绿 |  | 山海关
2803 | 秦皇岛 | 山海关 | 孟姜镇 | 毛家沟 | 毛家沟2号公变 | 1302679508 | 电网_毛家沟2号公变 | 141.1559 | 绿 |  | 山海关
2804 | 秦皇岛 | 山海关 | 孟姜镇 | 毛家沟 | 毛家沟1号公变 | 1302679509 | 电网_毛家沟1号公变 | 187.6041 | 绿 |  | 山海关
2805 | 秦皇岛 | 山海关 | 西街街道 | 平安里社区 | 榆东街新建箱变变压器间隔配电变压器 | 1303402223 | 榆东街新建箱变变压器间隔配电变压器 | 603.0557 | 绿 |  | 山海关
2806 | 秦皇岛 | 山海关 | 西街街道 | 平安里社区 | 榆东街公变 | 1303614132 | 榆东街公变 | 161.7948 | 绿 |  | 山海关
2807 | 秦皇岛 | 山海关 | 孟姜镇 | 梁家沟 | 梁家沟水库公变 | 1302916991 | 电网_梁家沟水库公变 | 166.5769 | 绿 |  | 山海关
2808 | 秦皇岛 | 山海关 | 孟姜镇 | 梁家沟 | 梁家沟村 | 1302804160 | 电网_梁家沟村 | 129.7188 | 绿 |  | 山海关
2809 | 秦皇岛 | 山海关 | 孟姜镇 | 梁家沟 | 柴家沟 | 1302804208 | 电网_柴家沟 | 80.924 | 绿 |  | 山海关
2810 | 秦皇岛 | 山海关 | 孟姜镇 | 杨庄 | 杨庄村公变（新建） | 1609250905003380 | 杨庄村公变（新建） | 156.701 | 绿 |  | 山海关
2811 | 秦皇岛 | 山海关 | 石河镇 | 疙瘩岭 | 机场仓库公变 | 1302739828 | 机场仓库公变 | 290.7612 | 绿 |  | 山海关
2812 | 秦皇岛 | 山海关 | 石河镇 | 外峪 | 望峪新居新建4#箱变变压器 | 1303604205 | 电网_望峪新居新建4#箱变变压器 | 532.8649 | 绿 |  | 山海关
2813 | 秦皇岛 | 山海关 | 石河镇 | 外峪 | 望峪新居新建3#箱变变压器 | 1303604206 | 电网_望峪新居新建3#箱变变压器 | 519.2629 | 绿 |  | 山海关
2814 | 秦皇岛 | 山海关 | 石河镇 | 外峪 | 望峪新居2#箱变变压器 | 1302808164 | 望峪新居2#箱变变压器 | 424.9376 | 绿 |  | 山海关
2815 | 秦皇岛 | 山海关 | 石河镇 | 外峪 | 望峪新居1#箱变变压器 | 1302808119 | 望峪新居1#箱变变压器 | 516.3866 | 绿 |  | 山海关
2816 | 秦皇岛 | 山海关 | 孟姜镇 | 望夫石村 | 望夫石村西柱上变压器 | 1302803993 | 望夫石村西柱上变压器 | 166.5472 | 绿 |  | 山海关
2817 | 秦皇岛 | 山海关 | 孟姜镇 | 望夫石村 | 望夫石村柱上变压器 | 1302803998 | 电网_望夫石村柱上变压器 | 0 | 红 |  | 山海关
2818 | 秦皇岛 | 山海关 | 孟姜镇 | 望夫石村 | 望夫石东柱上变压器 | 1611241805019429 | 望夫石东柱上变压器 | 18.9894 | 绿 |  | 山海关
2819 | 秦皇岛 | 山海关 | 孟姜镇 | 望夫石村 | 望夫石2#柱上变 | 1604251605017605 | 望夫石2#柱上变 | 0 | 红 |  | 山海关
2820 | 秦皇岛 | 山海关 | 石河镇 | 晓营 | 晓营西公变 | 1302804142 | 电网_晓营西公变 | 97.8466 | 绿 |  | 山海关
2821 | 秦皇岛 | 山海关 | 石河镇 | 晓营 | 晓营东公变 | 1302010691 | 电网_晓营东公变 | 20.2665 | 绿 |  | 山海关
2822 | 秦皇岛 | 山海关 | 孟姜镇 | 宴屯 | 晏屯2#柱上变压器 | 1302844670 | 晏屯2#柱上变压器 | 389.414 | 绿 |  | 山海关
2823 | 秦皇岛 | 山海关 | 一关镇 | 罗城 | 新罗城小区箱变变压器 | 1302808076 | 新罗城小区箱变变压器 | 610.2928 | 绿 |  | 山海关
2824 | 秦皇岛 | 山海关 | 东街街道 | 团结路社区 | 新悦家园小区配电室二号变压器 | 1302993653 | 新悦家园小区配电室二号变压器 | 520.3577 | 绿 |  | 山海关
2825 | 秦皇岛 | 山海关 | 东街街道 | 团结路社区 | 新悦家园小区配电室一号变压器 | 1302993652 | 新悦家园小区配电室一号变压器 | 520.8031 | 绿 |  | 山海关
2826 | 秦皇岛 | 山海关 | 南关街道 | 新影社区 | 新影街公变 | 1302674643 | 电网_新影街公变 | 643.5186 | 绿 |  | 山海关
2827 | 秦皇岛 | 山海关 | 南关街道 | 南苑社区 | 斌扬花苑2号箱变变压器 | 1602262605014285 | 斌扬花苑2号箱变变压器 | 649.2897 | 绿 |  | 山海关
2828 | 秦皇岛 | 山海关 | 南关街道 | 南苑社区 | 斌扬花苑1号箱变变压器 | 1602262605016762 | 斌扬花苑1号箱变变压器 | 616.667 | 绿 |  | 山海关
2829 | 秦皇岛 | 山海关 | 南关街道 | 南苑社区 | 斌扬花苑1-1号箱变变压器 | 1602262605015462 | 斌扬花苑1-1号箱变变压器 | 568.4196 | 绿 |  | 山海关
2830 | 秦皇岛 | 山海关 | 南关街道 | 南苑社区 | 斌扬明珠园3号箱变变压器 | 1302860975 | 斌扬明珠园3号箱变变压器 | 641.7557 | 绿 |  | 山海关
2831 | 秦皇岛 | 山海关 | 南关街道 | 南苑社区 | 斌扬明珠园2号箱变变压器 | 1302860974 | 斌扬明珠园2号箱变变压器 | 634.4258 | 绿 |  | 山海关
2832 | 秦皇岛 | 山海关 | 南关街道 | 南苑社区 | 斌扬明珠园1号箱变变压器 | 1302860973 | 斌扬明珠园1号箱变变压器 | 625.4629 | 绿 |  | 山海关
2833 | 秦皇岛 | 山海关 | 南关街道 | 南苑社区 | 斌扬嘉园2#箱变变压器 | 1302805527 | 斌扬嘉园2#箱变变压器 | 686.5052 | 绿 |  | 山海关
2834 | 秦皇岛 | 山海关 | 南关街道 | 南苑社区 | 斌扬嘉园1号箱式变1#公变 | 1302805883 | 斌扬嘉园1号箱式变1#公变 | 626.8732 | 绿 |  | 山海关
2835 | 秦皇岛 | 山海关 | 一关镇 | 南海村 | 文体中心开闭所2#变压器 | 1303614134 | 文体中心开闭所2#变压器 | 576.1299 | 绿 |  | 山海关
2836 | 秦皇岛 | 山海关 | 孟姜镇 | 揣家沟 | 揣家沟公变 | 1302805050 | 揣家沟公变 | 1.8734 | 绿 |  | 山海关
2837 | 秦皇岛 | 山海关 | 石河镇 | 户远寨 | 户远寨新建3#公变 | 1605252005008149 | 户远寨新建3#公变 | 349.8109 | 绿 |  | 山海关
2838 | 秦皇岛 | 山海关 | 石河镇 | 户远寨 | 户远寨南公变 | 1302679869 | 电网_户远寨南公变 | 0 | 红 |  | 山海关
2839 | 秦皇岛 | 山海关 | 石河镇 | 户远寨 | 户远寨北公变 | 1302679870 | 电网_户远寨北公变 | 0 | 红 |  | 山海关
2840 | 秦皇岛 | 山海关 | 石河镇 | 户远寨 | 户远乡政府公变 | 1302679865 | 电网_户远乡政府公变 | 222.5052 | 绿 |  | 山海关
2841 | 秦皇岛 | 山海关 | 路南街道 | 长城社区 | 怡祥家园新建箱变变压器 | 1303197603 | 怡祥家园新建箱变变压器 | 368.2761 | 绿 |  | 山海关
2842 | 秦皇岛 | 山海关 | 西街街道 | 平安里社区 | 御景湾3#箱变2#变压器 | 1302808327 | 御景湾3#箱变2#变压器 | 310.3284 | 绿 |  | 山海关
2843 | 秦皇岛 | 山海关 | 西街街道 | 平安里社区 | 御景湾3#箱变1#变压器 | 1302808374 | 御景湾3#箱变1#变压器 | 275.6784 | 绿 |  | 山海关
2844 | 秦皇岛 | 山海关 | 西街街道 | 平安里社区 | 御景湾2#箱变变压器 | 1302806787 | 御景湾2#箱变变压器 | 442.0709 | 绿 |  | 山海关
2845 | 秦皇岛 | 山海关 | 西街街道 | 平安里社区 | 御景湾1#箱变变压器 | 1302806605 | 御景湾1#箱变变压器 | 478.1674 | 绿 |  | 山海关
2846 | 秦皇岛 | 山海关 | 西街街道 | 平安里社区 | 御东里箱变变压器 | 1303325114 | 御东里箱变变压器 | 338.5315 | 绿 |  | 山海关
2847 | 秦皇岛 | 山海关 | 西街街道 | 平安里社区 | 御东里平方箱变变压器 | 1303325107 | 御东里平方箱变变压器 | 170.4794 | 绿 |  | 山海关
2848 | 秦皇岛 | 山海关 | 石河镇 | 张庄 | 张庄南公变 | 1302672799 | 张庄南公变 | 384.0196 | 绿 |  | 山海关
2849 | 秦皇岛 | 山海关 | 石河镇 | 张庄 | 张庄北公变 | 1608262405020444 | 张庄北公变 | 320.1456 | 绿 |  | 山海关
2850 | 秦皇岛 | 山海关 | 路南街道 | 海韵社区 | 建安里箱变变压器 | 1303660056 | 建安里箱变变压器 | 707.2423 | 绿 |  | 山海关
2851 | 秦皇岛 | 山海关 | 东街街道 | 团结路社区 | 庶适庭园小区箱变变压器 | 1302808357 | 庶适庭园小区箱变变压器 | 468.6293 | 绿 |  | 山海关
2852 | 秦皇岛 | 山海关 | 西街街道 | 平安里社区 | 平安东里小区3#箱变变压器 | 1303673417 | 平安东里小区3#箱变变压器 | 679.2866 | 绿 |  | 山海关
2853 | 秦皇岛 | 山海关 | 西街街道 | 平安里社区 | 平安东里小区2#箱变变压器 | 1303673418 | 平安东里小区2#箱变变压器 | 617.7433 | 绿 |  | 山海关
2854 | 秦皇岛 | 山海关 | 西街街道 | 平安里社区 | 帝景湾配电室2号变压器 | 1302960070 | 帝景湾配电室2号变压器 | 1219.2825 | 绿 |  | 山海关
2855 | 秦皇岛 | 山海关 | 西街街道 | 平安里社区 | 帝景湾配电室1号变压器 | 1302960069 | 帝景湾配电室1号变压器 | 1101.967 | 绿 |  | 山海关
2856 | 秦皇岛 | 山海关 | 南关街道 | 左岸社区 | 左岸香颂配电室2号变压器 | 1302980860 | 左岸香颂配电室2号变压器 | 1161.6825 | 绿 |  | 山海关
2857 | 秦皇岛 | 山海关 | 南关街道 | 左岸社区 | 左岸香颂配电室1号变压器 | 1302980859 | 左岸香颂配电室1号变压器 | 1159.6227 | 绿 |  | 山海关
2858 | 秦皇岛 | 山海关 | 南关街道 | 左岸社区 | 左岸香颂变压器 | 1302980861 | 电网_左岸香颂变压器 | 588.5722 | 绿 |  | 山海关
2859 | 秦皇岛 | 山海关 | 孟姜镇 | 崔庄 | 崔庄柱上变压器(新建） | 1609250305000871 | 崔庄柱上变压器(新建） | 81.4235 | 绿 |  | 山海关
2860 | 秦皇岛 | 山海关 | 东街街道 | 团结路社区 | 山海青蓝2#箱变变压器 | 1302807564 | 山海青蓝2#箱变变压器 | 455.4318 | 绿 |  | 山海关
2861 | 秦皇岛 | 山海关 | 东街街道 | 团结路社区 | 山海青蓝1#箱变变压器 | 1302808074 | 山海青蓝1#箱变变压器 | 484.5658 | 绿 |  | 山海关
2862 | 秦皇岛 | 山海关 | 路南街道 | 海景社区 | 山海雅居开闭所2号变压器 | 1302860970 | 山海雅居开闭所2号变压器 | 886.2582 | 绿 |  | 山海关
2863 | 秦皇岛 | 山海关 | 路南街道 | 海景社区 | 山海雅居开闭所1号变压器 | 1302860969 | 山海雅居开闭所1号变压器 | 936.9459 | 绿 |  | 山海关
2864 | 秦皇岛 | 山海关 | 路南街道 | 海景社区 | 山海雅居3号配电室2号配电变压器 | 1302860968 | 山海雅居3号配电室2号配电变压器 | 557.4804 | 绿 |  | 山海关
2865 | 秦皇岛 | 山海关 | 路南街道 | 海景社区 | 山海雅居3号配电室1号配电变压器 | 1302860967 | 山海雅居3号配电室1号配电变压器 | 541.9577 | 绿 |  | 山海关
2866 | 秦皇岛 | 山海关 | 路南街道 | 海景社区 | 山海雅居2号配电室2号配电变压器 | 1302860965 | 山海雅居2号配电室2号配电变压器 | 849.5438 | 绿 |  | 山海关
2867 | 秦皇岛 | 山海关 | 路南街道 | 海景社区 | 山海雅居2号配电室1号配电变压器 | 1302860966 | 山海雅居2号配电室1号配电变压器 | 866.899 | 绿 |  | 山海关
2868 | 秦皇岛 | 山海关 | 路南街道 | 海馨社区 | 山海新城配电室2#变 | 1302808093 | 山海新城配电室2#变 | 478.7557 | 绿 |  | 山海关
2869 | 秦皇岛 | 山海关 | 路南街道 | 海馨社区 | 山海新城配电室1#变 | 1302808324 | 山海新城配电室1#变 | 496.301 | 绿 |  | 山海关
2870 | 秦皇岛 | 山海关 | 路南街道 | 海馨社区 | 山海新城2#箱变变压器 | 1610233105002534 | 山海新城2#箱变变压器 | 514.5309 | 绿 |  | 山海关
2871 | 秦皇岛 | 山海关 | 路南街道 | 海馨社区 | 山海新城1#箱变2#变压器 | 1302808400 | 电网_山海新城1#箱变2#变压器 | 328.6225 | 绿 |  | 山海关
2872 | 秦皇岛 | 山海关 | 路南街道 | 海馨社区 | 山海新城1#箱变1#变压器 | 1302808137 | 电网_山海新城1#箱变1#变压器 | 358.3299 | 绿 |  | 山海关
2873 | 秦皇岛 | 山海关 | 路南街道 | 海逸社区 | 山海文园C区1号箱变2#公变 | 1302808907 | 山海文园C区1号箱变2#公变 | 461.5777 | 绿 |  | 山海关
2874 | 秦皇岛 | 山海关 | 路南街道 | 海逸社区 | 山海文园C区1号箱变1#公变 | 1302805687 | 山海文园C区1号箱变1#公变 | 488.4478 | 绿 |  | 山海关
2875 | 秦皇岛 | 山海关 | 路南街道 | 海逸社区 | 山海文园B区2号箱变1#公变 | 1302808805 | 山海文园B区2号箱变1#公变 | 615.0526 | 绿 |  | 山海关
2876 | 秦皇岛 | 山海关 | 路南街道 | 海逸社区 | 山海文园A区3#箱变变压器 | 1302806040 | 山海文园A区3#箱变变压器 | 648.3433 | 绿 |  | 山海关
2877 | 秦皇岛 | 山海关 | 路南街道 | 海逸社区 | 山海文园A区2#箱变变压器 | 1302805701 | 山海文园A区2#箱变变压器 | 718.3113 | 绿 |  | 山海关
2878 | 秦皇岛 | 山海关 | 路南街道 | 海逸社区 | 山海文园A区1号箱变1#公变 | 1302805700 | 山海文园A区1号箱变1#公变 | 639.8814 | 绿 |  | 山海关
2879 | 秦皇岛 | 山海关 | 南关街道 | 左岸社区 | 山海宜家1号配电室2#公变 | 1302808103 | 山海宜家1号配电室2#公变 | 563.7062 | 绿 |  | 山海关
2880 | 秦皇岛 | 山海关 | 南关街道 | 左岸社区 | 山海宜家1号配电室1#公变 | 1302808130 | 山海宜家1号配电室1#公变 | 574.1907 | 绿 |  | 山海关
2881 | 秦皇岛 | 山海关 | 路南街道 | 海景社区 | 山海壹号3#箱变配电变压器 | 1303239672 | 电网_山海壹号3#箱变配电变压器 | 564.9402 | 绿 |  | 山海关
2882 | 秦皇岛 | 山海关 | 路南街道 | 海景社区 | 山海壹号2#箱变配电变压器 | 1303239665 | 电网_山海壹号2#箱变配电变压器 | 557.1093 | 绿 |  | 山海关
2883 | 秦皇岛 | 山海关 | 路南街道 | 海景社区 | 山海壹号1#箱变配电变压器 | 1303239661 | 电网_山海壹号1#箱变配电变压器 | 572.2794 | 绿 |  | 山海关
2884 | 秦皇岛 | 山海关 | 东街街道 | 团结路社区 | 山海国际配电室2号变压器 | 1302959774 | 电网_山海国际配电室2号变压器 | 510.0701 | 绿 |  | 山海关
2885 | 秦皇岛 | 山海关 | 东街街道 | 团结路社区 | 山海国际配电室1号变压器 | 1302959773 | 电网_山海国际配电室1号变压器 | 500.7472 | 绿 |  | 山海关
2886 | 秦皇岛 | 山海关 | 石河镇 | 黑汀 | 山海关区黑汀村西公变 | 1609250305003849 | 山海关区黑汀村西公变 | 6.821 | 绿 |  | 山海关
2887 | 秦皇岛 | 山海关 | 一关镇 | 马头庄 | 山海关区政府充电桩箱式变配电变压器 | 1303307121 | 山海关区政府充电桩箱式变配电变压器 | 615.3179 | 绿 |  | 山海关
2888 | 秦皇岛 | 山海关 | 东街街道 | 团结路社区 | 山海人家4#箱变变压器 | 1302808083 | 山海人家4#箱变变压器 | 584.0759 | 绿 |  | 山海关
2889 | 秦皇岛 | 山海关 | 东街街道 | 团结路社区 | 山海人家3#箱变变压器 | 1302808065 | 山海人家3#箱变变压器 | 599.6134 | 绿 |  | 山海关
2890 | 秦皇岛 | 山海关 | 东街街道 | 团结路社区 | 山海人家2#箱变变压器 | 1302808202 | 电网_山海人家2#箱变变压器 | 448.3134 | 绿 |  | 山海关
2891 | 秦皇岛 | 山海关 | 东街街道 | 团结路社区 | 山海人家1#箱变2#变 | 1302808249 | 山海人家1#箱变2#变 | 487.0449 | 绿 |  | 山海关
2892 | 秦皇岛 | 山海关 | 路南街道 | 海馨社区 | 山海一墅2#箱变变压器 | 1302808358 | 山海一墅2#箱变变压器 | 367.7528 | 绿 |  | 山海关
2893 | 秦皇岛 | 山海关 | 路南街道 | 海馨社区 | 山海一墅1#箱变变压器 | 1302808088 | 山海一墅1#箱变变压器 | 573.3186 | 绿 |  | 山海关
2894 | 秦皇岛 | 山海关 | 路南街道 | 海馨社区 | 山海一品2#箱变变压器 | 1302807736 | 山海一品2#箱变变压器 | 308.5794 | 绿 |  | 山海关
2895 | 秦皇岛 | 山海关 | 路南街道 | 海馨社区 | 山海一品1#箱变变压器 | 1302808073 | 山海一品1#箱变变压器 | 614.3845 | 绿 |  | 山海关
2896 | 秦皇岛 | 山海关 | 南关街道 | 左岸社区 | 山水宜居箱变2#变压器 | 1303241762 | 电网_山水宜居箱变2#变压器 | 449.694 | 绿 |  | 山海关
2897 | 秦皇岛 | 山海关 | 南关街道 | 左岸社区 | 山水宜居箱变1#变压器 | 1303241761 | 电网_山水宜居箱变1#变压器 | 464.5097 | 绿 |  | 山海关
2898 | 秦皇岛 | 山海关 | 南关街道 | 左岸社区 | 山桥家园2#配电室2#变压器 | 1302808343 | 山桥家园2#配电室2#变压器 | 442.8759 | 绿 |  | 山海关
2899 | 秦皇岛 | 山海关 | 南关街道 | 左岸社区 | 山桥家园2#配电室1#变压器 | 1302808295 | 山桥家园2#配电室1#变压器 | 423.8441 | 绿 |  | 山海关
2900 | 秦皇岛 | 山海关 | 南关街道 | 左岸社区 | 山桥家园1#配电室2#变压器 | 1302808389 | 山桥家园1#配电室2#变压器 | 451.7979 | 绿 |  | 山海关
2901 | 秦皇岛 | 山海关 | 南关街道 | 左岸社区 | 山桥家园1#配电室1#变压器 | 1302808344 | 山桥家园1#配电室1#变压器 | 352.5196 | 绿 |  | 山海关
2902 | 秦皇岛 | 山海关 | 路南街道 | 工人街社区 | 山桥8#箱变变压器 | 1303262885 | 山桥8#箱变变压器 | 556.7289 | 绿 |  | 山海关
2903 | 秦皇岛 | 山海关 | 路南街道 | 工人街社区 | 山桥7#箱变变压器 | 1303266593 | 电网_山桥7#箱变变压器 | 563.4371 | 绿 |  | 山海关
2904 | 秦皇岛 | 山海关 | 路南街道 | 工人街社区 | 山桥6#箱变变压器 | 1303266591 | 山桥6#箱变变压器 | 565.3021 | 绿 |  | 山海关
2905 | 秦皇岛 | 山海关 | 路南街道 | 工人街社区 | 山桥5#箱变变压器 | 1303266589 | 山桥5#箱变变压器 | 601.3392 | 绿 |  | 山海关
2906 | 秦皇岛 | 山海关 | 路南街道 | 工人街社区 | 山桥4#箱变变压器 | 1303266600 | 山桥4#箱变变压器 | 578.1247 | 绿 |  | 山海关
2907 | 秦皇岛 | 山海关 | 路南街道 | 工人街社区 | 山桥3#配电室2#变压器 | 1303266604 | 电网_山桥3#配电室2#变压器 | 596.1711 | 绿 |  | 山海关
2908 | 秦皇岛 | 山海关 | 路南街道 | 工人街社区 | 山桥3#配电室1#变压器 | 1303266603 | 电网_山桥3#配电室1#变压器 | 500.2163 | 绿 |  | 山海关
2909 | 秦皇岛 | 山海关 | 路南街道 | 工人街社区 | 山桥3#箱变变压器 | 1303266592 | 山桥3#箱变变压器 | 570.7485 | 绿 |  | 山海关
2910 | 秦皇岛 | 山海关 | 路南街道 | 工人街社区 | 山桥2#配电室2#变压器 | 1303266602 | 电网_山桥2#配电室2#变压器 | 542.7673 | 绿 |  | 山海关
2911 | 秦皇岛 | 山海关 | 路南街道 | 工人街社区 | 山桥2#配电室1#变压器 | 1303266601 | 电网_山桥2#配电室1#变压器 | 543.3773 | 绿 |  | 山海关
2912 | 秦皇岛 | 山海关 | 路南街道 | 工人街社区 | 山桥2#开闭所2#变压器 | 1303266611 | 电网_山桥2#开闭所2#变压器 | 1206.033 | 绿 |  | 山海关
2913 | 秦皇岛 | 山海关 | 路南街道 | 工人街社区 | 山桥2#开闭所1#变压器 | 1303266610 | 电网_山桥2#开闭所1#变压器 | 1149.6577 | 绿 |  | 山海关
2914 | 秦皇岛 | 山海关 | 路南街道 | 工人街社区 | 山桥1#配电室2#变压器 | 1303266599 | 电网_山桥1#配电室2#变压器 | 710.7769 | 绿 |  | 山海关
2915 | 秦皇岛 | 山海关 | 路南街道 | 工人街社区 | 山桥1#配电室1#变压器 | 1303266598 | 电网_山桥1#配电室1#变压器 | 704.1967 | 绿 |  | 山海关
2916 | 秦皇岛 | 山海关 | 路南街道 | 工人街社区 | 山桥1#开闭所2#变压器 | 1303266619 | 电网_山桥1#开闭所2#变压器 | 1256.6928 | 绿 |  | 山海关
2917 | 秦皇岛 | 山海关 | 路南街道 | 工人街社区 | 山桥1#开闭所1#变压器 | 1303266618 | 电网_山桥1#开闭所1#变压器 | 1013.6232 | 绿 |  | 山海关
2918 | 秦皇岛 | 山海关 | 南关街道 | 新影社区 | 居民前2号箱变配电变压器 | 1303387356 | 居民前2号箱变配电变压器 | 360.2819 | 绿 |  | 山海关
2919 | 秦皇岛 | 山海关 | 石河镇 | 陈庄 | 小陈庄村公变 | 1302676071 | 电网_小陈庄村公变 | 53.9399 | 绿 |  | 山海关
2920 | 秦皇岛 | 山海关 | 孟姜镇 | 陈庄 | 小陈庄公变 | 1302679868 | 电网_小陈庄公变 | 135.8823 | 绿 |  | 山海关
2921 | 秦皇岛 | 山海关 | 孟姜镇 | 陈庄 | 小陈庄2号公变 | 1303561572 | 小陈庄2号公变 | 180.6002 | 绿 |  | 山海关
2922 | 秦皇岛 | 山海关 | 石河镇 | 郑庄 | 小郑庄公变 | 1302010569 | 电网_小郑庄公变 | 192.6361 | 绿 |  | 山海关
2923 | 秦皇岛 | 山海关 | 一关镇 | 小西关 | 小西关新建公变 | 1303402907 | 小西关新建公变 | 169.6638 | 绿 |  | 山海关
2924 | 秦皇岛 | 山海关 | 一关镇 | 小西关 | 小西关南变压器（新建） | 1610251005214280 | 小西关南变压器（新建） | 43.8505 | 绿 |  | 山海关
2925 | 秦皇岛 | 山海关 | 一关镇 | 小西关 | 小西关北公变 | 1302673665 | 小西关北公变 | 193.6715 | 绿 |  | 山海关
2926 | 秦皇岛 | 山海关 | 一关镇 | 小西关 | 小西关公变（新建） | 1610251005222317 | 小西关公变（新建） | 165.1796 | 绿 |  | 山海关
2927 | 秦皇岛 | 山海关 | 石河镇 | 胡庄 | 小胡庄 | 1302804155 | 小胡庄 | 326.0366 | 绿 |  | 山海关
2928 | 秦皇岛 | 山海关 | 一关镇 | 小湾村 | 小湾村铸造厂公变 | 1302803982 | 电网_小湾村铸造厂公变 | 170.5852 | 绿 |  | 山海关
2929 | 秦皇岛 | 山海关 | 一关镇 | 小湾村 | 小湾村北公变 | 1302803983 | 电网_小湾村北公变 | 166.4062 | 绿 |  | 山海关
2930 | 秦皇岛 | 山海关 | 一关镇 | 小湾村 | 小湾新居配电室2#变压器 | 1303239671 | 电网_小湾新居配电室2#变压器 | 728.9476 | 绿 |  | 山海关
2931 | 秦皇岛 | 山海关 | 一关镇 | 小湾村 | 小湾新居配电室1#变压器 | 1303239670 | 电网_小湾新居配电室1#变压器 | 714.3287 | 绿 |  | 山海关
2932 | 秦皇岛 | 山海关 | 一关镇 | 小湾村 | 小湾中心开闭所1#变压器 | 1303208464 | 电网_小湾中心开闭所1#变压器 | 355.188 | 绿 |  | 山海关
2933 | 秦皇岛 | 山海关 | 孟姜镇 | 小毛山 | 小毛山西柱上变压器 | 1302804001 | 电网_小毛山西柱上变压器 | 99.0285 | 绿 |  | 山海关
2934 | 秦皇岛 | 山海关 | 一关镇 | 小北园 | 小北园变压器 | 1303538296 | 电网_小北园变压器 | 185.7859 | 绿 |  | 山海关
2935 | 秦皇岛 | 山海关 | 一关镇 | 小北园 | 小北园南公变（新建） | 1605260705003604 | 小北园南公变（新建） | 86.8736 | 绿 |  | 山海关
2936 | 秦皇岛 | 山海关 | 西街街道 | 西关社区 | 将军台公变 | 1302679510 | 电网_将军台公变 | 93.0057 | 绿 |  | 山海关
2937 | 秦皇岛 | 山海关 | 路南街道 | 海韵社区 | 富立金禧开闭所2#变压器 | 1303601177 | 电网_富立金禧开闭所2#变压器 | 1113.4722 | 绿 |  | 山海关
2938 | 秦皇岛 | 山海关 | 路南街道 | 海韵社区 | 富立金禧开闭所1#变压器 | 1303601176 | 电网_富立金禧开闭所1#变压器 | 1141.0289 | 绿 |  | 山海关
2939 | 秦皇岛 | 山海关 | 路南街道 | 海韵社区 | 富立金禧3#配电室2#变压器 | 1303600418 | 电网_富立金禧3#配电室2#变压器 | 979.5485 | 绿 |  | 山海关
2940 | 秦皇岛 | 山海关 | 路南街道 | 海韵社区 | 富立金禧2号箱变变压器 | 1303600411 | 电网_富立金禧2号箱变变压器 | 565.8124 | 绿 |  | 山海关
2941 | 秦皇岛 | 山海关 | 路南街道 | 海韵社区 | 富立金禧2#配电室2#变压器 | 1303601174 | 电网_富立金禧2#配电室2#变压器 | 994.2152 | 绿 |  | 山海关
2942 | 秦皇岛 | 山海关 | 路南街道 | 海韵社区 | 富立金禧2#配电室1#变压器 | 1303601175 | 电网_富立金禧2#配电室1#变压器 | 1067.5072 | 绿 |  | 山海关
2943 | 秦皇岛 | 山海关 | 路南街道 | 海韵社区 | 富立金禧1号箱变变压器 | 1303600412 | 电网_富立金禧1号箱变变压器 | 550.9113 | 绿 |  | 山海关
2944 | 秦皇岛 | 山海关 | 孟姜镇 | 宴屯 | 宴屯柱上变压器 | 1302803997 | 电网_宴屯柱上变压器 | 58.4135 | 绿 |  | 山海关
2945 | 秦皇岛 | 山海关 | 南关街道 | 南苑社区 | 客服中心箱变配电变压器 | 1302979026 | 电网_客服中心箱变配电变压器 | 450.2392 | 绿 |  | 山海关
2946 | 秦皇岛 | 山海关 | 南关街道 | 金沙河社区 | 安盛里配电室2#变压器 | 1302808078 | 安盛里配电室2#变压器 | 441.0614 | 绿 |  | 山海关
2947 | 秦皇岛 | 山海关 | 南关街道 | 金沙河社区 | 安盛里配电室1#变压器 | 1302808152 | 安盛里配电室1#变压器 | 367.6052 | 绿 |  | 山海关
2948 | 秦皇岛 | 山海关 | 石河镇 | 安民寨村 | 安民寨西公变 | 1302679874 | 电网_安民寨西公变 | 295.9553 | 绿 |  | 山海关
2949 | 秦皇岛 | 山海关 | 石河镇 | 安民寨村 | 安民寨南公变 | 1610241805035867 | 安民寨南公变 | 0 | 红 |  | 山海关
2950 | 秦皇岛 | 山海关 | 石河镇 | 安民寨村 | 安民寨北公变 | 1302679876 | 电网_安民寨北公变 | 0 | 红 |  | 山海关
2951 | 秦皇岛 | 山海关 | 石河镇 | 安民寨村 | 安民寨农业3#公变 | 1606260405107132 | 安民寨农业3#公变 | 156.701 | 绿 |  | 山海关
2952 | 秦皇岛 | 山海关 | 石河镇 | 安民寨村 | 安民寨农业2#公变 | 1606260405096874 | 安民寨农业2#公变 | 164.261 | 绿 |  | 山海关
2953 | 秦皇岛 | 山海关 | 石河镇 | 安民寨村 | 安民寨农业1#公变 | 1606260405104947 | 安民寨农业1#公变 | 156.701 | 绿 |  | 山海关
2954 | 秦皇岛 | 山海关 | 石河镇 | 安庄 | 安庄公变 | 1302679872 | 电网_安庄公变 | 0 | 红 |  | 山海关
2955 | 秦皇岛 | 山海关 | 孟姜镇 | 孟庄 | 孟庄变压器 | 1302676076 | 孟庄变压器 | 148.0478 | 绿 |  | 山海关
2956 | 秦皇岛 | 山海关 | 石河镇 | 孟家店村 | 孟家馨苑配电室2#变压器 | 1302808080 | 孟家馨苑配电室2#变压器 | 584.2392 | 绿 |  | 山海关
2957 | 秦皇岛 | 山海关 | 石河镇 | 孟家店村 | 孟家馨苑配电室1#变压器 | 1302808095 | 孟家馨苑配电室1#变压器 | 589.8619 | 绿 |  | 山海关
2958 | 秦皇岛 | 山海关 | 石河镇 | 孟家店村 | 孟家馨苑2#箱变2#变压器 | 1302808125 | 孟家馨苑2#箱变2#变压器 | 347.3304 | 绿 |  | 山海关
2959 | 秦皇岛 | 山海关 | 石河镇 | 孟家店村 | 孟家馨苑1#箱变1#变压器 | 1302808124 | 孟家馨苑1#箱变1#变压器 | 319.5557 | 绿 |  | 山海关
2960 | 秦皇岛 | 山海关 | 石河镇 | 孟家店村 | 孟家店村南公变 | 1302010657 | 电网_孟家店村南公变 | 263.341 | 绿 |  | 山海关
2961 | 秦皇岛 | 山海关 | 石河镇 | 孟家店村 | 孟家店新建公变 | 1603241805010857 | 孟家店新建公变 | 457.159 | 绿 |  | 山海关
2962 | 秦皇岛 | 山海关 | 石河镇 | 孟家店村 | 孟家店东新建公变 | 1603241805011773 | 孟家店东新建公变 | 362.6478 | 绿 |  | 山海关
2963 | 秦皇岛 | 山海关 | 孟姜镇 | 望夫石村 | 孟姜女庙停车场充电桩箱变变压器 | 1303216147 | 孟姜女庙停车场充电桩箱变变压器 | 652.5278 | 绿 |  | 山海关
2964 | 秦皇岛 | 山海关 | 孟姜镇 | 太平庄 | 太平庄村公变（新建） | 1611252705014076 | 太平庄村公变（新建） | 32.9564 | 绿 |  | 山海关
2965 | 秦皇岛 | 山海关 | 南关街道 | 左岸社区 | 天虹家园西区1#配电室2#变压器 | 1302808112 | 天虹家园西区1#配电室2#变压器 | 486.8928 | 绿 |  | 山海关
2966 | 秦皇岛 | 山海关 | 南关街道 | 左岸社区 | 天虹家园西区1#配电室1#变压器 | 1302808241 | 天虹家园西区1#配电室1#变压器 | 485.232 | 绿 |  | 山海关
2967 | 秦皇岛 | 山海关 | 南关街道 | 左岸社区 | 天虹家园东区2#箱变变压器 | 1302808148 | 天虹家园东区2#箱变变压器 | 600.8845 | 绿 |  | 山海关
2968 | 秦皇岛 | 山海关 | 南关街道 | 左岸社区 | 天虹家园东区1#箱变变压器 | 1302808353 | 天虹家园东区1#箱变变压器 | 601.3948 | 绿 |  | 山海关
2969 | 秦皇岛 | 山海关 | 南关街道 | 水泉社区 | 天元亨箱变变压器 | 1302807151 | 电网_天元亨箱变变压器 | 428.7449 | 绿 |  | 山海关
2970 | 秦皇岛 | 山海关 | 南关街道 | 水泉社区 | 大龙道新建3号箱变变压器 | 1609241205002806 | 大龙道新建3号箱变变压器 | 464.2847 | 绿 |  | 山海关
2971 | 秦皇岛 | 山海关 | 南关街道 | 水泉社区 | 大龙道小区新建3号箱变1#公变 | 1610252005017925 | 大龙道小区新建3号箱变1#公变 | 591.0588 | 绿 |  | 山海关
2972 | 秦皇岛 | 山海关 | 南关街道 | 水泉社区 | 大龙道小区新建1号箱变变压器 | 1610251305008459 | 大龙道小区新建1号箱变变压器 | 564.7577 | 绿 |  | 山海关
2973 | 秦皇岛 | 山海关 | 南关街道 | 水泉社区 | 大龙道小区新建1-1号箱变变压器 | 1610251705344245 | 大龙道小区新建1-1号箱变变压器 | 631.1134 | 绿 |  | 山海关
2974 | 秦皇岛 | 山海关 | 南关街道 | 水泉社区 | 大龙道小区6号新建箱变变压器 | 1610253105022874 | 大龙道小区6号新建箱变变压器 | 648.6309 | 绿 |  | 山海关
2975 | 秦皇岛 | 山海关 | 南关街道 | 水泉社区 | 大龙道小区5号新建箱变变压器 | 1610253105024084 | 大龙道小区5号新建箱变变压器 | 569.8948 | 绿 |  | 山海关
2976 | 秦皇岛 | 山海关 | 南关街道 | 水泉社区 | 大龙道小区5-1号新建箱变变压器 | 1610253105021947 | 大龙道小区5-1号新建箱变变压器 | 588.2196 | 绿 |  | 山海关
2977 | 秦皇岛 | 山海关 | 南关街道 | 水泉社区 | 大龙道小区4号新建箱变变压器 | 1610253105019792 | 大龙道小区4号新建箱变变压器 | 628.4505 | 绿 |  | 山海关
2978 | 秦皇岛 | 山海关 | 南关街道 | 水泉社区 | 大龙道小区4-1号新建箱变变压器 | 1610253105024080 | 大龙道小区4-1号新建箱变变压器 | 591.6155 | 绿 |  | 山海关
2979 | 秦皇岛 | 山海关 | 南关街道 | 水泉社区 | 大龙道小区2号新建箱变变压器 | 1610253105021943 | 大龙道小区2号新建箱变变压器 | 642.5165 | 绿 |  | 山海关
2980 | 秦皇岛 | 山海关 | 孟姜镇 | 大毛山 | 大毛山柱上变压器 | 1302804003 | 电网_大毛山柱上变压器 | 0 | 红 |  | 山海关
2981 | 秦皇岛 | 山海关 | 一关镇 | 马头庄 | 大桥（新建） | 1610251005003135 | 大桥（新建） | 87.0109 | 绿 |  | 山海关
2982 | 秦皇岛 | 山海关 | 一关镇 | 大北园 | 大北园公变（新建） | 1605260505002208 | 大北园公变（新建） | 218.2165 | 绿 |  | 山海关
2983 | 秦皇岛 | 山海关 | 石河镇 | 外峪村 | 外峪村2#公变 | 1302860927 | 电网_外峪村2#公变 | 184.9759 | 绿 |  | 山海关
2984 | 秦皇岛 | 山海关 | 一关镇 | 塔园 | 塔园公变 | 1303537456 | 塔园公变 | 192.707 | 绿 |  | 山海关
2985 | 秦皇岛 | 山海关 | 石河镇 | 圣水庄 | 圣水庄西 | 1302804137 | 电网_圣水庄西 | 195.9254 | 绿 |  | 山海关
2986 | 秦皇岛 | 山海关 | 石河镇 | 圣水庄 | 圣水庄公变 | 1302528437 | 电网_圣水庄公变 | 206.6536 | 绿 |  | 山海关
2987 | 秦皇岛 | 山海关 | 石河镇 | 圣水庄 | 圣水庄 | 1302804252 | 电网_圣水庄 | 145.4647 | 绿 |  | 山海关
2988 | 秦皇岛 | 山海关 | 石河镇 | 团练村 | 团练北公变 | 1303542812 | 团练北公变 | 224.9769 | 绿 |  | 山海关
2989 | 秦皇岛 | 山海关 | 石河镇 | 团练村 | 团练公变 | 1302721262 | 团练公变 | 167.2938 | 绿 |  | 山海关
2990 | 秦皇岛 | 山海关 | 孟姜镇 | 回马寨村 | 回马寨村3号公变 | 1302740119 | 回马寨村3号公变 | 68.6552 | 绿 |  | 山海关
2991 | 秦皇岛 | 山海关 | 孟姜镇 | 回马寨村 | 回马寨村2号公变 | 1302740118 | 回马寨村2号公变 | 154.9916 | 绿 |  | 山海关
2992 | 秦皇岛 | 山海关 | 孟姜镇 | 回马寨村 | 回马寨新建4#变台 | 1611231005040465 | 回马寨新建4#变台 | 277.8298 | 绿 |  | 山海关
2993 | 秦皇岛 | 山海关 | 孟姜镇 | 回马寨村 | 回马寨大庄村公变 | 1303044946 | 回马寨大庄村公变 | 130.8202 | 绿 |  | 山海关
2994 | 秦皇岛 | 山海关 | 孟姜镇 | 回马寨村 | 回马寨南公变 | 1605260505001507 | 回马寨南公变 | 52.1832 | 绿 |  | 山海关
2995 | 秦皇岛 | 山海关 | 路南街道 | 长城社区 | 四炮台公变 | 1302025343 | 电网_四炮台公变 | 218.1413 | 绿 |  | 山海关
2996 | 秦皇岛 | 山海关 | 石河镇 | 唐子寨 | 唐子寨西 | 1302805025 | 唐子寨西 | 71.0859 | 绿 |  | 山海关
2997 | 秦皇岛 | 山海关 | 石河镇 | 唐子寨 | 唐子寨箱变变压器 | 1303564732 | 唐子寨箱变变压器 | 137.6442 | 绿 |  | 山海关
2998 | 秦皇岛 | 山海关 | 石河镇 | 唐子寨 | 唐子寨南公变 | 1302010447 | 唐子寨南公变 | 58.1284 | 绿 |  | 山海关
2999 | 秦皇岛 | 山海关 | 石河镇 | 唐子寨 | 唐子寨北公变 | 1302010258 | 唐子寨北公变 | 96.4756 | 绿 |  | 山海关
3000 | 秦皇岛 | 山海关 | 路南街道 | 长城社区 | 和平里箱变2#变 | 1302808364 | 和平里箱变2#变 | 460.1986 | 绿 |  | 山海关
3001 | 秦皇岛 | 山海关 | 路南街道 | 长城社区 | 和平里箱变1#变 | 1302808363 | 和平里箱变1#变 | 425.6497 | 绿 |  | 山海关
3002 | 秦皇岛 | 山海关 | 西街街道 | 西关社区 | 周家沟新建箱变变压器 | 1609252305227778 | 周家沟新建箱变变压器 | 557.7031 | 绿 |  | 山海关
3003 | 秦皇岛 | 山海关 | 孟姜镇 | 吕家沟 | 吕家沟涂料厂新建公变 | 1604250805024182 | 吕家沟涂料厂新建公变 | 348.0957 | 绿 |  | 山海关
3004 | 秦皇岛 | 山海关 | 孟姜镇 | 吕家沟 | 吕家沟村公变 | 1303534152 | 电网_吕家沟村公变 | 346.8526 | 绿 |  | 山海关
3005 | 秦皇岛 | 山海关 | 孟姜镇 | 吕家沟 | 吕家沟3号公变 | 1303465322 | 电网_吕家沟3号公变 | 162.076 | 绿 |  | 山海关
3006 | 秦皇岛 | 山海关 | 孟姜镇 | 吕家沟 | 吕家沟2号公变 | 1303374535 | 电网_吕家沟2号公变 | 376.2759 | 绿 |  | 山海关
3007 | 秦皇岛 | 山海关 | 孟姜镇 | 后棉 | 后棉新变压器 | 1302676075 | 后棉新变压器 | 303.5691 | 绿 |  | 山海关
3008 | 秦皇岛 | 山海关 | 孟姜镇 | 后棉 | 后棉变压器（新建） | 1609250905003445 | 后棉变压器（新建） | 130.5101 | 绿 |  | 山海关
3009 | 秦皇岛 | 山海关 | 石河镇 | 后七星寨 | 后七星寨西公变 | 1302679512 | 电网_后七星寨西公变 | 61.1537 | 绿 |  | 山海关
3010 | 秦皇岛 | 山海关 | 石河镇 | 后七星寨 | 后七星寨西2号公变 | 1303020932 | 电网_后七星寨西2号公变 | 54.8613 | 绿 |  | 山海关
3011 | 秦皇岛 | 山海关 | 石河镇 | 后七星寨 | 后七星寨东公变 | 1302679862 | 电网_后七星寨东公变 | 183.4819 | 绿 |  | 山海关
3012 | 秦皇岛 | 山海关 | 一关镇 | 古桥 | 古桥西箱变配电变压器 | 1303387353 | 电网_古桥西箱变配电变压器 | 419.5482 | 绿 |  | 山海关
3013 | 秦皇岛 | 山海关 | 一关镇 | 古桥 | 古桥东箱变配电变压器 | 1303387354 | 电网_古桥东箱变配电变压器 | 343.4082 | 绿 |  | 山海关
3014 | 秦皇岛 | 山海关 | 东街街道 | 团结路社区 | 古御新苑2号配电室1#变 | 1302808106 | 古御新苑2号配电室1#变 | 434.0452 | 绿 |  | 山海关
3015 | 秦皇岛 | 山海关 | 东街街道 | 团结路社区 | 古御新苑1号配电室2#变 | 1302808108 | 古御新苑1号配电室2#变 | 478.739 | 绿 |  | 山海关
3016 | 秦皇岛 | 山海关 | 东街街道 | 团结路社区 | 古御壹号箱式变电站变压器间隔配电变压器 | 1303111672 | 古御壹号箱式变电站变压器间隔配电变压器 | 533.2147 | 绿 |  | 山海关
3017 | 秦皇岛 | 山海关 | 南关街道 | 左岸社区 | 古城新居箱变变压器 | 1302805798 | 古城新居箱变变压器 | 378.4841 | 绿 |  | 山海关
3018 | 秦皇岛 | 山海关 | 石河镇 | 古城子 | 古城子村公变 | 1302010213 | 电网_古城子村公变 | 67.3836 | 绿 |  | 山海关
3019 | 秦皇岛 | 山海关 | 西街街道 | 西城社区 | 古城南大街1号配电室2#公变 | 1302807038 | 电网_古城南大街1号配电室2#公变 | 691.0144 | 绿 |  | 山海关
3020 | 秦皇岛 | 山海关 | 西街街道 | 西城社区 | 古城南大街1号配电室1#公变 | 1302805603 | 电网_古城南大街1号配电室1#公变 | 754.0052 | 绿 |  | 山海关
3021 | 秦皇岛 | 山海关 | 西街街道 | 西城社区 | 古城北大街1号配电室2#公变 | 1302808313 | 古城北大街1号配电室2#公变 | 862.2553 | 绿 |  | 山海关
3022 | 秦皇岛 | 山海关 | 西街街道 | 西城社区 | 古城北大街1号配电室1#公变 | 1302808315 | 电网_古城北大街1号配电室1#公变 | 722.8963 | 绿 |  | 山海关
3023 | 秦皇岛 | 山海关 | 西街街道 | 西城社区 | 印家箱变电变压器 | 1303387363 | 印家箱变电变压器 | 617.3072 | 绿 |  | 山海关
3024 | 秦皇岛 | 山海关 | 西街街道 | 西城社区 | 南马道箱变变压器 | 1302805787 | 南马道箱变变压器 | 463.8268 | 绿 |  | 山海关
3025 | 秦皇岛 | 山海关 | 西街街道 | 西城社区 | 南马道2号箱变配电变压器 | 1303387989 | 电网_南马道2号箱变配电变压器 | 345.5191 | 绿 |  | 山海关
3026 | 秦皇岛 | 山海关 | 孟姜镇 | 南营子 | 南营子新建公变 | 1606250305009013 | 南营子新建公变 | 387.6548 | 绿 |  | 山海关
3027 | 秦皇岛 | 山海关 | 南关街道 | 南苑社区 | 南苑小区2号箱式变1#公变 | 1302808205 | 南苑小区2号箱式变1#公变 | 434.3621 | 绿 |  | 山海关
3028 | 秦皇岛 | 山海关 | 南关街道 | 南苑社区 | 南苑小区1号新建箱变变压器 | 1611250505023643 | 南苑小区1号新建箱变变压器 | 627.0773 | 绿 |  | 山海关
3029 | 秦皇岛 | 山海关 | 孟姜镇 | 南窑河 | 南窑河公变 | 1302804988 | 南窑河公变 | 269.3194 | 绿 |  | 山海关
3030 | 秦皇岛 | 山海关 | 孟姜镇 | 南窑河 | 南窑河2号公变 | 1303103416 | 南窑河2号公变 | 345.6462 | 绿 |  | 山海关
3031 | 秦皇岛 | 山海关 | 孟姜镇 | 南涂村 | 南涂村东2#柱上变压器 | 1302844671 | 电网_南涂村东2#柱上变压器 | 98.3947 | 绿 |  | 山海关
3032 | 秦皇岛 | 山海关 | 孟姜镇 | 南涂村 | 南涂 | 1302804154 | 电网_南涂 | 151.6425 | 绿 |  | 山海关
3033 | 秦皇岛 | 山海关 | 路南街道 | 长城社区 | 南海道小区配电室2#变 | 1302808375 | 南海道小区配电室2#变 | 655.766 | 绿 |  | 山海关
3034 | 秦皇岛 | 山海关 | 路南街道 | 长城社区 | 南海道小区配电室1#变 | 1302808239 | 南海道小区配电室1#变 | 573.3371 | 绿 |  | 山海关
3035 | 秦皇岛 | 山海关 | 路南街道 | 海景社区 | 南海花园配电室2#变 | 1302806897 | 电网_南海花园配电室2#变 | 779.1036 | 绿 |  | 山海关
3036 | 秦皇岛 | 山海关 | 路南街道 | 海景社区 | 南海花园配电室1#变 | 1302805955 | 南海花园配电室1#变 | 607.5232 | 绿 |  | 山海关
3037 | 秦皇岛 | 山海关 | 路南街道 | 海景社区 | 南海花园3号箱式变1#公变 | 1302807793 | 南海花园3号箱式变1#公变 | 560.6054 | 绿 |  | 山海关
3038 | 秦皇岛 | 山海关 | 路南街道 | 海景社区 | 南海花园2#箱变变压器 | 1302806882 | 南海花园2#箱变变压器 | 424.2412 | 绿 |  | 山海关
3039 | 秦皇岛 | 山海关 | 路南街道 | 海景社区 | 南海花园1#箱变变压器 | 1302806978 | 电网_南海花园1#箱变变压器 | 636.3557 | 绿 |  | 山海关
3040 | 秦皇岛 | 山海关 | 一关镇 | 南海村 | 南海村箱变2#变压器 | 1303585893 | 电网_南海村箱变2#变压器 | 530.8794 | 绿 |  | 山海关
3041 | 秦皇岛 | 山海关 | 一关镇 | 南海村 | 南海村箱变1#变压器 | 1303585892 | 电网_南海村箱变1#变压器 | 563.3907 | 绿 |  | 山海关
3042 | 秦皇岛 | 山海关 | 一关镇 | 南海村 | 南海村居民配电室1#变 | 1302808167 | 南海村居民配电室1#变 | 566.8814 | 绿 |  | 山海关
3043 | 秦皇岛 | 山海关 | 一关镇 | 南海村 | 南海村南公变（新建） | 1610251005197681 | 南海村南公变（新建） | 163.7637 | 绿 |  | 山海关
3044 | 秦皇岛 | 山海关 | 一关镇 | 申庄 | 南海一线32#申庄 | 1302008947 | 南海一线32#申庄 | 89.1468 | 绿 |  | 山海关
3045 | 秦皇岛 | 山海关 | 一关镇 | 董庄 | 南海一线22#董庄 | 1302008936 | 电网_南海一线22#董庄 | 157.2577 | 绿 |  | 山海关
3046 | 秦皇岛 | 山海关 | 西街街道 | 西城社区 | 南大街箱变变压器 | 1303671697 | 南大街箱变变压器 | 437.6665 | 绿 |  | 山海关
3047 | 秦皇岛 | 山海关 | 西街街道 | 西城社区 | 南大街1#箱变变压器 | 1302806967 | 南大街1#箱变变压器 | 699.6526 | 绿 |  | 山海关
3048 | 秦皇岛 | 山海关 | 南关街道 | 南苑社区 | 南园村住宅新建箱变变压器 | 1610253105018838 | 南园村住宅新建箱变变压器 | 606.8858 | 绿 |  | 山海关
3049 | 秦皇岛 | 山海关 | 南关街道 | 南苑社区 | 南园新楼箱变变压器 | 1302808329 | 电网_南园新楼箱变变压器 | 877.7427 | 绿 |  | 山海关
3050 | 秦皇岛 | 山海关 | 南关街道 | 南苑社区 | 南园开闭所4-1所内变 | 1302805594 | 南园开闭所4-1所内变 | 666.6219 | 绿 |  | 山海关
3051 | 秦皇岛 | 山海关 | 南关街道 | 南苑社区 | 南园小区公变（新建） | 1610251005231013 | 南园小区公变（新建） | 359.5581 | 绿 |  | 山海关
3052 | 秦皇岛 | 山海关 | 南关街道 | 南苑社区 | 南园一段2号箱式变1#公变 | 1302805809 | 南园一段2号箱式变1#公变 | 561.5315 | 绿 |  | 山海关
3053 | 秦皇岛 | 山海关 | 南关街道 | 南苑社区 | 南园一段1号箱变变压器 | 1302805808 | 南园一段1号箱变变压器 | 534.706 | 绿 |  | 山海关
3054 | 秦皇岛 | 山海关 | 一关镇 | 南后街 | 南后街变台 | 1302805044 | 南后街变台 | 199.3964 | 绿 |  | 山海关
3055 | 秦皇岛 | 山海关 | 一关镇 | 南后街 | 南后街 | 1302804139 | 南后街 | 197.7243 | 绿 |  | 山海关
3056 | 秦皇岛 | 山海关 | 路南街道 | 海韵社区 | 华粤小区新建箱变变压器 | 1303399945 | 电网_华粤小区新建箱变变压器 | 510.2072 | 绿 |  | 山海关
3057 | 秦皇岛 | 山海关 | 西街街道 | 西城社区 | 北马道箱变变压器 | 1302808200 | 电网_北马道箱变变压器 | 552.0526 | 绿 |  | 山海关
3058 | 秦皇岛 | 山海关 | 一关镇 | 北街村 | 北街村箱变配电变压器 | 1303387362 | 电网_北街村箱变配电变压器 | 408.9041 | 绿 |  | 山海关
3059 | 秦皇岛 | 山海关 | 一关镇 | 北街村 | 北街村公变 | 1303544060 | 北街村公变 | 232.0115 | 绿 |  | 山海关
3060 | 秦皇岛 | 山海关 | 孟姜镇 | 北营子 | 北营子箱变配电变压器 | 1303495948 | 北营子箱变配电变压器 | 366.9233 | 绿 |  | 山海关
3061 | 秦皇岛 | 山海关 | 孟姜镇 | 北营子 | 北营子2#箱变变压器 | 1603250505026123 | 北营子2#箱变变压器 | 549.501 | 绿 |  | 山海关
3062 | 秦皇岛 | 山海关 | 孟姜镇 | 北肖庄 | 北肖庄公变 | 1302804176 | 电网_北肖庄公变 | 51.7515 | 绿 |  | 山海关
3063 | 秦皇岛 | 山海关 | 孟姜镇 | 北窑河 | 北窑河西新建公变 | 1605251605002711 | 北窑河西新建公变 | 0 | 红 |  | 山海关
3064 | 秦皇岛 | 山海关 | 孟姜镇 | 北窑河 | 北窑河水利 | 1302804179 | 电网_北窑河水利 | 195.9988 | 绿 |  | 山海关
3065 | 秦皇岛 | 山海关 | 西街街道 | 西关社区 | 北福箱开变压器新 | 1303671001 | 北福箱开变压器新 | 345.3216 | 绿 |  | 山海关
3066 | 秦皇岛 | 山海关 | 孟姜镇 | 北涂庄 | 北涂庄 | 1302805323 | 电网_北涂庄 | 0 | 红 |  | 山海关
3067 | 秦皇岛 | 山海关 | 孟姜镇 | 北张庄 | 北张庄公变 | 1610250905020073 | 北张庄公变 | 124.8484 | 绿 |  | 山海关
3068 | 秦皇岛 | 山海关 | 孟姜镇 | 北张庄 | 北张庄2号公变 | 1303402226 | 北张庄2号公变 | 69.1342 | 绿 |  | 山海关
3069 | 秦皇岛 | 山海关 | 西街街道 | 西关社区 | 北大街开闭所1#公变 | 1302805558 | 电网_北大街开闭所1#公变 | 707.5369 | 绿 |  | 山海关
3070 | 秦皇岛 | 山海关 | 一关镇 | 北后街 | 北后街村安置房一期2#箱变变压器 | 1303569191 | 电网_北后街村安置房一期2#箱变变压器 | 510.5041 | 绿 |  | 山海关
3071 | 秦皇岛 | 山海关 | 一关镇 | 北后街 | 北后街村安置房一期1号箱变变压器 | 1303569192 | 电网_北后街村安置房一期1号箱变变压器 | 350.5006 | 绿 |  | 山海关
3072 | 秦皇岛 | 山海关 | 一关镇 | 北后街 | 北后街新建公变 | 1604240705207615 | 北后街新建公变 | 308.761 | 绿 |  | 山海关
3073 | 秦皇岛 | 山海关 | 一关镇 | 北后街 | 北后街北校场（新建） | 1610250905022440 | 北后街北校场（新建） | 43.5193 | 绿 |  | 山海关
3074 | 秦皇岛 | 山海关 | 一关镇 | 北后街 | 化纤厂变压器 | 1302806716 | 化纤厂变压器 | 400.5146 | 绿 |  | 山海关
3075 | 秦皇岛 | 山海关 | 孟姜镇 | 前棉村 | 前棉郭庄水利变压器 | 1302805026 | 前棉郭庄水利变压器 | 220.293 | 绿 |  | 山海关
3076 | 秦皇岛 | 山海关 | 孟姜镇 | 前棉村 | 前棉水利1号箱变变压器 | 1303628035 | 前棉水利1号箱变变压器 | 332.3188 | 绿 |  | 山海关
3077 | 秦皇岛 | 山海关 | 孟姜镇 | 前棉村 | 前棉村西新变压器 | 1302676074 | 前棉村西新变压器 | 283.7691 | 绿 |  | 山海关
3078 | 秦皇岛 | 山海关 | 孟姜镇 | 前棉村 | 前棉村新建3#变台 | 1611230705017841 | 前棉村新建3#变台 | 293.586 | 绿 |  | 山海关
3079 | 秦皇岛 | 山海关 | 石河镇 | 前七星寨村 | 前七星寨村公变 | 1302679511 | 电网_前七星寨村公变 | 45.8744 | 绿 |  | 山海关
3080 | 秦皇岛 | 山海关 | 孟姜镇 | 刘道庄 | 刘道庄公变 | 1605260605006445 | 刘道庄公变 | 203.0881 | 绿 |  | 山海关
3081 | 秦皇岛 | 山海关 | 孟姜镇 | 刘道庄 | 刘道庄2#公变 | 1303657034 | 刘道庄2#公变 | 189.9556 | 绿 |  | 山海关
3082 | 秦皇岛 | 山海关 | 孟姜镇 | 冯任庄 | 冯任庄公变 | 1302679863 | 电网_冯任庄公变 | 179.7349 | 绿 |  | 山海关
3083 | 秦皇岛 | 山海关 | 路南街道 | 海馨社区 | 兴盛家园配电室2号变压器 | 1302843805 | 兴盛家园配电室2号变压器 | 467.5678 | 绿 |  | 山海关
3084 | 秦皇岛 | 山海关 | 路南街道 | 海馨社区 | 兴盛家园配电室1号变压器 | 1302843804 | 兴盛家园配电室1号变压器 | 489.4128 | 绿 |  | 山海关
3085 | 秦皇岛 | 山海关 | 南关街道 | 水泉社区 | 兴明家居箱变配电变压器 | 1302995753 | 电网_兴明家居箱变配电变压器 | 599.5021 | 绿 |  | 山海关
3086 | 秦皇岛 | 山海关 | 石河镇 | 兴富庄 | 兴富庄村西公变 | 1302679875 | 电网_兴富庄村西公变 | 62.7054 | 绿 |  | 山海关
3087 | 秦皇岛 | 山海关 | 石河镇 | 兴富庄 | 兴富庄新建公变 | 1606251105024277 | 兴富庄新建公变 | 285.8497 | 绿 |  | 山海关
3088 | 秦皇岛 | 山海关 | 南关街道 | 新影社区 | 兴华市场配电室4号变压器 | 1302916994 | 兴华市场配电室4号变压器 | 1298.9835 | 绿 |  | 山海关
3089 | 秦皇岛 | 山海关 | 南关街道 | 新影社区 | 兴华市场配电室3号变压器 | 1302916993 | 兴华市场配电室3号变压器 | 1333.2763 | 绿 |  | 山海关
3090 | 秦皇岛 | 山海关 | 南关街道 | 新影社区 | 兴华市场配电室2号变压器 | 1302808793 | 兴华市场配电室2号变压器 | 1058.5332 | 绿 |  | 山海关
3091 | 秦皇岛 | 山海关 | 南关街道 | 新影社区 | 兴华市场配电室1号变压器 | 1302808792 | 兴华市场配电室1号变压器 | 1186.3814 | 绿 |  | 山海关
3092 | 秦皇岛 | 山海关 | 南关街道 | 新影社区 | 兴华中心开闭所2号变压器 | 1302808803 | 兴华中心开闭所2号变压器 | 576.1856 | 绿 |  | 山海关
3093 | 秦皇岛 | 山海关 | 南关街道 | 新影社区 | 兴华中心开闭所1号变压器 | 1302808791 | 兴华中心开闭所1号变压器 | 588.4423 | 绿 |  | 山海关
3094 | 秦皇岛 | 山海关 | 一关镇 | 关门口 | 关门口村北公变 | 1302672795 | 关门口村北公变 | 172.091 | 绿 |  | 山海关
3095 | 秦皇岛 | 山海关 | 一关镇 | 关门口 | 关门口南 | 1302804180 | 电网_关门口南 | 161.2214 | 绿 |  | 山海关
3096 | 秦皇岛 | 山海关 | 西街街道 | 西关社区 | 关城御景苑2#箱变变压器 | 1302808075 | 关城御景苑2#箱变变压器 | 752.3885 | 绿 |  | 山海关
3097 | 秦皇岛 | 山海关 | 西街街道 | 西关社区 | 关城御景苑1#箱变变压器 | 1302808063 | 关城御景苑1#箱变变压器 | 631.4289 | 绿 |  | 山海关
3098 | 秦皇岛 | 山海关 | 东街街道 | 金沙河社区 | 关城南路新建箱变变压器 | 1611250505001573 | 关城南路新建箱变变压器 | 749.4773 | 绿 |  | 山海关
3099 | 秦皇岛 | 山海关 | 东街街道 | 金沙河社区 | 关城东路南公变 | 1302740052 | 电网_关城东路南公变 | 265.7311 | 绿 |  | 山海关
3100 | 秦皇岛 | 山海关 | 东街街道 | 金沙河社区 | 关城东路北公变 | 1302804227 | 电网_关城东路北公变 | 181.7414 | 绿 |  | 山海关
3101 | 秦皇岛 | 山海关 | 孟姜镇 | 八里堡 | 八里堡南 | 1302804199 | 电网_八里堡南 | 17.7063 | 绿 |  | 山海关
3102 | 秦皇岛 | 山海关 | 孟姜镇 | 八里堡 | 八里堡北 | 1302804200 | 电网_八里堡北 | 43.8746 | 绿 |  | 山海关
3103 | 秦皇岛 | 山海关 | 孟姜镇 | 八里堡 | 八里堡农业公变 | 1606262305018730 | 八里堡农业公变 | 157.3728 | 绿 |  | 山海关
3104 | 秦皇岛 | 山海关 | 一关镇 | 侯庄 | 侯庄公变(新建） | 1609250905003549 | 侯庄公变(新建） | 167.6346 | 绿 |  | 山海关
3105 | 秦皇岛 | 山海关 | 路南街道 | 工人街社区 | 仁和家园4号箱变2#公变 | 1302808111 | 电网_仁和家园4号箱变2#公变 | 423.774 | 绿 |  | 山海关
3106 | 秦皇岛 | 山海关 | 路南街道 | 工人街社区 | 仁和家园4#箱变1#变 | 1302808140 | 电网_仁和家园4#箱变1#变 | 414.3843 | 绿 |  | 山海关
3107 | 秦皇岛 | 山海关 | 路南街道 | 工人街社区 | 仁和家园3#箱变变压器 | 1302808129 | 电网_仁和家园3#箱变变压器 | 568.7165 | 绿 |  | 山海关
3108 | 秦皇岛 | 山海关 | 路南街道 | 工人街社区 | 仁和家园2#箱变变压器 | 1302808091 | 电网_仁和家园2#箱变变压器 | 560.9598 | 绿 |  | 山海关
3109 | 秦皇岛 | 山海关 | 路南街道 | 工人街社区 | 仁和家园1#箱变2#变 | 1302808311 | 电网_仁和家园1#箱变2#变 | 349.621 | 绿 |  | 山海关
3110 | 秦皇岛 | 山海关 | 路南街道 | 工人街社区 | 仁和家园1#箱变1#变 | 1302808087 | 电网_仁和家园1#箱变1#变 | 354.9709 | 绿 |  | 山海关
3111 | 秦皇岛市 | 昌黎 | 刘台庄镇 | 刘台庄镇小滩西村 | 张家铺 | 1302725340 | 张家铺 | 28.76 | 红 | 受上级约束，本季度不具备分布式电源接入空间 | 昌黎供电公司
3112 | 秦皇岛 | 山海关 | 石河镇 | 沟渠寨 | 亚龙湾配电室2#公变 | 1302808368 | 亚龙湾配电室2#公变 | 1161.5897 | 绿 |  | 山海关
3113 | 秦皇岛 | 山海关 | 石河镇 | 沟渠寨 | 亚龙湾配电室1#公变 | 1302808109 | 亚龙湾配电室1#公变 | 1198.8144 | 绿 |  | 山海关
3114 | 秦皇岛 | 山海关 | 石河镇 | 五里台 | 五里台西公变 | 1303361539 | 电网_五里台西公变 | 444.327 | 绿 |  | 山海关
3115 | 秦皇岛 | 山海关 | 石河镇 | 五里台 | 五里台东公变 | 1303361538 | 电网_五里台东公变 | 407.1098 | 绿 |  | 山海关
3116 | 秦皇岛 | 山海关 | 孟姜镇 | 二里甸子 | 二里甸子新建公变 | 1603241805010836 | 二里甸子新建公变 | 0 | 红 |  | 山海关
3117 | 秦皇岛 | 山海关 | 孟姜镇 | 二里甸子 | 二里甸子东关公变 | 1302672794 | 电网_二里甸子东关公变 | 217.632 | 绿 |  | 山海关
3118 | 秦皇岛 | 山海关 | 孟姜镇 | 二里甸子 | 二乘箱变变压器 | 1303585891 | 电网_二乘箱变变压器 | 329.4691 | 绿 |  | 山海关
3119 | 秦皇岛 | 山海关 | 孟姜镇 | 乔家沟 | 乔家沟西公变 | 1302804198 | 电网_乔家沟西公变 | 214.3001 | 绿 |  | 山海关
3120 | 秦皇岛 | 山海关 | 孟姜镇 | 乔家沟 | 乔家沟北 | 1302804173 | 电网_乔家沟北 | 177.078 | 绿 |  | 山海关
3121 | 秦皇岛 | 山海关 | 孟姜镇 | 陶庄村 | 临港工业园3号开闭所2号变压器 | 1302981828 | 临港工业园3号开闭所2号变压器 | 176.8592 | 绿 |  | 山海关
3122 | 秦皇岛 | 山海关 | 孟姜镇 | 陶庄村 | 临港工业园2号开闭所1号变压器 | 1302981825 | 临港工业园2号开闭所1号变压器 | 358.3603 | 绿 |  | 山海关
3123 | 秦皇岛 | 山海关 | 孟姜镇 | 中窑河 | 中窑河北公变 | 1302804175 | 电网_中窑河北公变 | 171.9018 | 绿 |  | 山海关
3124 | 秦皇岛 | 山海关 | 孟姜镇 | 中窑河 | 中窑河公变 | 1303361541 | 电网_中窑河公变 | 101.4652 | 绿 |  | 山海关
3125 | 秦皇岛 | 山海关 | 一关镇 | 中心村 | 中心村箱变变压器 | 1303539360 | 电网_中心村箱变变压器 | 353.3231 | 绿 |  | 山海关
3126 | 秦皇岛 | 山海关 | 一关镇 | 东关村 | 东苑新居2号箱变1#公变 | 1302808101 | 东苑新居2号箱变1#公变 | 338.0845 | 绿 |  | 山海关
3127 | 秦皇岛 | 山海关 | 一关镇 | 东关村 | 东苑新居1#箱变1#变压器 | 1302808217 | 东苑新居1#箱变1#变压器 | 286.2928 | 绿 |  | 山海关
3128 | 秦皇岛 | 山海关 | 孟姜镇 | 东洼营 | 东洼营村公变 | 1302673205 | 电网_东洼营村公变 | 189.7412 | 绿 |  | 山海关
3129 | 秦皇岛 | 山海关 | 孟姜镇 | 东洼营 | 东洼营2号公变 | 1303601432 | 电网_东洼营2号公变 | 158.9424 | 绿 |  | 山海关
3130 | 秦皇岛 | 山海关 | 东街街道 | 金沙河社区 | 东水关3号公变（新建） | 1604263005058959 | 东水关3号公变（新建） | 86.9163 | 绿 |  | 山海关
3131 | 秦皇岛 | 山海关 | 东街街道 | 金沙河社区 | 东水关2号公变 | 1302679501 | 电网_东水关2号公变 | 161.7865 | 绿 |  | 山海关
3132 | 秦皇岛 | 山海关 | 东街街道 | 金沙河社区 | 东水关1号公变 | 1302860928 | 电网_东水关1号公变 | 304.1026 | 绿 |  | 山海关
3133 | 秦皇岛 | 山海关 | 路南街道 | 海馨社区 | 东岸上城配电室2#变 | 1302808229 | 东岸上城配电室2#变 | 837.7103 | 绿 |  | 山海关
3134 | 秦皇岛 | 山海关 | 路南街道 | 海馨社区 | 东岸上城箱变2号变压器 | 1302808310 | 东岸上城箱变2号变压器 | 324.5474 | 绿 |  | 山海关
3135 | 秦皇岛 | 山海关 | 孟姜镇 | 东吕洼 | 东吕洼西公变 | 1611252605106148 | 东吕洼西公变 | 27.1253 | 绿 |  | 山海关
3136 | 秦皇岛 | 山海关 | 孟姜镇 | 东吕洼 | 东吕洼东公变 | 1302675645 | 东吕洼东公变 | 116.1264 | 绿 |  | 山海关
3137 | 秦皇岛 | 山海关 | 一关镇 | 东关村 | 东关村公变 | 1302804152 | 电网_东关村公变 | 124.5832 | 绿 |  | 山海关
3138 | 秦皇岛 | 山海关 | 一关镇 | 东关村 | 东关新苑3#箱变变压器 | 1302805990 | 东关新苑3#箱变变压器 | 607.0175 | 绿 |  | 山海关
3139 | 秦皇岛 | 山海关 | 一关镇 | 东关村 | 东关新苑2#箱变变压器 | 1302806633 | 东关新苑2#箱变变压器 | 471.2124 | 绿 |  | 山海关
3140 | 秦皇岛 | 山海关 | 一关镇 | 东关村 | 东关新苑1#箱变变压器 | 1302805868 | 东关新苑1#箱变变压器 | 493.7996 | 绿 |  | 山海关
3141 | 秦皇岛 | 山海关 | 西街街道 | 西城社区 | 东八条箱变配电变压器 | 1303387993 | 东八条箱变配电变压器 | 428.8062 | 绿 |  | 山海关
3142 | 秦皇岛 | 山海关 | 石河镇 | 下沟村 | 下沟 | 1302804188 | 电网_下沟 | 195.5894 | 绿 |  | 山海关
3143 | 秦皇岛 | 山海关 | 石河镇 | 上沟村 | 上沟村箱变变压器 | 1303472227 | 电网_上沟村箱变变压器 | 336.828 | 绿 |  | 山海关
3144 | 秦皇岛 | 山海关 | 石河镇 | 上沟村 | 上沟村水点公变（待退运） | 1302758699 | 上沟村水点公变（待退运） | 183.6342 | 绿 |  | 山海关
3145 | 秦皇岛 | 山海关 | 孟姜镇 | 三道关 | 三道关村2#柱上变压器 | 1302844238 | 三道关村2#柱上变压器 | 95.348 | 绿 |  | 山海关
3146 | 秦皇岛 | 山海关 | 孟姜镇 | 三道关 | 三道关公变 | 1302916988 | 电网_三道关公变 | 20.8122 | 绿 |  | 山海关
3147 | 秦皇岛 | 山海关 | 石河镇 | 丁武寨 | 丁武寨公变 | 1302679866 | 电网_丁武寨公变 | 0 | 黄 |  | 山海关
3148 | 秦皇岛 | 山海关 | 东街街道 | 团结路社区 | 404箱变变压器 | 1302808786 | 电网_404箱变变压器 | 551.3845 | 绿 |  | 山海关
3149 | 秦皇岛 | 山海关 | 东街街道 | 团结路社区 | 404小区配电室2#变 | 1302808860 | 404小区配电室2#变 | 1152.1629 | 绿 |  | 山海关
3150 | 秦皇岛 | 山海关 | 东街街道 | 团结路社区 | 404小区配电室1#变 | 1302808859 | 404小区配电室1#变 | 1123.901 | 绿 |  | 山海关
3151 | 秦皇岛 | 山海关 | 东街街道 | 团结路社区 | 404团结路小区2号配电室1#变 | 1303062221 | 电网_404团结路小区2号配电室1#变 | 939.0892 | 绿 |  | 山海关
3152 | 秦皇岛 | 山海关 | 路南街道 | 海景社区 | 10kv石河美苑2#箱变2#变压器间隔配电变压器 | 1303596654 | 电网_10kv石河美苑2#箱变2#变压器间隔配电变压器 | 705.4326 | 绿 |  | 山海关
3153 | 秦皇岛 | 山海关 | 路南街道 | 海景社区 | 10kv石河美苑2#箱变1#变压器 | 1303596653 | 电网_10kv石河美苑2#箱变1#变压器 | 670.2616 | 绿 |  | 山海关
3154 | 秦皇岛 | 山海关 | 孟姜镇 | 小毛山 | 10kV陶北一线毛山支线小毛山北公变 | 1302679506 | 10kV陶北一线毛山支线小毛山北公变 | 65.3202 | 绿 |  | 山海关
3155 | 秦皇岛 | 山海关 | 石河镇 | 新建村 | 10kV西农线新建支线新建村公变 | 1302874367 | 电网_10kV西农线新建支线新建村公变 | 183.882 | 绿 |  | 山海关
3156 | 秦皇岛 | 山海关 | 路南街道 | 海景社区 | 10kV石河美苑1#箱变2#变压器 | 1303596652 | 10kV石河美苑1#箱变2#变压器 | 536.9753 | 绿 |  | 山海关
3157 | 秦皇岛 | 山海关 | 路南街道 | 海景社区 | 10kV石河美苑1#箱变1#变压器 | 1303596651 | 10kV石河美苑1#箱变1#变压器 | 570.5722 | 绿 |  | 山海关
3158 | 秦皇岛 | 山海关 | 西街街道 | 西关社区 | 10kV白桥箱变变压器 | 1303659715 | 10kV白桥箱变变压器 | 387.6214 | 绿 |  | 山海关
3159 | 秦皇岛 | 山海关 | 石河镇 | 田庄 | 10kV田庄箱变变压器 | 1604242405196035 | 10kV田庄箱变变压器 | 437.5122 | 绿 |  | 山海关
3160 | 秦皇岛 | 山海关 | 西街街道 | 西关社区 | 10kV水厂线西关小学公变 | 1303389084 | 10kV水厂线西关小学公变 | 358.1423 | 绿 |  | 山海关
3161 | 秦皇岛 | 山海关 | 西街街道 | 西关社区 | 10kV水厂线卫生队公变 | 1303389085 | 10kV水厂线卫生队公变 | 411.5262 | 绿 |  | 山海关
3162 | 秦皇岛 | 山海关 | 一关镇 | 南海村 | 10kV山海关站532田庄二线南海村1号公变 | 1302008991 | 电网_10kV山海关站532田庄二线南海村1号公变 | 211.6474 | 绿 |  | 山海关
3163 | 秦皇岛 | 山海关 | 南关街道 | 新影社区 | 10kV城内线46右1号井东里公变 | 1303187444 | 电网_10kV城内线46右1号井东里公变 | 263.5043 | 绿 |  | 山海关
3164 | 秦皇岛 | 山海关 | 一关镇 | 马头庄 | 马头庄东公变 | 1608261405034221 | 马头庄东公变 | 327.8262 | 绿 |  | 山海关
3165 | 秦皇岛 | 山海关 | 孟姜镇 | 西洼营 | 西洼营北公变 | 1608261405034218 | 西洼营北公变 | 328.728 | 绿 |  | 山海关
3166 | 秦皇岛 | 山海关 | 东街街道 | 金沙河社区 | 沙河子南公变 | 1608262805013619 | 沙河子南公变 | 329.1344 | 绿 |  | 山海关
3167 | 秦皇岛 | 山海关 | 东街街道 | 金沙河社区 | 沙河子公变 | 1302675577 | 沙河子公变 | 215.2214 | 绿 |  | 山海关
3168 | 秦皇岛 | 山海关 | 石河镇 | 张庄 | 张庄公变 | 1303533249 | 张庄公变 | 266.368 | 绿 |  | 山海关
3169 | 秦皇岛 | 山海关 | 石河镇 | 陈庄 | 小陈庄北公变 | 1609263005017402 | 小陈庄北公变 | 274.4637 | 绿 |  | 山海关
3170 | 秦皇岛 | 山海关 | 石河镇 | 陈庄 | 小陈庄东公变 | 1609263005016701 | 小陈庄东公变 | 310.7377 | 绿 |  | 山海关
3171 | 秦皇岛 | 山海关 | 孟姜镇 | 小毛山 | 小毛山南公变 | 1608261405038751 | 小毛山南公变 | 274.746 | 绿 |  | 山海关
3172 | 秦皇岛 | 山海关 | 孟姜镇 | 大毛山 | 大毛山村农业公变 | 1606262405048917 | 大毛山村农业公变 | 313.4021 | 绿 |  | 山海关
3173 | 秦皇岛 | 山海关 | 孟姜镇 | 吕家沟 | 吕家沟北公变 | 1609260205191500 | 吕家沟北公变 | 330.554 | 绿 |  | 山海关
3174 | 秦皇岛 | 山海关 | 孟姜镇 | 前棉村 | 前棉北公变 | 1608261405033860 | 前棉北公变 | 336.0821 | 绿 |  | 山海关
3175 | 秦皇岛 | 开发区 | 珠江道街道办事处黑龙江西道 | 黑龙江西道 | 黑龙江西道四号箱站1#变 | 1302987596 | 黑龙江西道四号箱站1#变 | 553.6412 | 绿 |  | 开发区
3176 | 秦皇岛 | 开发区 | 珠江道街道办事处黑龙江西道 | 黑龙江西道二号箱变 | 黑龙江西道二号箱站1#变 | 1302807031 | 黑龙江西道二号箱站1#变 | 480.8021 | 绿 |  | 开发区
3177 | 秦皇岛 | 开发区 | 珠江道街道办事处黑龙江西道 | 黑龙江西道三号箱变 | 黑龙江西道三号箱站1#变 | 1302807202 | 黑龙江西道三号箱站1#变 | 642.7262 | 绿 |  | 开发区
3178 | 秦皇岛 | 开发区 | 珠江道街道办事处黑龙江西道 | 黑龙江西道 | 黑龙江西道一号箱变一号变 | 1302806964 | 黑龙江西道一号箱站1#变 | 637.3763 | 绿 |  | 开发区
3179 | 秦皇岛 | 开发区 | 珠江道街道办事处秦皇大街 | 黄河道箱变 | 黄河道箱变一号变 | 1605243105017720 | 黄河道箱变一号变 | 510.6062 | 绿 |  | 开发区
3180 | 秦皇岛 | 开发区 | 珠江道街道办事处秦皇西大街 | 黄河西道 | 黄河西道箱站1#变 | 1303129722 | 黄河西道箱站1#变 | 436.9452 | 绿 |  | 开发区
3181 | 秦皇岛 | 开发区 | 渤海乡黄庄 | 黄庄 | 黄庄西公变 | 1607260905048214 | 黄庄西公变 | 156.701 | 绿 |  | 开发区
3182 | 秦皇岛 | 开发区 | 渤海乡黄庄 | 黄庄 | 黄庄南公变 | 1609242405038826 | 黄庄南公变 | 176.6365 | 绿 |  | 开发区
3183 | 秦皇岛 | 开发区 | 渤海乡黄庄 | 黄庄 | 黄庄北公变 | 1302679878 | 黄庄北公变 | 288.0111 | 绿 |  | 开发区
3184 | 秦皇岛 | 开发区 | 西港镇 | 颐和嘉园小区 | 颐和嘉园二号配电室二号变 | 1604260305066956 | 颐和嘉园二号配电室二号变 | 696.0466 | 绿 |  | 开发区
3185 | 秦皇岛 | 开发区 | 西港镇 | 颐和嘉园小区 | 颐和嘉园二号配电室三号变 | 1604260305063950 | 颐和嘉园二号配电室三号变 | 626.8041 | 绿 |  | 开发区
3186 | 秦皇岛 | 开发区 | 西港镇 | 颐和嘉园小区 | 颐和嘉园二号配电室一号变 | 1604260305066968 | 颐和嘉园二号配电室一号变 | 691.2701 | 绿 |  | 开发区
3187 | 秦皇岛 | 开发区 | 西港镇 | 颐和嘉园小区 | 颐和嘉园二号箱变二号变 | 1604260305074286 | 颐和嘉园二号箱变二号变 | 493.7845 | 绿 |  | 开发区
3188 | 秦皇岛 | 开发区 | 西港镇 | 颐和嘉园小区 | 颐和嘉园二号箱变一号变 | 1604260305074290 | 颐和嘉园二号箱变一号变 | 497.7 | 绿 |  | 开发区
3189 | 秦皇岛 | 开发区 | 西港镇 | 颐和嘉园小区 | 颐和嘉园三号配电室二号变 | 1604260305070041 | 颐和嘉园三号配电室二号变 | 876.6691 | 绿 |  | 开发区
3190 | 秦皇岛 | 开发区 | 西港镇 | 颐和嘉园小区 | 颐和嘉园三号配电室三号变 | 1604260305063946 | 颐和嘉园三号配电室三号变 | 979.3814 | 绿 |  | 开发区
3191 | 秦皇岛 | 开发区 | 西港镇 | 颐和嘉园小区 | 颐和嘉园三号配电室一号变 | 1604260305063942 | 颐和嘉园三号配电室一号变 | 872.2015 | 绿 |  | 开发区
3192 | 秦皇岛 | 开发区 | 西港镇 | 颐和嘉园小区 | 颐和嘉园一号配电室二号变 | 1604260305074282 | 颐和嘉园一号配电室二号变 | 551.6536 | 绿 |  | 开发区
3193 | 秦皇岛 | 开发区 | 西港镇 | 颐和嘉园小区 | 颐和嘉园一号配电室三号变 | 1604260305066960 | 颐和嘉园一号配电室三号变 | 626.8041 | 绿 |  | 开发区
3194 | 秦皇岛 | 开发区 | 西港镇 | 颐和嘉园小区 | 颐和嘉园一号配电室一号变 | 1604260305066964 | 颐和嘉园一号配电室一号变 | 526.8062 | 绿 |  | 开发区
3195 | 秦皇岛 | 开发区 | 西港镇 | 颐和嘉园小区 | 颐和嘉园一号箱变二号变 | 1604260305070045 | 颐和嘉园一号箱变二号变 | 255.2567 | 绿 |  | 开发区
3196 | 秦皇岛 | 开发区 | 西港镇 | 颐和嘉园小区 | 颐和嘉园一号箱变一号变 | 1604260305070049 | 颐和嘉园一号箱变一号变 | 248.7758 | 绿 |  | 开发区
3197 | 秦皇岛 | 开发区 | 珠江道街道办事处青龙河道 | 杨道庄小区 | 青龙河道中心配电室二号变 | 1302807179 | 青龙河道中心配电室二号变 | 950.0284 | 绿 |  | 开发区
3198 | 秦皇岛 | 开发区 | 珠江道街道办事处青龙河道 | 杨道庄小区 | 青龙河道中心配电室一号变 | 1302805438 | 青龙河道中心配电室一号变 | 931.2954 | 绿 |  | 开发区
3199 | 秦皇岛 | 开发区 | 珠江道街道办事处青龙工业园 | 青龙工业园 | 青龙工业园箱变一号变 | 1302807061 | 青龙工业园箱变一号变 | 555.4087 | 绿 |  | 开发区
3200 | 秦皇岛 | 开发区 | 珠江道街道办事处青馨家园五区 | 青馨家园小区 | 青馨家园四号箱站1#变 | 1302806922 | 青馨家园四号箱站1#变 | 893.5928 | 绿 |  | 开发区
3201 | 秦皇岛 | 开发区 | 珠江道街道办事处青馨家园五区 | 青馨家园小区 | 青馨家园五号箱站1#变 | 1302806923 | 青馨家园五号箱站1#变 | 1389.7773 | 绿 |  | 开发区
3202 | 秦皇岛 | 开发区 | 珠江道街道办事处青馨家园五区 | 青馨家园小区 | 青馨家园二号箱站1#变 | 1302806916 | 青馨家园二号箱站1#变 | 754.3722 | 绿 |  | 开发区
3203 | 秦皇岛 | 开发区 | 珠江道街道办事处青馨家园五区 | 青馨家园小区 | 青馨家园三号箱站1#变 | 1302806470 | 青馨家园三号箱站1#变 | 681.4054 | 绿 |  | 开发区
3204 | 秦皇岛 | 开发区 | 珠江道街道办事处青馨家园五区 | 青馨家园小区 | 青馨家园一号箱站1#变 | 1302806714 | 青馨家园一号箱站1#变 | 695.167 | 绿 |  | 开发区
3205 | 秦皇岛 | 开发区 | 白塔岭街道办事处青竹雅苑 | 青竹雅苑小区 | 青竹雅苑二号箱站2#变 | 1303040478 | 青竹雅苑二号箱站2#变 | 538.2835 | 绿 |  | 开发区
3206 | 秦皇岛 | 开发区 | 白塔岭街道办事处青竹雅苑 | 青竹雅苑小区 | 青竹雅苑二号箱站1#变 | 1303040477 | 青竹雅苑二号箱站1#变 | 504.5938 | 绿 |  | 开发区
3207 | 秦皇岛 | 开发区 | 白塔岭街道办事处青竹雅苑 | 青竹雅苑小区 | 青竹雅苑2#变压器 | 1303040476 | 青竹雅苑2#变压器 | 522.2227 | 绿 |  | 开发区
3208 | 秦皇岛 | 开发区 | 白塔岭街道办事处青竹雅苑 | 青竹雅苑小区 | 青竹雅苑1#变压器 | 1303040475 | 青竹雅苑1#变压器 | 527.966 | 绿 |  | 开发区
3209 | 秦皇岛 | 开发区 | 珠江道街道办事处雪山路 | 雪山路箱变 | 雪山路箱变1#变 | 1303677578 | 雪山路箱变1#变 | 539.8237 | 绿 |  | 开发区
3210 | 秦皇岛 | 开发区 | 渤海乡陕西北路 | 陕西北路箱变 | 陕西北路箱变一号变 | 1303662262 | 陕西北路箱变一号变 | 526.7227 | 绿 |  | 开发区
3211 | 秦皇岛 | 开发区 | 珠江道街道办事处阳光白领大厦 | 阳光白领大厦 | 阳光白领大厦箱站2#变 | 1302805441 | 阳光白领大厦箱站2#变 | 612.3433 | 绿 |  | 开发区
3212 | 秦皇岛 | 开发区 | 珠江道街道办事处阳光白领大厦 | 阳光白领大厦 | 阳光白领大厦箱站1#变 | 1302806809 | 阳光白领大厦箱站1#变 | 536.2423 | 绿 |  | 开发区
3213 | 秦皇岛 | 开发区 | 珠江道街道办事处长江西道 | 长江西道配电室 | 长江西道配电室2#变 | 1302806965 | 长江西道配电室2#变 | 1051.4593 | 绿 |  | 开发区
3214 | 秦皇岛 | 开发区 | 珠江道街道办事处 | 长江西道配电室 | 长江西道配电室1#变 | 1302806618 | 长江西道配电室1#变 | 914.316 | 绿 |  | 开发区
3215 | 秦皇岛 | 开发区 | 渤海乡长城东街 | 长城东街开闭所 | 长城东街开闭所二号变 | 1303557595 | 长城东街开闭所2#变 | 655.3076 | 绿 |  | 开发区
3216 | 秦皇岛 | 开发区 | 渤海乡长城东街 | 长城东街开闭所 | 长城东街开闭所一号变 | 1303557594 | 长城东街开闭所1#变 | 639.6087 | 绿 |  | 开发区
3217 | 秦皇岛 | 开发区 | 珠江道街道办事处天成锦江苑 | 天成锦江苑小区 | 锦江苑箱变2#变 | 1302808901 | 锦江苑箱变2#变 | 894.0763 | 绿 |  | 开发区
3218 | 秦皇岛 | 开发区 | 珠江道街道办事处锦江苑 | 天成锦江苑小区 | 锦江苑箱变1#变 | 1302544624 | 锦江苑箱变1#变 | 841.9023 | 绿 |  | 开发区
3219 | 秦皇岛 | 开发区 | 珠江道街道办事处锦江苑 | 天成锦江苑小区 | 锦江苑二号配电室2#变 | 1302808837 | 锦江苑二号配电室2#变 | 1246.7278 | 绿 |  | 开发区
3220 | 秦皇岛 | 开发区 | 珠江道街道办事处锦江苑 | 天成锦江苑小区 | 锦江苑二号配电室1#变 | 1302544619 | 锦江苑二号配电室1#变 | 1215.9423 | 绿 |  | 开发区
3221 | 秦皇岛 | 开发区 | 珠江道街道办事处锦江苑 | 天成锦江苑小区 | 锦江苑三号配电室2#变 | 1302808780 | 锦江苑三号配电室2#变 | 1035.766 | 绿 |  | 开发区
3222 | 秦皇岛 | 开发区 | 珠江道街道办事处锦江苑 | 天成锦江苑小区 | 锦江苑三号配电室1#变 | 1302808779 | 锦江苑三号配电室1#变 | 1063.0268 | 绿 |  | 开发区
3223 | 秦皇岛 | 开发区 | 珠江道街道办事处天成锦江苑 | 天成锦江苑小区 | 锦江苑一号配电室二号变 | 1302808931 | 锦江苑一号配电室二号变 | 1244.4454 | 绿 |  | 开发区
3224 | 秦皇岛 | 开发区 | 珠江道街道办事处 | 天成锦江苑小区 | 锦江苑一号配电室一号变 | 1302544617 | 锦江苑一号配电室一号变 | 990.2418 | 绿 |  | 开发区
3225 | 秦皇岛 | 开发区 | 珠江道街道办事处银都广场大厦 | 银都广场 | 银都广场箱站2#变 | 1302805763 | 银都广场箱站2#变 | 561.5814 | 绿 |  | 开发区
3226 | 秦皇岛 | 开发区 | 珠江道街道办事处银都广场大厦 | 银都广场 | 银都广场箱站1#变 | 1302805692 | 银都广场箱站1#变 | 574.6639 | 绿 |  | 开发区
3227 | 秦皇岛 | 开发区 | 腾飞路办事处银亿国际 | 银亿国际小区 | 银亿国际配电室4#变压器 | 1303554914 | 银亿国际配电室4#变压器 | 1027.2763 | 绿 |  | 开发区
3228 | 秦皇岛 | 开发区 | 腾飞路办事处银亿国际 | 银亿国际小区 | 银亿国际配电室3#变压器 | 1303554913 | 银亿国际配电室3#变压器 | 1002.6515 | 绿 |  | 开发区
3229 | 秦皇岛 | 开发区 | 腾飞路办事处银亿国际 | 银亿国际小区 | 银亿国际配电室2#变压器 | 1303554912 | 银亿国际配电室2#变压器 | 994.2082 | 绿 |  | 开发区
3230 | 秦皇岛 | 开发区 | 腾飞路办事处银亿国际 | 银亿国际小区 | 银亿国际配电室1#变压器 | 1303554911 | 银亿国际配电室1#变压器 | 996.6021 | 绿 |  | 开发区
3231 | 秦皇岛 | 开发区 | 珠江道街道办事处铂悦山 | 铂悦山小区 | 铂悦山配电室4#变 | 1303021397 | 铂悦山配电室4#变 | 909.3753 | 绿 |  | 开发区
3232 | 秦皇岛 | 开发区 | 珠江道街道办事处铂悦山 | 铂悦山小区 | 铂悦山配电室3#变 | 1303021396 | 铂悦山配电室3#变 | 920.7737 | 绿 |  | 开发区
3233 | 秦皇岛 | 开发区 | 珠江道街道办事处铂悦山 | 铂悦山小区 | 铂悦山配电室2#变 | 1303021395 | 铂悦山配电室2#变 | 936.25 | 绿 |  | 开发区
3234 | 秦皇岛 | 开发区 | 珠江道街道办事处铂悦山 | 铂悦山小区 | 铂悦山配电室1#变 | 1303021394 | 铂悦山配电室1#变 | 1054.6742 | 绿 |  | 开发区
3235 | 秦皇岛 | 开发区 | 珠江道街道办事处铂悦山 | 铂悦山小区 | 铂悦山幼儿园及商业箱变2#变 | 1303300480 | 铂悦山幼儿园及商业箱变2#变 | 345.5794 | 绿 |  | 开发区
3236 | 秦皇岛 | 开发区 | 珠江道街道办事处铂悦山 | 铂悦山小区 | 铂悦山幼儿园及商业箱变1#变 | 1303300479 | 铂悦山幼儿园及商业箱变1#变 | 360.5379 | 绿 |  | 开发区
3237 | 秦皇岛 | 开发区 | 珠江道街道办事处铂悦山 | 铂悦山小区 | 铂悦山别墅区箱变2#变 | 1303023764 | 铂悦山别墅区箱变2#变 | 877.518 | 绿 |  | 开发区
3238 | 秦皇岛 | 开发区 | 珠江道街道办事处铂悦山 | 铂悦山小区 | 铂悦山别墅区箱变1#变 | 1303023763 | 铂悦山别墅区箱变1#变 | 882.1804 | 绿 |  | 开发区
3239 | 秦皇岛 | 开发区 | 珠江道街道办事处钱塘江道 | 钱塘江道 | 钱塘江道配电室1#变 | 1302986363 | 钱塘江道配电室1#变 | 684.7456 | 绿 |  | 开发区
3240 | 秦皇岛 | 开发区 | 珠江道街道办事处钱塘江道 | 钱塘江道 | 钱塘江道箱变1#变 | 1302914659 | 钱塘江道箱变1#变 | 572.9103 | 绿 |  | 开发区
3241 | 秦皇岛 | 开发区 | 珠江道街道办事处鑫石悦庭 | 鑫石悦庭小区 | 鑫石悦庭配电室二号变 | 1303513369 | 鑫石悦庭配电室二号变 | 1366.5258 | 绿 |  | 开发区
3242 | 秦皇岛 | 开发区 | 珠江道街道办事处鑫石悦庭 | 鑫石悦庭小区 | 鑫石悦庭配电室一号变 | 1303513368 | 鑫石悦庭配电室一号变 | 1347.5747 | 绿 |  | 开发区
3243 | 秦皇岛 | 开发区 | 腾飞路街道办事处鑫悦广场 | 鑫悦广场 | 鑫悦广场二号箱变二号变 | 1303659902 | 鑫悦广场二号箱变二号变 | 508.7918 | 绿 |  | 开发区
3244 | 秦皇岛 | 开发区 | 腾飞路街道办事处鑫悦广场 | 鑫悦广场 | 鑫悦广场二号箱变一号变 | 1303659903 | 鑫悦广场二号箱变一号变 | 524.2361 | 绿 |  | 开发区
3245 | 秦皇岛 | 开发区 | 腾飞路街道办事处鑫悦广场 | 鑫悦广场 | 鑫悦广场三号箱变二号变 | 1303659901 | 鑫悦广场三号箱变二号变 | 506.8856 | 绿 |  | 开发区
3246 | 秦皇岛 | 开发区 | 腾飞路街道办事处鑫悦广场 | 鑫悦广场 | 鑫悦广场三号箱变一号变 | 1303659900 | 鑫悦广场三号箱变一号变 | 594.5979 | 绿 |  | 开发区
3247 | 秦皇岛 | 开发区 | 腾飞路街道办事处鑫悦广场 | 鑫悦广场 | 鑫悦广场一号箱变2#变 | 1303626272 | 鑫悦广场一号箱变2#变 | 400.6278 | 绿 |  | 开发区
3248 | 秦皇岛 | 开发区 | 腾飞路街道办事处鑫悦广场 | 鑫悦广场 | 鑫悦广场一号箱变1#变 | 1303626273 | 鑫悦广场一号箱变1#变 | 407.9495 | 绿 |  | 开发区
3249 | 秦皇岛 | 开发区 | 珠江道街道办事处漓江道 | 金色家园小区 | 金色家园四号箱变一号变 | 1612250405030394 | 金色家园四号箱变一号变 | 655.8124 | 绿 |  | 开发区
3250 | 秦皇岛 | 开发区 | 珠江道街道办事处漓江道 | 金色家园小区 | 金色家园五号箱变一号变 | 1612250405029735 | 金色家园五号箱变一号变 | 609.9866 | 绿 |  | 开发区
3251 | 秦皇岛 | 开发区 | 珠江道街道办事处漓江道 | 金色家园小区 | 金色家园二号箱变一号变 | 1612250405061117 | 金色家园二号箱变一号变 | 605.9412 | 绿 |  | 开发区
3252 | 秦皇岛 | 开发区 | 珠江道街道办事处漓江道 | 金色家园小区 | 金色家园三号箱变一号变 | 1612250405060599 | 金色家园三号箱变一号变 | 662.9289 | 绿 |  | 开发区
3253 | 秦皇岛 | 开发区 | 珠江道街道办事处漓江道 | 金色家园小区 | 金色家园一号箱变一号变 | 1612250405062422 | 金色家园一号箱变一号变 | 659.8113 | 绿 |  | 开发区
3254 | 秦皇岛 | 开发区 | 渤海乡金江家园 | 金江家园 | 金江家园配电室二号变 | 1302808341 | 金江家园配电室二号变 | 566.4711 | 绿 |  | 开发区
3255 | 秦皇岛 | 开发区 | 渤海乡金江家园 | 金江家园 | 金江家园配电室一号变 | 1302808383 | 金江家园配电室一号变 | 577.1041 | 绿 |  | 开发区
3256 | 秦皇岛 | 开发区 | 渤海乡金江家园 | 金江家园 | 金江家园四号箱变二号变 | 1303535937 | 金江家园四号箱变二号变 | 276.4716 | 绿 |  | 开发区
3257 | 秦皇岛 | 开发区 | 渤海乡金江家园 | 金江家园 | 金江家园四号箱变一号变 | 1303535936 | 金江家园四号箱变一号变 | 269.6845 | 绿 |  | 开发区
3258 | 秦皇岛 | 开发区 | 渤海乡金江家园 | 金江家园 | 金江家园四号商业箱变一号变 | 1608261405022836 | 金江家园四号商业箱变一号变 | 391.7526 | 绿 |  | 开发区
3259 | 秦皇岛 | 开发区 | 渤海乡金江家园 | 金江家园 | 金江家园六号箱变二号变 | 1303535933 | 金江家园六号箱变二号变 | 271.3268 | 绿 |  | 开发区
3260 | 秦皇岛 | 开发区 | 渤海乡金江家园 | 金江家园 | 金江家园六号箱变一号变 | 1303535932 | 金江家园六号箱变一号变 | 261.4314 | 绿 |  | 开发区
3261 | 秦皇岛 | 开发区 | 渤海乡金江家园 | 金江家园 | 金江家园八号箱变二号变 | 1303535943 | 金江家园八号箱变二号变 | 340.2462 | 绿 |  | 开发区
3262 | 秦皇岛 | 开发区 | 渤海乡金江家园 | 金江家园 | 金江家园八号箱变一号变 | 1303535944 | 金江家园八号箱变一号变 | 351.4303 | 绿 |  | 开发区
3263 | 秦皇岛 | 开发区 | 渤海乡金江家园 | 金江家园 | 金江家园五号箱变二号变 | 1303535934 | 金江家园五号箱变二号变 | 350.2668 | 绿 |  | 开发区
3264 | 秦皇岛 | 开发区 | 渤海乡金江家园 | 金江家园 | 金江家园五号箱变一号版 | 1303535935 | 金江家园五号箱变一号版 | 353.7573 | 绿 |  | 开发区
3265 | 秦皇岛 | 开发区 | 渤海乡金江家园 | 金江家园 | 金江家园二号配电室二号变 | 1303536795 | 金江家园二号配电室二号变 | 510.7013 | 绿 |  | 开发区
3266 | 秦皇岛 | 开发区 | 渤海乡金江家园 | 金江家园 | 金江家园二号配电室一号变 | 1303536796 | 金江家园二号配电室一号变 | 538.5433 | 绿 |  | 开发区
3267 | 秦皇岛 | 开发区 | 渤海乡金江家园 | 金江家园 | 金江家园二号箱变二号变 | 1302808114 | 金江家园二号箱变二号变 | 412.6497 | 绿 |  | 开发区
3268 | 秦皇岛 | 开发区 | 渤海乡金江家园 | 金江家园 | 金江家园二号箱变一号变 | 1302808242 | 金江家园二号箱变一号变 | 442.8299 | 绿 |  | 开发区
3269 | 秦皇岛 | 开发区 | 渤海乡金江家园 | 金江家园 | 金江家园二号商业箱变一号变 | 1608261405024492 | 金江家园二号商业箱变一号变 | 493.6082 | 绿 |  | 开发区
3270 | 秦皇岛 | 开发区 | 渤海乡金江家园 | 金江家园 | 金江家园三号配电室二号变 | 1303530311 | 金江家园三号配电室二号变 | 358.1553 | 绿 |  | 开发区
3271 | 秦皇岛 | 开发区 | 渤海乡金江家园 | 金江家园 | 金江家园三号配电室一号变 | 1303530310 | 金江家园三号配电室一号变 | 362.6812 | 绿 |  | 开发区
3272 | 秦皇岛 | 开发区 | 渤海乡金江家园 | 金江家园 | 金江家园三号箱变二号变 | 1303536233 | 金江家园三号箱变二号变 | 275.5206 | 绿 |  | 开发区
3273 | 秦皇岛 | 开发区 | 渤海乡金江家园 | 金江家园 | 金江家园三号箱变一号变 | 1303536234 | 金江家园三号箱变一号变 | 277.033 | 绿 |  | 开发区
3274 | 秦皇岛 | 开发区 | 渤海乡金江家园 | 金江家园 | 金江家园三号商业箱变一号变 | 1608261405021990 | 金江家园三号商业箱变一号变 | 391.7526 | 绿 |  | 开发区
3275 | 秦皇岛 | 开发区 | 渤海乡金江家园 | 金江家园 | 金江家园七号箱变二号变 | 1303535939 | 金江家园七号箱变二号变 | 554.7247 | 绿 |  | 开发区
3276 | 秦皇岛 | 开发区 | 渤海乡金江家园 | 金江家园 | 金江家园七号箱变一号变 | 1303535938 | 金江家园七号箱变一号变 | 550.2619 | 绿 |  | 开发区
3277 | 秦皇岛 | 开发区 | 渤海乡金江家园 | 金江家园 | 金江家园一号箱变二号变 | 1302808360 | 金江家园一号箱变二号变 | 430.6034 | 绿 |  | 开发区
3278 | 秦皇岛 | 开发区 | 渤海乡金江家园 | 金江家园 | 金江家园一号箱变一号变 | 1302808322 | 金江家园一号箱变一号变 | 455.1075 | 绿 |  | 开发区
3279 | 秦皇岛 | 开发区 | 渤海乡金江家园 | 金江家园 | 金江家园一号商业箱变一号变 | 1608261405023485 | 金江家园一号商业箱变一号变 | 493.6082 | 绿 |  | 开发区
3280 | 秦皇岛 | 开发区 | 渤海乡金江家园 | 金江家园 | 金水家园二号箱变一号变 | 1302807307 | 金水家园二号箱站1#公变 | 600.4614 | 绿 |  | 开发区
3281 | 秦皇岛 | 开发区 | 渤海乡金水家园 | 金水家园小区 | 金水家园三号箱站1#公变 | 1302807976 | 金水家园三号箱站1#公变 | 550.6979 | 绿 |  | 开发区
3282 | 秦皇岛 | 开发区 | 渤海乡金水家园 | 金水家园小区 | 金水家园一号箱站1#变 | 1302808149 | 金水家园一号箱站1#变 | 569.7464 | 绿 |  | 开发区
3283 | 秦皇岛 | 开发区 | 珠江道街道办事处金山南路 | 青馨家园五区 | 金山南路二号箱站2#变 | 1302806128 | 金山南路二号箱站2#变 | 572.8825 | 绿 |  | 开发区
3284 | 秦皇岛 | 开发区 | 珠江道街道办事处青馨家园五区 | 青馨家园五区 | 金山南路二号箱站1#变 | 1302806312 | 金山南路二号箱站1#变 | 709.6041 | 绿 |  | 开发区
3285 | 秦皇岛 | 开发区 | 珠江道街道办事处青馨家园五区 | 青馨家园五区 | 金山南路一号箱站2#变 | 1302806921 | 金山南路一号箱站2#变 | 288.9603 | 绿 |  | 开发区
3286 | 秦皇岛 | 开发区 | 珠江道街道办事处金山南路 | 青馨家园五区 | 金山南路一号箱站1#变 | 1302806609 | 金山南路一号箱站1#变 | 330.3418 | 绿 |  | 开发区
3287 | 秦皇岛 | 开发区 | 渤海乡郭庄 | 郭庄 | 郭庄西变台 | 1303493706 | 郭庄西变台 | 96.3626 | 绿 |  | 开发区
3288 | 秦皇岛 | 开发区 | 珠江道街道办事处昆仑山路邢庄家园 | 邢庄家园小区 | 邢庄家园四号箱站1#变 | 1302808535 | 邢庄家园四号箱站1#变 | 698.6297 | 绿 |  | 开发区
3289 | 秦皇岛 | 开发区 | 珠江道街道办事处昆仑山路邢庄家园 | 邢庄家园小区 | 邢庄家园二号箱站1#变 | 1302806997 | 邢庄家园二号箱站1#变 | 571.2588 | 绿 |  | 开发区
3290 | 秦皇岛 | 开发区 | 珠江道街道办事处邢庄家园 | 邢庄家园 | 邢庄家园三号箱站1#变 | 1302807046 | 邢庄家园三号箱站1#变 | 599.6134 | 绿 |  | 开发区
3291 | 秦皇岛 | 开发区 | 珠江道街道办事处邢庄家园 | 邢庄家园小区 | 邢庄家园一号箱站1#变 | 1302806996 | 邢庄家园一号箱站1#变 | 593.8423 | 绿 |  | 开发区
3292 | 秦皇岛 | 开发区 | 腾飞路街道办事处渤海东道路能达 | 路能达汽配城 | 路能达配电室4#变压器 | 1303044573 | 路能达配电室4#变压器 | 812.4536 | 绿 |  | 开发区
3293 | 秦皇岛 | 开发区 | 腾飞路街道办事处渤海东道路能达 | 路能达汽配城 | 路能达配电室3#变压器 | 1303044572 | 路能达配电室3#变压器 | 800.4511 | 绿 |  | 开发区
3294 | 秦皇岛 | 开发区 | 腾飞路街道办事处渤海东道路能达 | 路能达汽配城 | 路能达配电室2#变压器 | 1303044571 | 路能达配电室2#变压器 | 816.2809 | 绿 |  | 开发区
3295 | 秦皇岛 | 开发区 | 腾飞路街道办事处渤海东道路能达 | 路能达汽配城 | 路能达配电室1#变压器 | 1303044570 | 路能达配电室1#变压器 | 848.6169 | 绿 |  | 开发区
3296 | 秦皇岛 | 开发区 | 渤海乡起步区 | 起步区 | 起步区中心配电室二号变 | 1302805967 | 起步区中心配电室二号变 | 494.1093 | 绿 |  | 开发区
3297 | 秦皇岛 | 开发区 | 珠江道街道办事处计新庄家园 | 计新庄家园 | 计新庄家园商业箱变1#变 | 1303432754 | 计新庄家园商业箱变1#变 | 548.9629 | 绿 |  | 开发区
3298 | 秦皇岛 | 开发区 | 珠江道街道办事处计新庄家园 | 计新庄家园 | 计新庄家园二号箱变2#变 | 1303433400 | 计新庄家园二号箱变2#变 | 586.5124 | 绿 |  | 开发区
3299 | 秦皇岛 | 开发区 | 珠江道街道办事处计新庄家园 | 计新庄家园 | 计新庄家园二号箱变1#变 | 1303433399 | 计新庄家园二号箱变1#变 | 605.3521 | 绿 |  | 开发区
3300 | 秦皇岛 | 开发区 | 珠江道街道办事处计新庄家园 | 计新庄家园 | 计新庄家园三号箱变2#变 | 1303433821 | 计新庄家园三号箱变2#变 | 573.133 | 绿 |  | 开发区
3301 | 秦皇岛 | 开发区 | 珠江道街道办事处计新庄家园 | 计新庄家园 | 计新庄家园三号箱变1#变 | 1303433822 | 计新庄家园三号箱变1#变 | 518.9632 | 绿 |  | 开发区
3302 | 秦皇岛 | 开发区 | 珠江道街道办事处计新庄家园 | 计新庄家园 | 计新庄家园一号箱变2#变 | 1303432748 | 计新庄家园一号箱变2#变 | 591.7825 | 绿 |  | 开发区
3303 | 秦皇岛 | 开发区 | 珠江道街道办事处计新庄家园 | 计新庄家园 | 计新庄家园一号箱变1#变 | 1303432749 | 计新庄家园一号箱变1#变 | 614.134 | 绿 |  | 开发区
3304 | 秦皇岛 | 开发区 | 珠江道街道办事处计新庄家园 | 计新庄家园 | 计新庄中心配电室2#变 | 1303415883 | 计新庄中心配电室2#变 | 713.5827 | 绿 |  | 开发区
3305 | 秦皇岛 | 开发区 | 珠江道街道办事处计新庄家园 | 铂悦山小区 | 计新庄中心配电室1#变 | 1303415882 | 计新庄中心配电室1#变 | 721.1872 | 绿 |  | 开发区
3306 | 秦皇岛 | 开发区 | 渤海乡观海御景 | 观海御景小区 | 观海御景配电室二号变 | 1302808782 | 观海御景配电室2#变 | 895.8335 | 绿 |  | 开发区
3307 | 秦皇岛 | 开发区 | 渤海乡观海御景 | 观海御景小区 | 观海御景配电室一号变 | 1302808781 | 观海御景配电室1#变 | 895.4856 | 绿 |  | 开发区
3308 | 秦皇岛 | 开发区 | 腾飞路办事处西湖路 | 路能达汽配城 | 西湖路配电室2#变 | 1302807092 | 西湖路配电室2#变 | 496.4753 | 绿 |  | 开发区
3309 | 秦皇岛 | 开发区 | 渤海乡薛庄 | 薛庄 | 薛庄公变 | 1302761345 | 薛庄公变 | 166.5305 | 绿 |  | 开发区
3310 | 秦皇岛 | 开发区 | 珠江道街道办事处自然家园自然家园 | 自然家园小区 | 自然家园二号箱站1#变 | 1302806725 | 自然家园二号箱站1#变 | 1015.1485 | 绿 |  | 开发区
3311 | 秦皇岛 | 开发区 | 珠江道街道办事处自然家园自然家园 | 自然家园小区 | 自然家园一号箱站1#变 | 1302807176 | 自然家园一号箱站1#变 | 674.0258 | 绿 |  | 开发区
3312 | 秦皇岛 | 开发区 | 白塔岭街道办事处 | 翡翠四季 | 翡翠四季配电室四号变 | 1612241305022943 | 翡翠四季配电室四号变 | 637.7266 | 绿 |  | 开发区
3313 | 秦皇岛 | 开发区 | 白塔岭街道办事处 | 翡翠四季 | 翡翠四季配电室二号变 | 1612241305024543 | 翡翠四季配电室二号变 | 657.8458 | 绿 |  | 开发区
3314 | 秦皇岛 | 开发区 | 白塔岭街道办事处 | 翡翠四季 | 翡翠四季配电室三号变 | 1612241305026076 | 翡翠四季配电室三号变 | 651.7777 | 绿 |  | 开发区
3315 | 秦皇岛 | 开发区 | 白塔岭街道办事处 | 翡翠四季 | 翡翠四季配电室一号变 | 1612241305025464 | 翡翠四季配电室一号变 | 648.2705 | 绿 |  | 开发区
3316 | 秦皇岛 | 开发区 | 白塔岭街道办事处 | 翡翠四季小区 | 翡翠四季充电桩箱变二号变 | 1611250305004222 | 翡翠四季充电桩箱变二号变 | 513.0928 | 绿 |  | 开发区
3317 | 秦皇岛 | 开发区 | 白塔岭街道办事处 | 翡翠四季小区 | 翡翠四季充电桩箱变一号变 | 1611250305000720 | 翡翠四季充电桩箱变一号变 | 503.8608 | 绿 |  | 开发区
3318 | 秦皇岛 | 开发区 | 珠江道街道办事处翠松苑 | 翠松苑小区 | 翠松苑箱变1#变 | 1303675538 | 翠松苑箱变1#变 | 688.8711 | 绿 |  | 开发区
3319 | 秦皇岛 | 开发区 | 白塔岭街道办事处翠堤湾 | 翠堤湾小区 | 翠堤湾二号配电室2号变 | 1302874580 | 翠堤湾二号配电室2号变 | 1240.2515 | 绿 |  | 开发区
3320 | 秦皇岛 | 开发区 | 白塔岭街道办事处翠堤湾 | 翠堤湾小区 | 翠堤湾二号配电室1号变 | 1302874579 | 翠堤湾二号配电室1号变 | 1004.7521 | 绿 |  | 开发区
3321 | 秦皇岛 | 开发区 | 白塔岭街道办事处翠堤湾 | 翠堤湾小区 | 翠堤湾一号配电室二号变 | 1302874577 | 翠堤湾一号配电室二号变 | 1001.9964 | 绿 |  | 开发区
3322 | 秦皇岛 | 开发区 | 白塔岭街道办事处翠堤湾 | 翠堤湾小区 | 翠堤湾一号配电室三号变 | 1302874578 | 翠堤湾一号配电室三号变 | 953.7582 | 绿 |  | 开发区
3323 | 秦皇岛 | 开发区 | 白塔岭街道办事处翠堤湾 | 翠堤湾小区 | 翠堤湾一号配电室一号变 | 1302874576 | 翠堤湾一号配电室一号变 | 1265.0433 | 绿 |  | 开发区
3324 | 秦皇岛 | 开发区 | 珠江道街道办事处经绵里 | 经绵里小区 | 经棉里箱变一号变 | 1605243005020376 | 经棉里箱变一号变 | 564.4948 | 绿 |  | 开发区
3325 | 秦皇岛 | 开发区 | 珠江道街道办事处红树湾 | 红树湾小区 | 红树湾二号配电室2#变 | 1302806674 | 红树湾二号配电室2#变 | 692.2722 | 绿 |  | 开发区
3326 | 秦皇岛 | 开发区 | 珠江道街道办事处红树湾 | 红树湾小区 | 红树湾二号配电室1#变 | 1302806673 | 红树湾二号配电室1#变 | 724.3493 | 绿 |  | 开发区
3327 | 秦皇岛 | 开发区 | 珠江道街道办事处红树湾 | 红树湾小区 | 红树湾二号箱站1#变 | 1302806589 | 红树湾二号箱站1#变 | 570.7856 | 绿 |  | 开发区
3328 | 秦皇岛 | 开发区 | 珠江道街道办事处红树湾 | 红树湾小区 | 红树湾一号配电室4#变 | 1302805471 | 红树湾一号配电室4#变 | 679.1897 | 绿 |  | 开发区
3329 | 秦皇岛 | 开发区 | 珠江道街道办事处红树湾 | 红树湾小区 | 红树湾一号配电室3#变 | 1302807091 | 红树湾一号配电室3#变 | 726.7988 | 绿 |  | 开发区
3330 | 秦皇岛 | 开发区 | 珠江道街道办事处红树湾小区 | 红树湾小区 | 红树湾一号配电室2#变 | 1302805502 | 红树湾一号配电室2#变 | 716.8672 | 绿 |  | 开发区
3331 | 秦皇岛 | 开发区 | 珠江道街道办事处 | 红树湾小区 | 红树湾一号配电室1#变 | 1302805472 | 红树湾一号配电室1#变 | 741.5179 | 绿 |  | 开发区
3332 | 秦皇岛 | 开发区 | 珠江道街道办事处红树湾 | 红树湾小区 | 红树湾一号箱站1#变 | 1302806675 | 红树湾一号箱站1#变 | 578.932 | 绿 |  | 开发区
3333 | 秦皇岛 | 开发区 | 珠江道街道办事处紫晶阁 | 紫晶阁小区 | 紫晶阁二号箱站1#变 | 1302805552 | 紫晶阁二号箱站1#变 | 950.3902 | 绿 |  | 开发区
3334 | 秦皇岛 | 开发区 | 珠江道街道办事处紫晶阁 | 紫晶阁三区 | 紫晶阁三号箱变1#变 | 1302806998 | 紫晶阁三号箱站1#变 | 761.6037 | 绿 |  | 开发区
3335 | 秦皇岛 | 开发区 | 珠江道街道办事处紫晶阁 | 紫晶阁小区 | 紫晶阁一号箱站1#变 | 1302807047 | 紫晶阁一号箱站1#变 | 1291.4309 | 绿 |  | 开发区
3336 | 秦皇岛 | 开发区 | 珠江道街道办事处紫晶苑 | 紫晶苑小区 | 紫晶苑二号箱站1#变 | 1302806310 | 紫晶苑二号箱站1#变 | 871.2134 | 绿 |  | 开发区
3337 | 秦皇岛 | 开发区 | 珠江道街道办事处紫晶苑 | 紫晶苑三区 | 紫晶苑三号箱站1#变 | 1302806473 | 紫晶苑三号箱站1#变 | 973.7716 | 绿 |  | 开发区
3338 | 秦皇岛 | 开发区 | 珠江道街道办事处紫晶苑 | 紫晶苑小区 | 紫晶苑一号箱站1#变 | 1302806910 | 紫晶苑一号箱站1#变 | 915.2902 | 绿 |  | 开发区
3339 | 秦皇岛 | 开发区 | 珠江道街道办事处紫晶苑 | 紫晶城小区 | 紫晶城二号箱变1#变 | 1302807045 | 紫晶城二号箱变1#变 | 926.5356 | 绿 |  | 开发区
3340 | 秦皇岛 | 开发区 | 珠江道街道办事处紫晶城 | 紫晶城小区 | 紫晶城一号箱站1#变 | 1302807044 | 紫晶城一号箱站1#变 | 909.7649 | 绿 |  | 开发区
3341 | 秦皇岛 | 开发区 | 白塔岭街道办事秦皇紫城半岛 | 紫城半岛小区 | 紫城沿街商业箱站1#变 | 1303350145 | 紫城沿街商业箱站1#变 | 601.6918 | 绿 |  | 开发区
3342 | 秦皇岛 | 开发区 | 珠江道街道办事处紫城半岛 | 紫城半岛小区 | 紫城二号配电室4#变 | 1302809270 | 紫城二号配电室4#变 | 1190.5567 | 绿 |  | 开发区
3343 | 秦皇岛 | 开发区 | 白塔岭街道办事秦皇紫城半岛 | 紫城半岛小区 | 紫城二号配电室3#变 | 1302809387 | 紫城二号配电室3#变 | 1200.5959 | 绿 |  | 开发区
3344 | 秦皇岛 | 开发区 | 白塔岭街道办事秦皇紫城半岛 | 紫城半岛小区 | 紫城二号配电室2#变 | 1302807887 | 紫城二号配电室2#变 | 1189.1835 | 绿 |  | 开发区
3345 | 秦皇岛 | 开发区 | 白塔岭街道办事秦皇紫城半岛 | 紫城半岛小区 | 紫城二号配电室1#变 | 1302808508 | 紫城二号配电室1#变 | 1125.4041 | 绿 |  | 开发区
3346 | 秦皇岛 | 开发区 | 白塔岭街道办事秦皇紫城半岛 | 紫城半岛小区 | 紫城一号配电室4#变 | 1302808429 | 紫城一号配电室4#变 | 1255.5979 | 绿 |  | 开发区
3347 | 秦皇岛 | 开发区 | 白塔岭街道办事秦皇紫城半岛 | 紫城半岛小区 | 紫城一号配电室3#变 | 1302808551 | 紫城一号配电室3#变 | 1175.5258 | 绿 |  | 开发区
3348 | 秦皇岛 | 开发区 | 珠江道街道办事处紫城半岛 | 紫城半岛小区 | 紫城一号配电室2#变 | 1302809407 | 紫城一号配电室2#变 | 1179.2371 | 绿 |  | 开发区
3349 | 秦皇岛 | 开发区 | 白塔岭街道办事秦皇紫城半岛 | 紫城半岛小区 | 紫城一号配电室1#变 | 1302807243 | 紫城一号配电室1#变 | 1129.5052 | 绿 |  | 开发区
3350 | 秦皇岛 | 开发区 | 珠江道街道办事处紫云府三区 | 紫云府小区 | 紫云府二区商业箱变一号变 | 1303675289 | 紫云府二区商业箱变一号变 | 406.932 | 绿 |  | 开发区
3351 | 秦皇岛 | 开发区 | 珠江道街道办事处紫云府三区 | 紫云府小区 | 紫云府二区二号配电室2#变 | 1303668828 | 紫云府二区二号配电室2#变 | 1048.1897 | 绿 |  | 开发区
3352 | 秦皇岛 | 开发区 | 珠江道街道办事处紫云府三区 | 紫云府小区 | 紫云府二区二号配电室1#变 | 1303668830 | 紫云府二区二号配电室1#变 | 1039.8021 | 绿 |  | 开发区
3353 | 秦皇岛 | 开发区 | 珠江道街道办事处紫云府三区 | 紫云府小区 | 紫云府二区二号充电桩箱变二号变 | 1303675286 | 紫云府二区二号充电桩箱变二号变 | 517.0481 | 绿 |  | 开发区
3354 | 秦皇岛 | 开发区 | 珠江道街道办事处紫云府三区 | 紫云府小区 | 紫云府二区二号充电桩箱变一号变 | 1303675285 | 紫云府二区二号充电桩箱变一号变 | 542.3363 | 绿 |  | 开发区
3355 | 秦皇岛 | 开发区 | 珠江道办事处紫云府二区 | 紫云府小区 | 紫云府二区一号配电室4#变 | 1303668831 | 紫云府二区一号配电室4#变 | 843.3644 | 绿 |  | 开发区
3356 | 秦皇岛 | 开发区 | 珠江道街道办事处紫云府三区 | 紫云府小区 | 紫云府二区一号配电室3#变 | 1303668833 | 紫云府二区一号配电室3#变 | 828.7371 | 绿 |  | 开发区
3357 | 秦皇岛 | 开发区 | 珠江道办事处紫云府二区 | 紫云府小区 | 紫云府二区一号配电室2#变 | 1303668832 | 紫云府二区一号配电室2#变 | 1036.0351 | 绿 |  | 开发区
3358 | 秦皇岛 | 开发区 | 珠江道街道办事处紫云府三区 | 紫云府小区 | 紫云府二区一号配电室1#变 | 1303668829 | 紫云府二区一号配电室1#变 | 1045.7959 | 绿 |  | 开发区
3359 | 秦皇岛 | 开发区 | 珠江道街道办事处紫云府三区 | 紫云府小区 | 紫云府二区一号充电桩箱变二号变 | 1303675288 | 紫云府二区一号充电桩箱变二号变 | 517.7969 | 绿 |  | 开发区
3360 | 秦皇岛 | 开发区 | 珠江道街道办事处紫云府三区 | 紫云府小区 | 紫云府二区一号充电桩箱变一号变 | 1303675287 | 紫云府二区一号充电桩箱变一号变 | 521.0907 | 绿 |  | 开发区
3361 | 秦皇岛 | 开发区 | 珠江道街道办事处紫云府三区 | 紫云府小区 | 紫云府三区四号充电桩箱变一号变 | 1303674731 | 紫云府三区四号充电桩箱变一号变 | 518.4186 | 绿 |  | 开发区
3362 | 秦皇岛 | 开发区 | 珠江道街道办事处紫云府三区 | 紫云府小区 | 紫云府三区四号充电桩二号变 | 1303674728 | 紫云府三区四号充电桩二号变 | 493.7938 | 绿 |  | 开发区
3363 | 秦皇岛 | 开发区 | 珠江道街道办事处紫云府三区 | 紫云府小区 | 紫云府三区五号充电桩箱变二号变 | 1303674729 | 紫云府三区五号充电桩箱变二号变 | 505.132 | 绿 |  | 开发区
3364 | 秦皇岛 | 开发区 | 珠江道街道办事处紫云府三区 | 紫云府小区 | 紫云府三区五号充电桩箱变一号变 | 1303674733 | 紫云府三区五号充电桩箱变一号变 | 500.1959 | 绿 |  | 开发区
3365 | 秦皇岛 | 开发区 | 珠江道街道办事处紫云府三区 | 紫云府小区 | 紫云府三区二号配电室四号变 | 1303679219 | 紫云府三区二号配电室四号变 | 671.0953 | 绿 |  | 开发区
3366 | 秦皇岛 | 开发区 | 珠江道街道办事处紫云府三区 | 紫云府小区 | 紫云府三区二号配电室二号变 | 1303679218 | 紫云府三区二号配电室二号变 | 1027.6289 | 绿 |  | 开发区
3367 | 秦皇岛 | 开发区 | 珠江道街道办事处紫云府三区 | 紫云府小区 | 紫云府三区二号配电室三号变 | 1303679216 | 紫云府三区二号配电室三号变 | 670.661 | 绿 |  | 开发区
3368 | 秦皇岛 | 开发区 | 珠江道街道办事处紫云府三区 | 紫云府小区 | 紫云府三区二号配电室一号变 | 1303679217 | 紫云府三区二号配电室一号变 | 1046.668 | 绿 |  | 开发区
3369 | 秦皇岛 | 开发区 | 珠江道街道办事处紫云府三区 | 紫云府小区 | 紫云府三区二号充电桩二号变 | 1303674730 | 紫云府三区二号充电桩二号变 | 507.0247 | 绿 |  | 开发区
3370 | 秦皇岛 | 开发区 | 珠江道街道办事处紫云府三区 | 紫云府小区 | 紫云府三区二号充电桩一号变 | 1303674732 | 紫云府三区二号充电桩一号变 | 524.3103 | 绿 |  | 开发区
3371 | 秦皇岛 | 开发区 | 珠江道街道办事处紫云府三区 | 紫云府小区 | 紫云府三区三号配二号变 | 1303669097 | 紫云府三区三号配二号变 | 1071.6825 | 绿 |  | 开发区
3372 | 秦皇岛 | 开发区 | 珠江道街道办事处紫云府三区 | 紫云府小区 | 紫云府三区三号配一号变 | 1303669096 | 紫云府三区三号配一号变 | 1057.5794 | 绿 |  | 开发区
3373 | 秦皇岛 | 开发区 | 珠江道街道办事处紫云府三区 | 紫云府小区 | 紫云府三区三号充电桩箱变二号变 | 1303686036 | 紫云府三区三号充电桩箱变二号变 | 522.8536 | 绿 |  | 开发区
3374 | 秦皇岛 | 开发区 | 珠江道街道办事处紫云府三区 | 紫云府小区 | 紫云府三区三号充电桩箱变一号变 | 1303686037 | 紫云府三区三号充电桩箱变一号变 | 519.9866 | 绿 |  | 开发区
3375 | 秦皇岛 | 开发区 | 珠江道街道办事处紫云府三区 | 紫云府小区 | 紫云府三区一号充电桩箱二号变 | 1303686038 | 紫云府三区一号充电桩箱二号变 | 521.2021 | 绿 |  | 开发区
3376 | 秦皇岛 | 开发区 | 珠江道街道办事处紫云府三区 | 紫云府小区 | 紫云府三区一号充电桩箱一号变 | 1303686039 | 紫云府三区一号充电桩箱一号变 | 517.5186 | 绿 |  | 开发区
3377 | 秦皇岛 | 开发区 | 珠江道街道办事处紫云府三区 | 紫云府小区 | 紫云府三区一号中心配电室二号变 | 1303668685 | 紫云府三区一号中心配电室二号变 | 1061.2351 | 绿 |  | 开发区
3378 | 秦皇岛 | 开发区 | 珠江道街道办事处紫云府三区 | 紫云府小区 | 紫云府三区一号中心配电室一号变 | 1303668686 | 紫云府三区一号中心配电室一号变 | 1039.1155 | 绿 |  | 开发区
3379 | 秦皇岛 | 开发区 | 白塔岭街道办事处 | 紫云府小区 | 紫云府一区配电室二号变台区 | 1611230905053692 | 紫云府一区配电室二号变台区 | 1052.7472 | 绿 |  | 开发区
3380 | 秦皇岛 | 开发区 | 白塔岭街道办事处 | 紫云府小区 | 紫云府一区配电室一号变台区 | 1611230905058620 | 紫云府一区配电室一号变台区 | 1020.6956 | 绿 |  | 开发区
3381 | 秦皇岛 | 开发区 | 白塔岭街道办事处 | 紫云府小区 | 紫云府一区充电桩箱变二号变 | 1611231605019954 | 紫云府一区充电桩箱变二号变 | 534.8969 | 绿 |  | 开发区
3382 | 秦皇岛 | 开发区 | 白塔岭街道办事处 | 紫云府小区 | 紫云府一区充电桩箱变一号变 | 1611231605025033 | 紫云府一区充电桩箱变一号变 | 513.9557 | 绿 |  | 开发区
3383 | 秦皇岛 | 开发区 | 珠江道街道办事处竹海小区 | 竹海小区 | 竹海二号配电室4#变 | 1302806671 | 竹海二号配电室4#变 | 1131.9361 | 绿 |  | 开发区
3384 | 秦皇岛 | 开发区 | 珠江道街道办事处竹海小区 | 竹海小区 | 竹海二号配电室3#变 | 1302805576 | 竹海二号配电室3#变 | 1238.8784 | 绿 |  | 开发区
3385 | 秦皇岛 | 开发区 | 珠江道街道办事处竹海小区 | 竹海小区 | 竹海二号配电室2#变 | 1302805575 | 竹海二号配电室2#变 | 1110.8371 | 绿 |  | 开发区
3386 | 秦皇岛 | 开发区 | 珠江道街道办事处竹海小区 | 竹海小区 | 竹海二号配电室1#变 | 1302806670 | 竹海二号配电室1#变 | 1335.5773 | 绿 |  | 开发区
3387 | 秦皇岛 | 开发区 | 珠江道街道办事处竹海小区 | 竹海小区 | 竹海一号配电室4#变 | 1302695317 | 竹海一号配电室4#变 | 929.9454 | 绿 |  | 开发区
3388 | 秦皇岛 | 开发区 | 珠江道街道办事处竹海小区 | 竹海小区 | 竹海一号配电室3#变 | 1302806669 | 竹海一号配电室3#变 | 943.0139 | 绿 |  | 开发区
3389 | 秦皇岛 | 开发区 | 珠江道街道办事处竹海小区 | 竹海小区 | 竹海一号配电室2#变 | 1302695318 | 竹海一号配电室2#变 | 946.6603 | 绿 |  | 开发区
3390 | 秦皇岛 | 开发区 | 珠江道街道办事处竹海小区 | 竹海小区 | 竹海一号配电室1#变 | 1302805577 | 竹海一号配电室1#变 | 931.1284 | 绿 |  | 开发区
3391 | 秦皇岛 | 开发区 | 西港镇 | 秦皇壹号小区 | 秦皇壹号四号配电室四号变 | 1606260305009232 | 秦皇壹号四号配电室四号变 | 987.0082 | 绿 |  | 开发区
3392 | 秦皇岛 | 开发区 | 西港镇 | 秦皇壹号小区 | 秦皇壹号四号配电室二号变 | 1606260305002649 | 秦皇壹号四号配电室二号变 | 986.6742 | 绿 |  | 开发区
3393 | 秦皇岛 | 开发区 | 西港镇 | 秦皇壹号小区 | 秦皇壹号四号配电室三号变 | 1606260305000819 | 秦皇壹号四号配电室三号变 | 987.1567 | 绿 |  | 开发区
3394 | 秦皇岛 | 开发区 | 西港镇 | 秦皇壹号小区 | 秦皇壹号四号配电室一号变 | 1606260305001659 | 秦皇壹号四号配电室一号变 | 993.5031 | 绿 |  | 开发区
3395 | 秦皇岛 | 开发区 | 西港镇 | 秦皇壹号小区 | 秦皇壹号四号充电桩箱变一号变 | 1606260505049598 | 秦皇壹号四号充电桩箱变一号变 | 493.8588 | 绿 |  | 开发区
3396 | 秦皇岛 | 开发区 | 西港镇 | 秦皇壹号小区 | 秦皇壹号商业箱变二号变 | 1606260505049602 | 秦皇壹号商业箱变二号变 | 493.6825 | 绿 |  | 开发区
3397 | 秦皇岛 | 开发区 | 西港镇 | 秦皇壹号小区 | 秦皇壹号商业箱变一号变 | 1606260505051342 | 秦皇壹号商业箱变一号变 | 498.4423 | 绿 |  | 开发区
3398 | 秦皇岛 | 开发区 | 西港镇 | 秦皇壹号小区 | 秦皇壹号六号充电桩箱变一号变 | 1606260505040920 | 秦皇壹号六号充电桩箱变一号变 | 493.8309 | 绿 |  | 开发区
3399 | 秦皇岛 | 开发区 | 西港镇 | 秦皇壹号小区 | 秦皇壹号八号充电桩箱变一号变 | 1606260505051338 | 秦皇壹号八号充电桩箱变一号变 | 493.8309 | 绿 |  | 开发区
3400 | 秦皇岛 | 开发区 | 西港镇 | 秦皇壹号小区 | 秦皇壹号五号充电桩箱变一号变 | 1606260505053278 | 秦皇壹号五号充电桩箱变一号变 | 493.8402 | 绿 |  | 开发区
3401 | 秦皇岛 | 开发区 | 西港镇 | 秦皇壹号小区 | 秦皇壹号二号配电室二号变 | 1606260305000815 | 秦皇壹号二号配电室二号变 | 987.6206 | 绿 |  | 开发区
3402 | 秦皇岛 | 开发区 | 西港镇 | 秦皇壹号小区 | 秦皇壹号二号配电室一号变 | 1606260305002645 | 秦皇壹号二号配电室一号变 | 986.3959 | 绿 |  | 开发区
3403 | 秦皇岛 | 开发区 | 西港镇 | 秦皇壹号小区 | 秦皇壹号二号充电桩箱变一号变 | 1606260505053270 | 秦皇壹号二号充电桩箱变一号变 | 493.8124 | 绿 |  | 开发区
3404 | 秦皇岛 | 开发区 | 西港镇 | 秦皇壹号小区 | 秦皇壹号三号配电室二号变 | 1606260305009228 | 秦皇壹号三号配电室二号变 | 988.9567 | 绿 |  | 开发区
3405 | 秦皇岛 | 开发区 | 西港镇 | 秦皇壹号小区 | 秦皇壹号三号配电室三号变 | 1606260305001655 | 秦皇壹号三号配电室三号变 | 984.5588 | 绿 |  | 开发区
3406 | 秦皇岛 | 开发区 | 西港镇 | 秦皇壹号小区 | 秦皇壹号三号配电室一号变 | 1606260305009224 | 秦皇壹号三号配电室一号变 | 982.5361 | 绿 |  | 开发区
3407 | 秦皇岛 | 开发区 | 西港镇 | 秦皇壹号小区 | 秦皇壹号三号充电桩箱变一号变 | 1606260505053274 | 秦皇壹号三号充电桩箱变一号变 | 493.8309 | 绿 |  | 开发区
3408 | 秦皇岛 | 开发区 | 西港镇 | 秦皇壹号小区 | 秦皇壹号七号充电桩箱变一号变 | 1606260505040924 | 秦皇壹号七号充电桩箱变一号变 | 493.8309 | 绿 |  | 开发区
3409 | 秦皇岛 | 开发区 | 西港镇 | 秦皇壹号小区 | 秦皇壹号一号配电室四号变 | 1606260305009220 | 秦皇壹号一号配电室四号变 | 627.7728 | 绿 |  | 开发区
3410 | 秦皇岛 | 开发区 | 西港镇 | 秦皇壹号小区 | 秦皇壹号一号配电室二号变 | 1606260305001651 | 秦皇壹号一号配电室二号变 | 985.932 | 绿 |  | 开发区
3411 | 秦皇岛 | 开发区 | 西港镇 | 秦皇壹号小区 | 秦皇壹号一号配电室三号变 | 1606260305002641 | 秦皇壹号一号配电室三号变 | 627.6058 | 绿 |  | 开发区
3412 | 秦皇岛 | 开发区 | 西港镇 | 秦皇壹号小区 | 秦皇壹号一号配电室一号变 | 1606260305000811 | 秦皇壹号一号配电室一号变 | 989.9588 | 绿 |  | 开发区
3413 | 秦皇岛 | 开发区 | 西港镇 | 秦皇壹号小区 | 秦皇壹号一号充电桩箱变一号变 | 1606260505040916 | 秦皇壹号一号充电桩箱变一号变 | 493.8124 | 绿 |  | 开发区
3414 | 秦皇岛 | 开发区 | 白塔岭街道办事处半岛一区 | 秦皇半岛 | 秦皇半岛一区三号配电室3#变 | 1303221584 | 秦皇半岛一区三号配电室3#变 | 1091.7794 | 绿 |  | 开发区
3415 | 秦皇岛 | 开发区 | 白塔岭街道办事处半岛一区 | 秦皇半岛一区 | 秦皇半岛一区三号配电室2#变 | 1303221582 | 秦皇半岛一区三号配电室2#变 | 1113.2866 | 绿 |  | 开发区
3416 | 秦皇岛 | 开发区 | 白塔岭街道办事处半岛一区 | 秦皇半岛一区 | 秦皇半岛一区三号配电室1#变 | 1303221583 | 秦皇半岛一区三号配电室1#变 | 1239.3979 | 绿 |  | 开发区
3417 | 秦皇岛 | 开发区 | 白塔岭街道办事处 | 秦文公馆 | 秦文公馆二号配电室四号变 | 1608252905027209 | 秦文公馆二号配电室四号变 | 1001.3155 | 绿 |  | 开发区
3418 | 秦皇岛 | 开发区 | 白塔岭街道办事处 | 秦文公馆 | 秦文公馆二号配电室二号变 | 1608252905026003 | 秦文公馆二号配电室二号变 | 1003.1711 | 绿 |  | 开发区
3419 | 秦皇岛 | 开发区 | 白塔岭街道办事处 | 秦文公馆 | 秦文公馆二号配电室三号变 | 1608252905024304 | 秦文公馆二号配电室三号变 | 1002.7629 | 绿 |  | 开发区
3420 | 秦皇岛 | 开发区 | 白塔岭街道办事处 | 秦文公馆 | 秦文公馆二号配电室一号变 | 1608252905023978 | 秦文公馆二号配电室一号变 | 998.9216 | 绿 |  | 开发区
3421 | 秦皇岛 | 开发区 | 白塔岭街道办事处 | 秦文公馆 | 秦文公馆一号配电室四号变 | 1608251905004192 | 秦文公馆一号配电室四号变 | 639.174 | 绿 |  | 开发区
3422 | 秦皇岛 | 开发区 | 白塔岭街道办事处 | 秦文公馆 | 秦文公馆一号配电室二号变 | 1608251905003671 | 秦文公馆一号配电室二号变 | 994.0598 | 绿 |  | 开发区
3423 | 秦皇岛 | 开发区 | 白塔岭街道办事处 | 秦文公馆 | 秦文公馆一号配电室三号变 | 1608251905010137 | 秦文公馆一号配电室三号变 | 632.8388 | 绿 |  | 开发区
3424 | 秦皇岛 | 开发区 | 白塔岭街道办事处 | 秦文公馆 | 秦文公馆一号配电室一号变 | 1608251905003674 | 秦文公馆一号配电室一号变 | 990.6454 | 绿 |  | 开发区
3425 | 秦皇岛 | 开发区 | 腾飞路街道办事处祖山路 | 祖山路配电室 | 祖山路配电室二号变 | 1302805503 | 祖山路配电室二号变 | 261.694 | 绿 |  | 开发区
3426 | 秦皇岛 | 开发区 | 腾飞路街道办事处祖山路 | 祖山路配电室 | 祖山路配电室一号变 | 1302807016 | 祖山路配电室一号变 | 267.7658 | 绿 |  | 开发区
3427 | 秦皇岛 | 开发区 | 渤海乡碧海花园 | 碧海花园 | 碧海花园箱变一号变 | 1302809636 | 碧海花园箱变一号变 | 289.2247 | 绿 |  | 开发区
3428 | 秦皇岛 | 开发区 | 珠江道街道办事处碧水园 | 碧水园小区 | 碧水园配电室1#变 | 1302805703 | 碧水园配电室1#变 | 692.3 | 绿 |  | 开发区
3429 | 秦皇岛 | 开发区 | 珠江道街道办事处碧水园 | 碧水园小区 | 碧水园二号箱站1#变 | 1302806482 | 碧水园二号箱站1#变 | 837.6602 | 绿 |  | 开发区
3430 | 秦皇岛 | 开发区 | 珠江道街道办事处碧水园 | 碧水园小区 | 碧水园一号箱站1#变 | 1302806481 | 碧水园一号箱站1#变 | 750.1691 | 绿 |  | 开发区
3431 | 秦皇岛 | 开发区 | 珠江道街道办事处碧水华庭 | 碧水华庭小区 | 碧水华庭四号箱站1#变 | 1302806639 | 碧水华庭四号箱站1#变 | 746.2392 | 绿 |  | 开发区
3432 | 秦皇岛 | 开发区 | 珠江道街道办事处碧水华庭 | 碧水华庭小区 | 碧水华庭五号箱站1#变 | 1302874575 | 碧水华庭五号箱站1#变 | 693.9742 | 绿 |  | 开发区
3433 | 秦皇岛 | 开发区 | 珠江道街道办事处碧水华庭 | 碧水华庭小区 | 碧水华庭二号箱站1#变 | 1302807174 | 碧水华庭二号箱站1#变 | 856.9062 | 绿 |  | 开发区
3434 | 秦皇岛 | 开发区 | 珠江道街道办事处碧水华庭 | 碧水华庭小区 | 碧水华庭三号箱站1#变 | 1302806638 | 碧水华庭三号箱站1#变 | 1036.3531 | 绿 |  | 开发区
3435 | 秦皇岛 | 开发区 | 珠江道街道办事处碧水华庭 | 碧水华庭小区 | 碧水华庭一号箱站1#变 | 1302806727 | 碧水华庭一号箱站1#变 | 713.7831 | 绿 |  | 开发区
3436 | 秦皇岛 | 开发区 | 珠江道街道办事处碧景华庭 | 碧景华庭 | 碧景华庭配电室2#变 | 1302966395 | 碧景华庭配电室2#变 | 931.7129 | 绿 |  | 开发区
3437 | 秦皇岛 | 开发区 | 珠江道街道办事处碧景华庭 | 碧景华庭 | 碧景华庭配电室1#变 | 1302966394 | 碧景华庭配电室1#变 | 912.9521 | 绿 |  | 开发区
3438 | 秦皇岛 | 开发区 | 珠江道街道办事处碧景华庭 | 碧景华庭 | 碧景华庭二号箱站1#变 | 1302966397 | 碧景华庭二号箱站1#变 | 533.6223 | 绿 |  | 开发区
3439 | 秦皇岛 | 开发区 | 珠江道街道办事处碧景华庭 | 碧景华庭 | 碧景华庭一号箱站1#变 | 1302966396 | 碧景华庭一号箱站1#变 | 622.7351 | 绿 |  | 开发区
3440 | 秦皇岛 | 开发区 | 珠江道街道办事处盛景金领域 | 盛景金领域 | 盛景金领域二号箱站2#变 | 1302807188 | 盛景金领域二号箱站2#变 | 1117.2392 | 绿 |  | 开发区
3441 | 秦皇岛 | 开发区 | 珠江道街道办事处盛景金领域 | 盛景金领域 | 盛景金领域二号箱站1#变 | 1302806581 | 盛景金领域二号箱站1#变 | 1142.5691 | 绿 |  | 开发区
3442 | 秦皇岛 | 开发区 | 珠江道街道办事处盛景金领域 | 盛景金领域 | 盛景金领域一号箱站2#变 | 1302805473 | 盛景金领域一号箱站2#变 | 1080.4227 | 绿 |  | 开发区
3443 | 秦皇岛 | 开发区 | 珠江道街道办事处盛景金领域 | 盛景金领域 | 盛景金领域一号箱站1#变 | 1302805457 | 盛景金领域一号箱站1#变 | 1055.5196 | 绿 |  | 开发区
3444 | 秦皇岛 | 开发区 | 珠江道街道办事处 | 白庙家园 | 白庙配电室2#变 | 1303189085 | 白庙配电室2#变 | 783.5052 | 绿 |  | 开发区
3445 | 秦皇岛 | 开发区 | 珠江道街道办事处 | 白庙家园 | 白庙配电室1#变 | 1303189084 | 白庙配电室1#变 | 783.5052 | 绿 |  | 开发区
3446 | 秦皇岛 | 开发区 | 珠江道街道办事处 | 白庙家园 | 白庙家园配电室二号变 | 1610242605001421 | 白庙家园配电室二号变 | 1113.0268 | 绿 |  | 开发区
3447 | 秦皇岛 | 开发区 | 珠江道街道办事处 | 白庙家园 | 白庙家园配电室一号变 | 1610242605000490 | 白庙家园配电室一号变 | 1075.6351 | 绿 |  | 开发区
3448 | 秦皇岛 | 开发区 | 腾飞路办事处生金湖路 | 生金湖路配电室 | 生金湖路中心配电室二号变 | 1302805468 | 生金湖路中心配电室二号变 | 787.3093 | 绿 |  | 开发区
3449 | 秦皇岛 | 开发区 | 腾飞路办事处生金湖路 | 生金湖路配电室 | 生金湖路中心配电室一号变 | 1302805466 | 生金湖路中心配电室一号变 | 247.8387 | 绿 |  | 开发区
3450 | 秦皇岛 | 开发区 | 渤海乡瑾海 | 瑾海箱变 | 瑾海箱变一号变 | 1303662255 | 瑾海箱变一号变 | 540.9928 | 绿 |  | 开发区
3451 | 秦皇岛 | 开发区 | 珠江道街道办事处珠江道 | 珠江道12号小区 | 珠江道配电室4#变 | 1302805442 | 珠江道配电室4#变 | 854.6376 | 绿 |  | 开发区
3452 | 秦皇岛 | 开发区 | 珠江道街道办事处珠江花园 | 珠江道12号小区 | 珠江道配电室3#变 | 1302806810 | 珠江道配电室3#变 | 839.3979 | 绿 |  | 开发区
3453 | 秦皇岛 | 开发区 | 珠江道街道办事处珠江花园 | 珠江道12号小区 | 珠江道配电室2#变 | 1302805445 | 珠江道配电室2#变 | 1018.7809 | 绿 |  | 开发区
3454 | 秦皇岛 | 开发区 | 珠江道街道办事处珠江花园 | 珠江道12号小区 | 珠江道配电室1#变 | 1302805459 | 珠江道配电室1#变 | 981.5933 | 绿 |  | 开发区
3455 | 秦皇岛 | 开发区 | 珠江道街道办事处 | 玺悦台小区 | 玺悦台配电室四号变 | 1601261805005671 | 玺悦台配电室四号变 | 810.8392 | 绿 |  | 开发区
3456 | 秦皇岛 | 开发区 | 珠江道街道办事处 | 玺悦台小区 | 玺悦台配电室二号变 | 1601261805004343 | 玺悦台配电室二号变 | 800.749 | 绿 |  | 开发区
3457 | 秦皇岛 | 开发区 | 珠江道街道办事处 | 玺悦台小区 | 玺悦台配电室三号变 | 1601261805005667 | 玺悦台配电室三号变 | 801.3938 | 绿 |  | 开发区
3458 | 秦皇岛 | 开发区 | 珠江道街道办事处 | 玺悦台小区 | 玺悦台配电室一号变 | 1601261805006285 | 玺悦台配电室一号变 | 803.7691 | 绿 |  | 开发区
3459 | 秦皇岛 | 开发区 | 珠江道街道办事处 | 玺悦台小区 | 玺悦台充电桩箱变二号变 | 1601261805006289 | 玺悦台充电桩箱变二号变 | 496.9299 | 绿 |  | 开发区
3460 | 秦皇岛 | 开发区 | 珠江道街道办事处 | 玺悦台小区 | 玺悦台充电桩箱变一号变 | 1601261805007298 | 玺悦台充电桩箱变一号变 | 495.3711 | 绿 |  | 开发区
3461 | 秦皇岛 | 开发区 | 珠江道街道办事处自然家园自然家园 | 自然家园小区 | 环璐地产箱站1#变 | 1302805455 | 环璐地产箱站1#变 | 300.2428 | 绿 |  | 开发区
3462 | 秦皇岛 | 开发区 | 珠江道街道办事处状元府 | 状元府小区 | 状元府二号箱站2#变 | 1302806587 | 状元府二号箱站2#变 | 770.4553 | 绿 |  | 开发区
3463 | 秦皇岛 | 开发区 | 珠江道街道办事处状元府 | 状元府小区 | 状元府二号箱站1#变 | 1302806586 | 状元府二号箱站1#变 | 747.2297 | 绿 |  | 开发区
3464 | 秦皇岛 | 开发区 | 珠江道街道办事处状元府 | 状元府小区 | 状元府三号箱站2#变 | 1302805436 | 状元府三号箱站2#变 | 914.4655 | 绿 |  | 开发区
3465 | 秦皇岛 | 开发区 | 珠江道街道办事处状元府 | 状元府小区 | 状元府三号箱站1#变 | 1302805435 | 状元府三号箱站1#变 | 826.2701 | 绿 |  | 开发区
3466 | 秦皇岛 | 开发区 | 珠江道街道办事处状元府 | 状元府小区 | 状元府一号箱站2#变 | 1302806731 | 状元府一号箱站2#变 | 835.9149 | 绿 |  | 开发区
3467 | 秦皇岛 | 开发区 | 珠江道街道办事处状元府 | 状元府小区 | 状元府一号箱站1#变 | 1302806585 | 状元府一号箱站1#变 | 796.5979 | 绿 |  | 开发区
3468 | 秦皇岛 | 开发区 | 珠江道街道办事处燕大西苑 | 燕大西苑小区 | 燕大西苑四号配电室2#变 | 1302806595 | 燕大西苑四号配电室2#变 | 863.1969 | 绿 |  | 开发区
3469 | 秦皇岛 | 开发区 | 珠江道街道办事处燕大西苑 | 燕大西苑小区 | 燕大西苑四号配电室1#变 | 1302806594 | 燕大西苑四号配电室1#变 | 882.3613 | 绿 |  | 开发区
3470 | 秦皇岛 | 开发区 | 珠江道街道办事处燕大西苑 | 燕大西苑小区 | 燕大西苑二号配电室3#变 | 1302806592 | 燕大西苑二号配电室3#变 | 849.1263 | 绿 |  | 开发区
3471 | 秦皇岛 | 开发区 | 珠江道街道办事处燕大西苑 | 燕大西苑小区 | 燕大西苑二号配电室2#变 | 1302806591 | 燕大西苑二号配电室2#变 | 856.4469 | 绿 |  | 开发区
3472 | 秦皇岛 | 开发区 | 珠江道街道办事处燕大西苑 | 燕大西苑小区 | 燕大西苑二号配电室1#变 | 1302806590 | 燕大西苑二号配电室1#变 | 884.6856 | 绿 |  | 开发区
3473 | 秦皇岛 | 开发区 | 珠江道街道办事处燕大西苑 | 燕大西苑小区 | 燕大西苑三号配电室3#变 | 1302806584 | 燕大西苑三号配电室3#变 | 892.0619 | 绿 |  | 开发区
3474 | 秦皇岛 | 开发区 | 珠江道街道办事处燕大西苑 | 燕大西苑小区 | 燕大西苑三号配电室2#变 | 1302806583 | 燕大西苑三号配电室2#变 | 915.7686 | 绿 |  | 开发区
3475 | 秦皇岛 | 开发区 | 珠江道街道办事处燕大西苑 | 燕大西苑小区 | 燕大西苑三号配电室1#变 | 1302806593 | 燕大西苑三号配电室1#变 | 888.9304 | 绿 |  | 开发区
3476 | 秦皇岛 | 开发区 | 珠江道街道办事处燕大西苑 | 燕大西苑小区 | 燕大西苑一号配电室3#变 | 1302805507 | 燕大西苑一号配电室3#变 | 861.5964 | 绿 |  | 开发区
3477 | 秦皇岛 | 开发区 | 珠江道街道办事处燕大西苑 | 燕大西苑小区 | 燕大西苑一号配电室2#变 | 1302807199 | 燕大西苑一号配电室2#变 | 859.2304 | 绿 |  | 开发区
3478 | 秦皇岛 | 开发区 | 珠江道街道办事处燕大西苑 | 燕大西苑小区 | 燕大西苑一号配电室1#变 | 1302805469 | 燕大西苑一号配电室1#变 | 883.4515 | 绿 |  | 开发区
3479 | 秦皇岛 | 开发区 | 珠江道街道办事处燕大海达 | 燕大海达 | 燕大海达箱变二号变 | 1302805444 | 燕大海达箱变二号变 | 555.7732 | 绿 |  | 开发区
3480 | 秦皇岛 | 开发区 | 珠江道街道办事处燕大海达 | 燕大海达 | 燕大海达箱变一号变 | 1302149816 | 燕大海达箱变一号变 | 553.3979 | 绿 |  | 开发区
3481 | 秦皇岛 | 开发区 | 珠江道街道办事处 | 专家公寓小区 | 燕大专家公寓箱变一号变 | 1302807060 | 燕大专家公寓箱变一号变 | 602.7866 | 绿 |  | 开发区
3482 | 秦皇岛 | 开发区 | 白塔岭街道办事处 | 瀚海峯璟 | 瀚海峯璟配电室四号变 | 1606241405016369 | 瀚海峯璟配电室四号变 | 827.2758 | 绿 |  | 开发区
3483 | 秦皇岛 | 开发区 | 白塔岭街道办事处 | 瀚海峯璟 | 瀚海峯璟配电室二号变 | 1606241405017342 | 瀚海峯璟配电室二号变 | 661.4198 | 绿 |  | 开发区
3484 | 秦皇岛 | 开发区 | 白塔岭街道办事处 | 瀚海峯璟 | 瀚海峯璟配电室三号变 | 1606241405019297 | 瀚海峯璟配电室三号变 | 833.1907 | 绿 |  | 开发区
3485 | 秦皇岛 | 开发区 | 白塔岭街道办事处 | 瀚海峯璟 | 瀚海峯璟配电室一号变 | 1606241405018369 | 瀚海峯璟配电室一号变 | 688.1192 | 绿 |  | 开发区
3486 | 秦皇岛 | 开发区 | 白塔岭街道办事处 | 瀚海峯璟 | 瀚海峯璟二号充电桩箱变一号变 | 1608241605028342 | 瀚海峯璟二号充电桩箱变一号变 | 523.2804 | 绿 |  | 开发区
3487 | 秦皇岛 | 开发区 | 白塔岭街道办事处 | 瀚海峯璟 | 瀚海峯璟一号充电桩箱变二号变 | 1608241505015098 | 瀚海峯璟一号充电桩箱变二号变 | 510.7175 | 绿 |  | 开发区
3488 | 秦皇岛 | 开发区 | 白塔岭街道办事处 | 瀚海峯璟 | 瀚海峯璟一号充电桩箱变一号变 | 1608241505013926 | 瀚海峯璟一号充电桩箱变一号变 | 516.5165 | 绿 |  | 开发区
3489 | 秦皇岛 | 开发区 | 珠江道街道办事处漓江道 | 孟营二号 | 漓江道配电室2#变 | 1302807224 | 漓江道配电室2#变 | 792.779 | 绿 |  | 开发区
3490 | 秦皇岛 | 开发区 | 珠江道街道办事处漓江道 | 孟营二号小区 | 漓江道配电室1#变 | 1302807555 | 漓江道配电室1#变 | 983.8054 | 绿 |  | 开发区
3491 | 秦皇岛 | 开发区 | 珠江道街道办事处漓江花园 | 漓江花园小区 | 漓江花园一号箱站1#变 | 1302806963 | 漓江花园一号箱站1#变 | 944.7629 | 绿 |  | 开发区
3492 | 秦皇岛 | 开发区 | 珠江道街道办事处漓江花园 | 漓江花园小区 | 漓江花园2#箱站1#变 | 1302808451 | 漓江花园2#箱站1#变 | 1098.7232 | 绿 |  | 开发区
3493 | 秦皇岛 | 开发区 | 渤海乡湛江道 | 湛江道箱变 | 湛江道箱变1#变 | 1303675537 | 湛江道箱变1#变 | 520.2278 | 绿 |  | 开发区
3494 | 秦皇岛 | 开发区 | 腾飞路办事处 | 渤海西道 | 渤海西道箱变一号变 | 1303001235 | 渤海西道箱变一号变 | 473.5196 | 绿 |  | 开发区
3495 | 秦皇岛 | 开发区 | 渤海乡渤海家园 | 渤海家园 | 渤海家园配电室2#变 | 1302808085 | 渤海家园配电室2#变 | 592.0664 | 绿 |  | 开发区
3496 | 秦皇岛 | 开发区 | 渤海乡渤海家园 | 渤海家园 | 渤海家园配电室1#变 | 1302807166 | 渤海家园配电室1#变 | 646.701 | 绿 |  | 开发区
3497 | 秦皇岛 | 开发区 | 渤海乡渤海家园 | 渤海家园 | 渤海家园四号箱站1#变 | 1302805583 | 渤海家园四号箱站1#变 | 559.7722 | 绿 |  | 开发区
3498 | 秦皇岛 | 开发区 | 渤海乡渤海家园 | 渤海家园 | 渤海家园八号箱变1#变 | 1303672408 | 渤海家园八号箱变1#变 | 536.812 | 绿 |  | 开发区
3499 | 秦皇岛 | 开发区 | 渤海乡渤海家园 | 渤海家园 | 渤海家园五号箱站2#变 | 1302805590 | 渤海家园五号箱站2#变 | 570.2103 | 绿 |  | 开发区
3500 | 秦皇岛 | 开发区 | 渤海乡渤海家园 | 渤海家园 | 渤海家园五号箱站1#变 | 1302805605 | 渤海家园五号箱站1#变 | 584.9536 | 绿 |  | 开发区
3501 | 秦皇岛 | 开发区 | 渤海乡渤海家园 | 渤海家园 | 渤海家园二号箱变2#变 | 1302806924 | 渤海家园二号箱变2#变 | 488.8468 | 绿 |  | 开发区
3502 | 秦皇岛 | 开发区 | 渤海乡渤海家园 | 渤海家园 | 渤海家园二号箱变1#变 | 1302807042 | 渤海家园二号箱变1#变 | 505.4755 | 绿 |  | 开发区
3503 | 秦皇岛 | 开发区 | 渤海乡 | 渤海家园 | 渤海家园三号箱站2#变 | 1302806472 | 渤海家园三号箱站2#变 | 401.3979 | 绿 |  | 开发区
3504 | 秦皇岛 | 开发区 | 渤海乡渤海家园 | 渤海家园 | 渤海家园三号箱站1#变 | 1302806471 | 渤海家园三号箱站1#变 | 374.3831 | 绿 |  | 开发区
3505 | 秦皇岛 | 开发区 | 渤海乡渤海家园 | 渤海家园 | 渤海家园一号箱变1#变 | 1303672407 | 渤海家园一号箱变1#变 | 595.568 | 绿 |  | 开发区
3506 | 秦皇岛 | 开发区 | 渤海乡渤海家园 | 渤海家园 | 渤海家园7#箱站2#变 | 1302808414 | 渤海家园7#箱站2#变 | 732.9447 | 绿 |  | 开发区
3507 | 秦皇岛 | 开发区 | 渤海乡渤海家园 | 渤海家园 | 渤海家园7#箱站1#变 | 1302808316 | 渤海家园7#箱站1#变 | 707.5035 | 绿 |  | 开发区
3508 | 秦皇岛 | 开发区 | 渤海乡渤海家园 | 渤海家园 | 渤海家园6#箱变2# | 1302805582 | 渤海家园6#箱变2# | 624.0897 | 绿 |  | 开发区
3509 | 秦皇岛 | 开发区 | 渤海乡渤海家园 | 渤海家园 | 渤海家园6#箱变1# | 1302805586 | 渤海家园6#箱变1# | 583.2482 | 绿 |  | 开发区
3510 | 秦皇岛 | 开发区 | 渤海乡农贸市场 | 农贸市场 | 渤海农贸市场箱变2#变 | 1302805606 | 渤海农贸市场箱变2#变 | 371.2544 | 绿 |  | 开发区
3511 | 秦皇岛 | 开发区 | 渤海乡农贸市 | 渤海乡农贸市 | 渤海农贸市场箱变1#变 | 1302805591 | 渤海农贸市场箱变1#变 | 405.0907 | 绿 |  | 开发区
3512 | 秦皇岛 | 开发区 | 腾飞路街道办事处 | 深河道 | 深河道中心配电室2#变 | 1303092105 | 深河道中心配电室2#变 | 504.6773 | 绿 |  | 开发区
3513 | 秦皇岛 | 开发区 | 腾飞路街道办事处 | 深河道 | 深河道中心配电室1#变 | 1303092104 | 深河道中心配电室1#变 | 499.7505 | 绿 |  | 开发区
3514 | 秦皇岛 | 开发区 | 腾飞路街道办事处深河家园 | 深河家园小区 | 深河家园四号箱站1#变 | 1303140208 | 深河家园四号箱站1#变 | 682.7748 | 绿 |  | 开发区
3515 | 秦皇岛 | 开发区 | 腾飞路街道办事处深河家园 | 深河家园小区 | 深河家园十四号箱站1#变 | 1303144129 | 深河家园十四号箱站1#变 | 678.1876 | 绿 |  | 开发区
3516 | 秦皇岛 | 开发区 | 腾飞路街道办事处深河家园 | 深河家园小区 | 深河家园十号箱站1#变 | 1303144120 | 深河家园十号箱站1#变 | 680.7707 | 绿 |  | 开发区
3517 | 秦皇岛 | 开发区 | 腾飞路街道办事处深河家园 | 深河家园小区 | 深河家园十六号箱站2#变 | 1303144134 | 深河家园十六号箱站2#变 | 653.6705 | 绿 |  | 开发区
3518 | 秦皇岛 | 开发区 | 腾飞路街道办事处深河家园 | 深河家园小区 | 深河家园十六号箱站1#变 | 1303144133 | 深河家园十六号箱站1#变 | 652.1229 | 绿 |  | 开发区
3519 | 秦皇岛 | 开发区 | 腾飞路街道办事处深河家园 | 深河家园小区 | 深河家园十八号箱站2#变 | 1303144138 | 深河家园十八号箱站2#变 | 330.6097 | 绿 |  | 开发区
3520 | 秦皇岛 | 开发区 | 腾飞路街道办事处深河家园 | 深河家园小区 | 深河家园十八号箱站1#变 | 1303144137 | 深河家园十八号箱站1#变 | 653.4924 | 绿 |  | 开发区
3521 | 秦皇岛 | 开发区 | 腾飞路街道办事处深河家园 | 深河家园小区 | 深河家园十五号箱站1#变 | 1303144131 | 深河家园十五号箱站1#变 | 643.0018 | 绿 |  | 开发区
3522 | 秦皇岛 | 开发区 | 腾飞路街道办事处深河家园 | 深河家园小区 | 深河家园十二号箱站1#变 | 1303144126 | 深河家园十二号箱站1#变 | 678.0986 | 绿 |  | 开发区
3523 | 秦皇岛 | 开发区 | 腾飞路街道办事处深河家园 | 深河家园小区 | 深河家园十三号箱站1#变 | 1303144128 | 深河家园十三号箱站1#变 | 654.6392 | 绿 |  | 开发区
3524 | 秦皇岛 | 开发区 | 腾飞路街道办事处深河家园 | 深河家园小区 | 深河家园十七号箱站1#变 | 1303144135 | 深河家园十七号箱站1#变 | 662.9452 | 绿 |  | 开发区
3525 | 秦皇岛 | 开发区 | 腾飞路街道办事处深河家园 | 深河家园小区 | 深河家园十一号箱站1#变 | 1303144124 | 深河家园十一号箱站1#变 | 687.1394 | 绿 |  | 开发区
3526 | 秦皇岛 | 开发区 | 腾飞路街道办事处深河家园 | 深河家园小区 | 深河家园六号箱站1#变 | 1303144089 | 深河家园六号箱站1#变 | 676.8627 | 绿 |  | 开发区
3527 | 秦皇岛 | 开发区 | 腾飞路街道办事处深河家园 | 深河家园小区 | 深河家园八号箱站2#变 | 1303144086 | 深河家园八号箱站2#变 | 647.5913 | 绿 |  | 开发区
3528 | 秦皇岛 | 开发区 | 腾飞路街道办事处深河家园 | 深河家园小区 | 深河家园八号箱站1#变 | 1303144085 | 深河家园八号箱站1#变 | 653.0581 | 绿 |  | 开发区
3529 | 秦皇岛 | 开发区 | 腾飞路街道办事处深河家园 | 深河家园小区 | 深河家园五号箱站1#变 | 1303144087 | 深河家园五号箱站1#变 | 680.2697 | 绿 |  | 开发区
3530 | 秦皇岛 | 开发区 | 腾飞路街道办事处深河家园 | 深河家园小区 | 深河家园二号配电室4#变 | 1303126429 | 深河家园二号配电室4#变 | 391.7897 | 绿 |  | 开发区
3531 | 秦皇岛 | 开发区 | 腾飞路街道办事处深河家园 | 深河家园小区 | 深河家园二号配电室3#变 | 1303126428 | 深河家园二号配电室3#变 | 655.4854 | 绿 |  | 开发区
3532 | 秦皇岛 | 开发区 | 腾飞路街道办事处深河家园 | 深河家园小区 | 深河家园二号配电室2#变 | 1303126427 | 深河家园二号配电室2#变 | 654.4276 | 绿 |  | 开发区
3533 | 秦皇岛 | 开发区 | 腾飞路街道办事处深河家园 | 深河家园小区 | 深河家园二号配电室1#变 | 1303126426 | 深河家园二号配电室1#变 | 650.0186 | 绿 |  | 开发区
3534 | 秦皇岛 | 开发区 | 腾飞路街道办事处深河家园 | 深河家园小区 | 深河家园二号箱站1#变 | 1303135665 | 深河家园二号箱站1#变 | 681.0602 | 绿 |  | 开发区
3535 | 秦皇岛 | 开发区 | 腾飞路街道办事处深河家园 | 深河家园小区 | 深河家园二号商业箱站1#变 | 1303135664 | 深河家园二号商业箱站1#变 | 641.3674 | 绿 |  | 开发区
3536 | 秦皇岛 | 开发区 | 腾飞路街道办事处深河家园 | 深河家园小区 | 深河家园九号箱站2#变 | 1303144123 | 深河家园九号箱站2#变 | 655.4631 | 绿 |  | 开发区
3537 | 秦皇岛 | 开发区 | 腾飞路街道办事处深河家园 | 深河家园小区 | 深河家园九号箱站1#变 | 1303144122 | 深河家园九号箱站1#变 | 653.0025 | 绿 |  | 开发区
3538 | 秦皇岛 | 开发区 | 腾飞路街道办事处深河家园 | 深河家园小区 | 深河家园三号箱站1#变 | 1303139194 | 深河家园三号箱站1#变 | 671.1955 | 绿 |  | 开发区
3539 | 秦皇岛 | 开发区 | 腾飞路街道办事处深河家园 | 深河家园小区 | 深河家园七号箱站2#变 | 1303144084 | 深河家园七号箱站2#变 | 645.8656 | 绿 |  | 开发区
3540 | 秦皇岛 | 开发区 | 腾飞路街道办事处深河家园 | 深河家园小区 | 深河家园七号箱站1#变 | 1303144083 | 深河家园七号箱站1#变 | 654.5278 | 绿 |  | 开发区
3541 | 秦皇岛 | 开发区 | 珠江道街道办事处深河家园 | 深河家园小区 | 深河家园一号配电室3#变 | 1303073269 | 深河家园一号配电室3#变 | 632.026 | 绿 |  | 开发区
3542 | 秦皇岛 | 开发区 | 腾飞路街道办事处深河家园 | 深河家园小区 | 深河家园一号配电室2#变 | 1303073268 | 深河家园一号配电室2#变 | 1004.6557 | 绿 |  | 开发区
3543 | 秦皇岛 | 开发区 | 珠江道街道办事处深河家园 | 深河家园小区 | 深河家园一号配电室1#变 | 1303073267 | 深河家园一号配电室1#变 | 992.2227 | 绿 |  | 开发区
3544 | 秦皇岛 | 开发区 | 腾飞路街道办事处深河家园 | 深河家园小区 | 深河家园一号箱站1#变 | 1303134487 | 深河家园一号箱站1#变 | 673.9678 | 绿 |  | 开发区
3545 | 秦皇岛 | 开发区 | 腾飞路街道办事处 | 深河家园小区 | 深河家园一号商业箱站1#变 | 1303135262 | 深河家园一号商业箱站1#变 | 352.566 | 绿 |  | 开发区
3546 | 秦皇岛 | 开发区 | 珠江道街道办事处青馨家园五区 | 海韵星城 | 海韵星城二号箱站1#变 | 1302807123 | 海韵星城二号箱站1#变 | 918.5747 | 绿 |  | 开发区
3547 | 秦皇岛 | 开发区 | 珠江道街道办事处海韵星城 | 海韵星城小区 | 海韵星城一号箱站1#变 | 1302806909 | 海韵星城一号箱站1#变 | 992.0036 | 绿 |  | 开发区
3548 | 秦皇岛 | 开发区 | 渤海乡 | 海口道 | 海口道二号箱变1#变 | 1611230905007296 | 海口道二号箱变1#变 | 531.3433 | 绿 |  | 开发区
3549 | 秦皇岛 | 开发区 | 渤海乡 | 海口道 | 海口道一号箱变一号变 | 1610240805019895 | 海口道一号箱变一号变 | 532.8278 | 绿 |  | 开发区
3550 | 秦皇岛 | 开发区 | 珠江道街道办事处河北大街 | 海关家属楼 | 海关箱变1#变 | 1302805572 | 海关箱变1#变 | 418.4965 | 绿 |  | 开发区
3551 | 秦皇岛 | 开发区 | 白塔岭街道办事处洪泽湖路 | 洪泽湖路 | 洪泽湖路中心配电室2#变 | 1302808240 | 洪泽湖路中心配电室2#变 | 247.3794 | 绿 |  | 开发区
3552 | 秦皇岛 | 开发区 | 白塔岭街道办事处洪泽湖路 | 洪泽湖路 | 洪泽湖路中心配电室1#变 | 1302808225 | 洪泽湖路中心配电室1#变 | 247.616 | 绿 |  | 开发区
3553 | 秦皇岛 | 开发区 | 腾飞路街道办事处洞庭湖路 | 洞庭湖箱站 | 洞庭湖箱站1#变 | 1302808234 | 洞庭湖箱站1#变 | 499.1381 | 绿 |  | 开发区
3554 | 秦皇岛 | 开发区 | 珠江道街道办事处惠园小区 | 慧园小区 | 泾河道配电室二号变 | 1302808298 | 泾河道配电室二号变 | 934.0789 | 绿 |  | 开发区
3555 | 秦皇岛 | 开发区 | 珠江道街道办事处惠园小区 | 慧园小区 | 泾河道配电室一号变 | 1302808291 | 泾河道配电室一号变 | 938.8108 | 绿 |  | 开发区
3556 | 秦皇岛 | 开发区 | 珠江道街道办事处华山路泾河道 | 泾河道箱变 | 泾河道箱变一号变 | 1302809535 | 泾河道箱变一号变 | 525.0964 | 绿 |  | 开发区
3557 | 秦皇岛 | 开发区 | 珠江道街道办事处泰盛花园 | 泰盛花园小区 | 泰盛花园配电室二号变 | 1303681505 | 泰盛花园配电室二号变 | 725.4293 | 绿 |  | 开发区
3558 | 秦皇岛 | 开发区 | 珠江道街道办事处泰盛花园 | 泰盛花园小区 | 泰盛花园配电室一号变 | 1303681506 | 泰盛花园配电室一号变 | 663.0064 | 绿 |  | 开发区
3559 | 秦皇岛 | 开发区 | 珠江道街道办事处 | 泰盛花园小区 | 泰盛花园二号箱变一号变 | 1610241505054247 | 泰盛花园二号箱变一号变 | 581.6227 | 绿 |  | 开发区
3560 | 秦皇岛 | 开发区 | 珠江道街道办事处 | 泰盛花园小区 | 泰盛花园三号箱变一号变 | 1610241505055389 | 泰盛花园三号箱变一号变 | 580.7691 | 绿 |  | 开发区
3561 | 秦皇岛 | 开发区 | 腾飞路街道办事处 | 泰盛花园小区 | 泰盛花园一号箱变二号变 | 1610241505051995 | 泰盛花园一号箱变二号变 | 541.3175 | 绿 |  | 开发区
3562 | 秦皇岛 | 开发区 | 珠江道街道办事处 | 泰盛花园小区 | 泰盛花园一号箱变一号变 | 1610241505052191 | 泰盛花园一号箱变一号变 | 559.1876 | 绿 |  | 开发区
3563 | 秦皇岛 | 开发区 | 珠江道街道办事处泰盛家园 | 泰盛家园 | 泰盛家园4#箱站2#变 | 1302805866 | 泰盛家园4#箱站2#变 | 571.0732 | 绿 |  | 开发区
3564 | 秦皇岛 | 开发区 | 珠江道街道办事处泰盛家园 | 泰盛家园小区 | 泰盛家园4#箱站1#变 | 1302808933 | 泰盛家园4#箱站1#变 | 603.3433 | 绿 |  | 开发区
3565 | 秦皇岛 | 开发区 | 珠江道街道办事处泰盛家园 | 泰盛家园小区 | 泰盛家园3#箱站1#变 | 1302805865 | 泰盛家园3#箱站1#变 | 621.6402 | 绿 |  | 开发区
3566 | 秦皇岛 | 开发区 | 珠江道街道办事处泰盛家园 | 泰盛家园 | 泰盛家园2#箱站2#变 | 1302808932 | 泰盛家园2#箱站2#变 | 587.0876 | 绿 |  | 开发区
3567 | 秦皇岛 | 开发区 | 珠江道街道办事处泰盛家园 | 泰盛家园 | 泰盛家园2#箱站1#变 | 1302808706 | 泰盛家园2#箱站1#变 | 586.3268 | 绿 |  | 开发区
3568 | 秦皇岛 | 开发区 | 珠江道街道办事处泰盛家园 | 泰盛家园 | 泰盛家园1#箱站1#变 | 1302808834 | 泰盛家园1#箱站1#变 | 603.3155 | 绿 |  | 开发区
3569 | 秦皇岛 | 开发区 | 珠江道街道办事处泰盛大厦 | 泰盛大厦 | 泰盛大厦充电桩箱站1#变 | 1303308053 | 泰盛大厦充电桩箱站1#变 | 622.6701 | 绿 |  | 开发区
3570 | 秦皇岛 | 开发区 | 珠江道街道办事处泰山路 | 泰山路箱变 | 泰山路箱变1#变 | 1303675542 | 泰山路箱变1#变 | 663.1423 | 绿 |  | 开发区
3571 | 秦皇岛 | 开发区 | 珠江道街道办事处泰和家园 | 泰和家园小区 | 泰和家园二号箱站1#变 | 1302806308 | 泰和家园二号箱站1#变 | 916.1253 | 绿 |  | 开发区
3572 | 秦皇岛 | 开发区 | 珠江道街道办事处 | 泰和家园小区 | 泰和家园一号箱站1#变 | 1302807025 | 泰和家园一号箱站1#变 | 991.5861 | 绿 |  | 开发区
3573 | 秦皇岛 | 开发区 | 珠江道街道办事处河堤路 | 河堤路箱变 | 河堤路箱站1#变 | 1302806483 | 河堤路箱站1#变 | 279.167 | 绿 |  | 开发区
3574 | 秦皇岛 | 开发区 | 渤海乡河南路 | 河南路 | 河南路箱变一号变 | 1609241005020922 | 河南路箱变一号变 | 510.6247 | 绿 |  | 开发区
3575 | 秦皇岛 | 开发区 | 渤海乡河北路 | 河北路城市充电站箱变1 | 河北路城市充电站箱变1#变 | 1303308153 | 河北路城市充电站箱变1#变 | 691.6454 | 绿 |  | 开发区
3576 | 秦皇岛 | 开发区 | 渤海乡河北路 | 河北路 | 河北路中心配电室2#变 | 1303184458 | 河北路中心配电室2#变 | 784.6186 | 绿 |  | 开发区
3577 | 秦皇岛 | 开发区 | 渤海乡河北路 | 河北路 | 河北路中心配电室1#变 | 1303184457 | 河北路中心配电室1#变 | 805.2072 | 绿 |  | 开发区
3578 | 秦皇岛 | 开发区 | 渤海乡江苏路 | 江苏路配电室 | 江苏路配电室2#变 | 1302806657 | 江苏路配电室2#变 | 404.8759 | 绿 |  | 开发区
3579 | 秦皇岛 | 开发区 | 渤海乡江苏路 | 江苏路配电室 | 江苏路配电室1#变 | 1302806652 | 江苏路配电室1#变 | 426.9444 | 绿 |  | 开发区
3580 | 秦皇岛 | 开发区 | 腾飞路街道办事处永定河道 | 永定河道配电室 | 永定河道配电室一号变 | 1302805961 | 永定河道配电室一号变 | 260.7773 | 绿 |  | 开发区
3581 | 秦皇岛 | 开发区 | 腾飞路办事处 | 永定河道 | 永定河道箱变二号变 | 1303277106 | 永定河道箱变二号变 | 493.7845 | 绿 |  | 开发区
3582 | 秦皇岛 | 开发区 | 腾飞路办事处 | 永定河道 | 永定河道箱变一号变 | 1303277105 | 永定河道箱变一号变 | 499.0454 | 绿 |  | 开发区
3583 | 秦皇岛 | 开发区 | 珠江道街道办事处水木年华嘉府 | 水木年华小区 | 水木年华嘉府二号箱变2#变 | 1303466151 | 水木年华嘉府二号箱变2#变 | 540.6588 | 绿 |  | 开发区
3584 | 秦皇岛 | 开发区 | 珠江道街道办事处水木年华嘉府 | 水木年华小区 | 水木年华嘉府二号箱变1#变 | 1303466152 | 水木年华嘉府二号箱变1#变 | 565.6639 | 绿 |  | 开发区
3585 | 秦皇岛 | 开发区 | 珠江道街道办事处水木年华嘉府 | 水木年华小区 | 水木年华嘉府一号箱变2#变 | 1303442327 | 水木年华嘉府一号箱变2#变 | 558.5845 | 绿 |  | 开发区
3586 | 秦皇岛 | 开发区 | 珠江道街道办事处水木年华嘉府 | 水木年华小区 | 水木年华嘉府一号箱变1#变 | 1303442328 | 水木年华嘉府一号箱变1#变 | 537.1794 | 绿 |  | 开发区
3587 | 秦皇岛 | 开发区 | 珠江道街道办事处武夷山路 | 珠江道12号小区 | 武夷山路配电室一号变 | 1302807121 | 武夷山路配电室一号变 | 1271.2969 | 绿 |  | 开发区
3588 | 秦皇岛 | 开发区 | 珠江道街道办事处武夷山路 | 珠江道12号小区 | 武夷山路配电室2#变 | 1302808116 | 武夷山路配电室2#变 | 1196.5505 | 绿 |  | 开发区
3589 | 秦皇岛 | 开发区 | 渤海乡北京道 | 欧洲园配电室 | 欧洲园配电室2#变 | 1303231306 | 欧洲园配电室2#变 | 806.6639 | 绿 |  | 开发区
3590 | 秦皇岛 | 开发区 | 渤海乡北京道 | 欧洲园配电室 | 欧洲园配电室1#变 | 1303231305 | 欧洲园配电室1#变 | 783.5052 | 绿 |  | 开发区
3591 | 秦皇岛 | 开发区 | 珠江道街道办事处橡树湾小区 | 橡树湾小区 | 橡树湾二号配电室4#变 | 1302808838 | 橡树湾二号配电室4#变 | 697.828 | 绿 |  | 开发区
3592 | 秦皇岛 | 开发区 | 珠江道街道办事处橡树湾小区 | 橡树湾小区 | 橡树湾二号配电室3#变 | 1302808840 | 橡树湾二号配电室3#变 | 692.1052 | 绿 |  | 开发区
3593 | 秦皇岛 | 开发区 | 珠江道街道办事处橡树湾小区 | 橡树湾小区 | 橡树湾二号配电室2#变 | 1302808914 | 橡树湾二号配电室2#变 | 720.9311 | 绿 |  | 开发区
3594 | 秦皇岛 | 开发区 | 珠江道街道办事处橡树湾小区 | 橡树湾小区 | 橡树湾二号配电室1#变 | 1302808689 | 橡树湾二号配电室1#变 | 737.2981 | 绿 |  | 开发区
3595 | 秦皇岛 | 开发区 | 珠江道街道办事处橡树湾小区 | 橡树湾小区 | 橡树湾一号配电室2#变 | 1302805449 | 橡树湾一号配电室2#变 | 1146.0021 | 绿 |  | 开发区
3596 | 秦皇岛 | 开发区 | 珠江道街道办事处橡树湾小区 | 橡树湾小区 | 橡树湾一号配电室1#变 | 1302808898 | 橡树湾一号配电室1#变 | 1137.8 | 绿 |  | 开发区
3597 | 秦皇岛 | 开发区 | 珠江道街道办事处橡树湾小区 | 橡树湾小区 | 橡树湾一号箱站2#变 | 1302874645 | 橡树湾一号箱站2#变 | 926.8139 | 绿 |  | 开发区
3598 | 秦皇岛 | 开发区 | 珠江道街道办事处橡树湾小区 | 橡树湾小区 | 橡树湾一号箱站1#变 | 1302874646 | 橡树湾一号箱站1#变 | 987.2716 | 绿 |  | 开发区
3599 | 秦皇岛 | 开发区 | 白塔岭街道办事处森海怡和府 | 森海怡和府 | 森海怡和府配电室四号变 | 1603252505020534 | 森海怡和府配电室四号变 | 1011.0021 | 绿 |  | 开发区
3600 | 秦皇岛 | 开发区 | 白塔岭街道办事处森海怡和府 | 森海怡和府 | 森海怡和府配电室六号变 | 1603252505021122 | 森海怡和府配电室六号变 | 696.3361 | 绿 |  | 开发区
3601 | 秦皇岛 | 开发区 | 白塔岭街道办事处森海怡和府 | 森海怡和府 | 森海怡和府配电室五号变 | 1603252505020530 | 森海怡和府配电室五号变 | 654.2049 | 绿 |  | 开发区
3602 | 秦皇岛 | 开发区 | 白塔岭街道办事处森海怡和府 | 森海怡和府 | 森海怡和府配电室二号变 | 1603252505021118 | 森海怡和府配电室二号变 | 1000.2021 | 绿 |  | 开发区
3603 | 秦皇岛 | 开发区 | 白塔岭街道办事处森海怡和府 | 森海怡和府 | 森海怡和府配电室三号变 | 1603252505018961 | 森海怡和府配电室三号变 | 1017.1072 | 绿 |  | 开发区
3604 | 秦皇岛 | 开发区 | 白塔岭街道办事处森海怡和府 | 森海怡和府 | 森海怡和府配电室一号变 | 1603252505022587 | 森海怡和府配电室一号变 | 1001.2969 | 绿 |  | 开发区
3605 | 秦皇岛 | 开发区 | 白塔岭街道办事处森海怡和府 | 森海怡和府 | 森海怡和府二号充电桩箱变二号变 | 1610252405056242 | 森海怡和府二号充电桩箱变二号变 | 500.2515 | 绿 |  | 开发区
3606 | 秦皇岛 | 开发区 | 白塔岭街道办事处森海怡和府 | 森海怡和府 | 森海怡和府二号充电桩箱变一号变 | 1610252405055351 | 森海怡和府二号充电桩箱变一号变 | 497.1804 | 绿 |  | 开发区
3607 | 秦皇岛 | 开发区 | 白塔岭街道办事处森海怡和府 | 森海怡和府 | 森海怡和府三号充电桩箱变一号变 | 1610252405067724 | 森海怡和府三号充电桩箱变一号变 | 497.0505 | 绿 |  | 开发区
3608 | 秦皇岛 | 开发区 | 白塔岭街道办事处森海怡和府 | 森海怡和府 | 森海怡和府一号充电桩箱变二号变 | 1610252405042130 | 森海怡和府一号充电桩箱变二号变 | 503.5639 | 绿 |  | 开发区
3609 | 秦皇岛 | 开发区 | 白塔岭街道办事处森海怡和府 | 森海怡和府 | 森海怡和府一号充电桩箱变一号变 | 1610252405027056 | 森海怡和府一号充电桩箱变一号变 | 503.8701 | 绿 |  | 开发区
3610 | 秦皇岛 | 开发区 | 白塔岭街道办事森林家园 | 森林家园小区 | 森林家园一号配电室二号变 | 1302808766 | 森林家园一号配电室二号变 | 1255.7278 | 绿 |  | 开发区
3611 | 秦皇岛 | 开发区 | 白塔岭街道办事森林家园 | 森林家园小区 | 森林家园一号配电室一号变 | 1302806183 | 森林家园一号配电室一号变 | 1321.901 | 绿 |  | 开发区
3612 | 秦皇岛 | 开发区 | 白塔岭街道办事森林家园 | 森林家园 | 森林家园2#配电室2#变 | 1302808767 | 森林家园2#配电室2#变 | 1249.3443 | 绿 |  | 开发区
3613 | 秦皇岛 | 开发区 | 白塔岭街道办事森林家园 | 森林家园 | 森林家园2#配电室1#变 | 1302805450 | 森林家园2#配电室1#变 | 1300.9691 | 绿 |  | 开发区
3614 | 秦皇岛 | 开发区 | 珠江道街道办事处森林公园东面 | 森林公园 | 森林公园配电室2#变 | 1302805902 | 森林公园配电室2#变 | 769.2751 | 绿 |  | 开发区
3615 | 秦皇岛 | 开发区 | 珠江道街道办事处森林公园东面 | 森林公园 | 森林公园配电室1#变 | 1302805903 | 森林公园配电室1#变 | 794.4157 | 绿 |  | 开发区
3616 | 秦皇岛 | 开发区 | 珠江道街道办事处桃林口小区 | 桃林口小区 | 桃林口箱站1#变 | 1302806811 | 桃林口箱站1#变 | 609.6062 | 绿 |  | 开发区
3617 | 秦皇岛 | 开发区 | 腾飞路街道办事处园博会 | 栖云山配电室 | 栖云山配电室2#变 | 1303092134 | 栖云山配电室2#变 | 494.0443 | 绿 |  | 开发区
3618 | 秦皇岛 | 开发区 | 腾飞路街道办事处园博会 | 栖云山配电室 | 栖云山配电室1#变 | 1303092133 | 栖云山配电室1#变 | 493.6082 | 绿 |  | 开发区
3619 | 秦皇岛 | 开发区 | 腾飞路街道办事处园博会北 | 栖云山配电室 | 栖云山城市充电站箱站1#变 | 1303308143 | 栖云山城市充电站箱站1#变 | 601.2928 | 绿 |  | 开发区
3620 | 秦皇岛 | 开发区 | 珠江道街道办事处果岭湾 | 果岭湾小区 | 果岭湾二号配电室4#变 | 1302808812 | 果岭湾二号配电室4#变 | 972.4634 | 绿 |  | 开发区
3621 | 秦皇岛 | 开发区 | 珠江道街道办事处果岭湾 | 果岭湾小区 | 果岭湾二号配电室3#变 | 1302808811 | 果岭湾二号配电室3#变 | 944.4474 | 绿 |  | 开发区
3622 | 秦皇岛 | 开发区 | 珠江道街道办事处果岭湾 | 果岭湾二 | 果岭湾二号配电室2#变 | 1302808830 | 果岭湾二号配电室2#变 | 918.6722 | 绿 |  | 开发区
3623 | 秦皇岛 | 开发区 | 珠江道街道办事处果岭湾 | 果岭湾小区 | 果岭湾二号配电室1#变 | 1302808912 | 果岭湾二号配电室1#变 | 882.6536 | 绿 |  | 开发区
3624 | 秦皇岛 | 开发区 | 珠江道街道办事处果岭湾 | 果岭湾小区 | 果岭湾一号配电室4#变 | 1302808855 | 果岭湾一号配电室4#变 | 1161.7196 | 绿 |  | 开发区
3625 | 秦皇岛 | 开发区 | 珠江道街道办事处果岭湾 | 果岭湾小区 | 果岭湾一号配电室3#变 | 1302808924 | 果岭湾一号配电室3#变 | 1179.033 | 绿 |  | 开发区
3626 | 秦皇岛 | 开发区 | 珠江道街道办事处果岭湾 | 果岭湾小区 | 果岭湾一号配电室2#变 | 1302808923 | 果岭湾一号配电室2#变 | 1168.4 | 绿 |  | 开发区
3627 | 秦皇岛 | 开发区 | 珠江道街道办事处果岭湾 | 果岭湾小区 | 果岭湾一号配电室1#变 | 1302808832 | 果岭湾一号配电室1#变 | 1150.4928 | 绿 |  | 开发区
3628 | 秦皇岛 | 开发区 | 珠江道街道办事处松花江道 | 松花江道 | 松花江道中心配电室二号变 | 1302874705 | 松花江道中心配电室二号变 | 690.3126 | 绿 |  | 开发区
3629 | 秦皇岛 | 开发区 | 珠江道街道办事处松花江道 | 松花江道 | 松花江道中心配电室一号变 | 1302805891 | 松花江道中心配电室一号变 | 531.1392 | 绿 |  | 开发区
3630 | 秦皇岛 | 开发区 | 珠江道街道办事处 | 未来中心小区 | 未来中心配电室二号变 | 1610251505083293 | 未来中心配电室二号变 | 1053.4041 | 绿 |  | 开发区
3631 | 秦皇岛 | 开发区 | 珠江道街道办事处 | 未来中心小区 | 未来中心配电室三号变 | 1610251505091597 | 未来中心配电室三号变 | 1023.4165 | 绿 |  | 开发区
3632 | 秦皇岛 | 开发区 | 珠江道街道办事处 | 未来中心小区 | 未来中心配电室一号变 | 1610251505090389 | 未来中心配电室一号变 | 1069.3629 | 绿 |  | 开发区
3633 | 秦皇岛 | 开发区 | 珠江道街道办事处曦城花语 | 曦城花语小区 | 曦城花语四号箱变2#变 | 1302874587 | 曦城花语四号箱变2#变 | 1096.5113 | 绿 |  | 开发区
3634 | 秦皇岛 | 开发区 | 珠江道街道办事处曦城花语 | 曦城花语小区 | 曦城花语四号箱变1#变 | 1302874586 | 曦城花语四号箱变1#变 | 1249.6041 | 绿 |  | 开发区
3635 | 秦皇岛 | 开发区 | 珠江道街道办事处曦城花语 | 曦城花语小区 | 曦城花语二号箱变2#变 | 1302808800 | 曦城花语二号箱变2#变 | 842.0284 | 绿 |  | 开发区
3636 | 秦皇岛 | 开发区 | 珠江道街道办事处曦城花语 | 曦城花语小区 | 曦城花语二号箱变1#变 | 1302808799 | 曦城花语二号箱变1#变 | 929.166 | 绿 |  | 开发区
3637 | 秦皇岛 | 开发区 | 珠江道街道办事处曦城花语 | 曦城花语小区 | 曦城花语三号配电室2#变 | 1303557237 | 曦城花语三号配电室2#变 | 1086.899 | 绿 |  | 开发区
3638 | 秦皇岛 | 开发区 | 珠江道街道办事处曦城花语 | 曦城花语小区 | 曦城花语三号配电室1#变 | 1303557236 | 曦城花语三号配电室1#变 | 1098.6454 | 绿 |  | 开发区
3639 | 秦皇岛 | 开发区 | 珠江道街道办事处曦城花语 | 曦城花语小区 | 曦城花语三号箱变2#变 | 1302874585 | 曦城花语三号箱变2#变 | 1133.8845 | 绿 |  | 开发区
3640 | 秦皇岛 | 开发区 | 珠江道街道办事处曦城花语 | 曦城花语小区 | 曦城花语三号箱变1#变 | 1302874584 | 曦城花语三号箱变1#变 | 1295.2351 | 绿 |  | 开发区
3641 | 秦皇岛 | 开发区 | 珠江道街道办事处曦城花语 | 曦城花语小区 | 曦城花语一号箱变1#变 | 1302808839 | 曦城花语一号箱变1#变 | 1165.5423 | 绿 |  | 开发区
3642 | 秦皇岛 | 开发区 | 珠江道街道办事处曦城花语 | 曦城花语小区 | 曦城花一号箱变2#变 | 1302808798 | 曦城花一号箱变2#变 | 1112.7856 | 绿 |  | 开发区
3643 | 秦皇岛 | 开发区 | 珠江道街道办事处星光尚府 | 星光尚府小区 | 星光尚府配电室二号变 | 1303684408 | 星光尚府配电室二号变 | 652.9468 | 绿 |  | 开发区
3644 | 秦皇岛 | 开发区 | 珠江道街道办事处星光尚府 | 星光尚府小区 | 星光尚府配电室一号变 | 1303684407 | 星光尚府配电室一号变 | 660.6515 | 绿 |  | 开发区
3645 | 秦皇岛 | 开发区 | 珠江道街道办事处明日星城 | 明日星城小区 | 明日星城四号箱站2#变 | 1302805541 | 明日星城四号箱站2#变 | 940.9124 | 绿 |  | 开发区
3646 | 秦皇岛 | 开发区 | 珠江道街道办事处明日星城 | 明日星城小区 | 明日星城四号箱站1#变 | 1302805546 | 明日星城四号箱站1#变 | 937.8644 | 绿 |  | 开发区
3647 | 秦皇岛 | 开发区 | 珠江道街道办事处明日星城 | 明日星城小区 | 明日星城六号箱站2#变 | 1302805463 | 明日星城六号箱站2#变 | 1213.9381 | 绿 |  | 开发区
3648 | 秦皇岛 | 开发区 | 珠江道街道办事处明日星城 | 明日星城小区 | 明日星城六号箱站1#变 | 1302805462 | 明日星城六号箱站1#变 | 1185.8619 | 绿 |  | 开发区
3649 | 秦皇岛 | 开发区 | 珠江道街道办事处明日星城 | 明日星城小区 | 明日星城五号箱站2#变 | 1302805465 | 明日星城五号箱站2#变 | 1135.3691 | 绿 |  | 开发区
3650 | 秦皇岛 | 开发区 | 珠江道街道办事处明日星城 | 明日星城小区 | 明日星城五号箱站1#变 | 1302805464 | 明日星城五号箱站1#变 | 1186.0289 | 绿 |  | 开发区
3651 | 秦皇岛 | 开发区 | 珠江道街道办事处明日星城 | 明日星城小区 | 明日星城二号箱站2#变 | 1302805519 | 明日星城二号箱站2#变 | 1176.6392 | 绿 |  | 开发区
3652 | 秦皇岛 | 开发区 | 珠江道街道办事处明日星城 | 明日星城小区 | 明日星城二号箱站1#变 | 1302805532 | 明日星城二号箱站1#变 | 1152.2186 | 绿 |  | 开发区
3653 | 秦皇岛 | 开发区 | 珠江道街道办事处 | 明日星城小区 | 明日星城三号箱站2#变 | 1302805537 | 明日星城三号箱站2#变 | 889.2088 | 绿 |  | 开发区
3654 | 秦皇岛 | 开发区 | 珠江道街道办事处明日星城 | 明日星城小区 | 明日星城三号箱站1#变 | 1302805542 | 明日星城三号箱站1#变 | 906.8562 | 绿 |  | 开发区
3655 | 秦皇岛 | 开发区 | 珠江道街道办事处明日星城 | 明日星城小区 | 明日星城七号箱站2#变 | 1302805467 | 明日星城七号箱站2#变 | 971.8649 | 绿 |  | 开发区
3656 | 秦皇岛 | 开发区 | 珠江道街道办事处明日星城 | 明日星城小区 | 明日星城七号箱站1#变 | 1302805470 | 明日星城七号箱站1#变 | 1010.0546 | 绿 |  | 开发区
3657 | 秦皇岛 | 开发区 | 珠江道街道办事处明日星城 | 明日星城小区 | 明日星城一号箱站2#变 | 1302805536 | 明日星城一号箱站2#变 | 775.588 | 绿 |  | 开发区
3658 | 秦皇岛 | 开发区 | 珠江道街道办事处明日星城 | 明日星城小区 | 明日星城一号箱站1#变 | 1302805526 | 明日星城一号箱站1#变 | 775.6548 | 绿 |  | 开发区
3659 | 秦皇岛 | 开发区 | 珠江道街道办事处昌德小区 | 昌德小区 | 昌德箱站1#变 | 1302806915 | 昌德箱站1#变 | 1542.5546 | 绿 |  | 开发区
3660 | 秦皇岛 | 开发区 | 腾飞路街道办事处深河家园 | 深河家园小区 | 昆明湖路中心配电室二号变 | 1302874589 | 昆明湖路配电室2#变 | 814.3603 | 绿 |  | 开发区
3661 | 秦皇岛 | 开发区 | 腾飞路街道办事处深河家园 | 深河家园小区 | 昆明湖路中心配电室一号变 | 1302874588 | 昆明湖路配电室1#变 | 821.0129 | 绿 |  | 开发区
3662 | 秦皇岛 | 开发区 | 珠江道街道办事处昆仑山路邢庄家园 | 邢庄家园小区 | 昆仑山路配电室2#变 | 1302806966 | 昆仑山路配电室2#变 | 1005.782 | 绿 |  | 开发区
3663 | 秦皇岛 | 开发区 | 珠江道街道办事处昆仑山路邢庄家园 | 邢庄家园小区 | 昆仑山路配电室1#变 | 1302807034 | 昆仑山路配电室1#变 | 987.2577 | 绿 |  | 开发区
3664 | 秦皇岛 | 开发区 | 腾飞路街道办事处森林体育公园 | 森林公园 | 新天地3#箱站2#变 | 1302808379 | 新天地3#箱站2#变 | 613.2247 | 绿 |  | 开发区
3665 | 秦皇岛 | 开发区 | 腾飞路街道办事处森林体育公园 | 森林公园 | 新天地3#箱站1#变 | 1302808211 | 新天地3#箱站1#变 | 643.1103 | 绿 |  | 开发区
3666 | 秦皇岛 | 开发区 | 珠江道街道办事处新天地 | 森林公园 | 新天地2#箱站2#变 | 1302808788 | 新天地2#箱站2#变 | 669.0113 | 绿 |  | 开发区
3667 | 秦皇岛 | 开发区 | 珠江道街道办事处新天地 | 森林公园 | 新天地2#箱站1#变 | 1302806403 | 新天地2#箱站1#变 | 611.9072 | 绿 |  | 开发区
3668 | 秦皇岛 | 开发区 | 珠江道街道办事处新天地 | 森林公园 | 新天地1#箱站2#变 | 1302806402 | 新天地1#箱站2#变 | 636.3278 | 绿 |  | 开发区
3669 | 秦皇岛 | 开发区 | 珠江道街道办事处新天地 | 森林公园 | 新天地1#箱站1#变 | 1302808787 | 新天地1#箱站1#变 | 534.767 | 绿 |  | 开发区
3670 | 秦皇岛 | 开发区 | 珠江道街道办事处文精里 | 文精里小区 | 文精里箱变1#变 | 1303677441 | 文精里箱变1#变 | 634.166 | 绿 |  | 开发区
3671 | 秦皇岛 | 开发区 | 腾飞路街道办事处数谷翔园 | 数谷翔园 | 数谷翔园一号中心配电室二号变 | 1302805869 | 数谷翔园一号中心配电室二号变 | 1007.4624 | 绿 |  | 开发区
3672 | 秦皇岛 | 开发区 | 腾飞路街道办事处数谷翔园 | 数谷翔园 | 数谷翔园一号中心配电室一号变 | 1302805870 | 数谷翔园一号中心配电室一号变 | 1062.033 | 绿 |  | 开发区
3673 | 秦皇岛 | 开发区 | 腾飞路街道办事处数谷翔园 | 数谷翔园 | 数谷翔园3#配电室2#变 | 1302805684 | 数谷翔园3#配电室2#变 | 1077.899 | 绿 |  | 开发区
3674 | 秦皇岛 | 开发区 | 腾飞路街道办事处数谷翔园 | 数谷翔园 | 数谷翔园3#配电室1#变 | 1302808905 | 数谷翔园3#配电室1#变 | 1125.6825 | 绿 |  | 开发区
3675 | 秦皇岛 | 开发区 | 腾飞路街道办事处数谷翔园 | 数谷翔园 | 数谷翔园2#配电室2#变 | 1302808730 | 数谷翔园2#配电室2#变 | 990.5526 | 绿 |  | 开发区
3676 | 秦皇岛 | 开发区 | 腾飞路街道办事处数谷翔园 | 数谷翔园 | 数谷翔园2#配电室1#变 | 1302808808 | 数谷翔园2#配电室1#变 | 1023.1753 | 绿 |  | 开发区
3677 | 秦皇岛 | 开发区 | 腾飞路街道办事处数谷翔园 | 数谷翔园 | 数谷大厦城市充电站箱站1#变 | 1303308144 | 数谷大厦城市充电站箱站1#变 | 543.8969 | 绿 |  | 开发区
3678 | 秦皇岛 | 开发区 | 珠江道街道办事处 | 悦澜庭小区 | 悦澜庭配电室四号变 | 1605261805043060 | 悦澜庭配电室四号变 | 640.4544 | 绿 |  | 开发区
3679 | 秦皇岛 | 开发区 | 珠江道街道办事处 | 悦澜庭小区 | 悦澜庭配电室二号变 | 1605261805042371 | 悦澜庭配电室二号变 | 997.233 | 绿 |  | 开发区
3680 | 秦皇岛 | 开发区 | 珠江道街道办事处 | 悦澜庭小区 | 悦澜庭配电室三号变 | 1605261805040926 | 悦澜庭配电室三号变 | 633.5513 | 绿 |  | 开发区
3681 | 秦皇岛 | 开发区 | 珠江道街道办事处 | 悦澜庭小区 | 悦澜庭配电室一号变 | 1605261805041856 | 悦澜庭配电室一号变 | 1001.8165 | 绿 |  | 开发区
3682 | 秦皇岛 | 开发区 | 渤海乡悦海花园 | 悦海花园 | 悦海花园四号箱站2#变配电变压器 | 1302974758 | 悦海花园四号箱站2#变配电变压器 | 536.7897 | 绿 |  | 开发区
3683 | 秦皇岛 | 开发区 | 渤海乡悦海花园 | 悦海花园小区 | 悦海花园四号箱站1#变配电变压器 | 1302974757 | 悦海花园四号箱站1#变配电变压器 | 546.1701 | 绿 |  | 开发区
3684 | 秦皇岛 | 开发区 | 渤海乡悦海花园 | 悦海花园 | 悦海花园二号箱站2#变配电变压器 | 1302974762 | 悦海花园二号箱站2#变配电变压器 | 549.9278 | 绿 |  | 开发区
3685 | 秦皇岛 | 开发区 | 渤海乡悦海花园 | 悦海花园小区 | 悦海花园二号箱站1#变配电变压器 | 1302974761 | 悦海花园二号箱站1#变配电变压器 | 514.1691 | 绿 |  | 开发区
3686 | 秦皇岛 | 开发区 | 渤海乡悦海花园 | 悦海花园 | 悦海花园三号箱站2#变配电变压器 | 1302974760 | 悦海花园三号箱站2#变配电变压器 | 666.7975 | 绿 |  | 开发区
3687 | 秦皇岛 | 开发区 | 渤海乡悦海花园 | 悦海花园 | 悦海花园三号箱站1#变配电变压器 | 1302974759 | 悦海花园三号箱站1#变配电变压器 | 683.9216 | 绿 |  | 开发区
3688 | 秦皇岛 | 开发区 | 渤海乡悦海花园 | 悦海花园 | 悦海花园一号箱站2#变配电变压器 | 1302974756 | 悦海花园一号箱站2#变配电变压器 | 694.3988 | 绿 |  | 开发区
3689 | 秦皇岛 | 开发区 | 渤海乡悦海花园 | 悦海花园 | 悦海花园一号箱站1#变配电变压器 | 1302974755 | 悦海花园一号箱站1#变配电变压器 | 674.7361 | 绿 |  | 开发区
3690 | 秦皇岛 | 开发区 | 珠江道街道办事处前进村 | 前进村 | 恒山2#变 | 1302806009 | 恒山2#变 | 680.1588 | 绿 |  | 开发区
3691 | 秦皇岛 | 开发区 | 珠江道街道办事处前进村 | 前进村 | 恒山1#变 | 1302805948 | 恒山1#变 | 535.7227 | 绿 |  | 开发区
3692 | 秦皇岛 | 开发区 | 白塔岭街道办事处恒大悦府 | 恒大悦府小区 | 恒大悦府四号配电室二号变 | 1303673056 | 恒大悦府四号配电室二号变 | 1066.468 | 绿 |  | 开发区
3693 | 秦皇岛 | 开发区 | 白塔岭街道办事处恒大悦府 | 恒大悦府小区 | 恒大悦府四号配电室一号变 | 1303673057 | 恒大悦府四号配电室一号变 | 1063.7959 | 绿 |  | 开发区
3694 | 秦皇岛 | 开发区 | 白塔岭街道办事处恒大悦府 | 恒大悦府小区 | 恒大悦府二号配电室4#变 | 1303665877 | 恒大悦府二号配电室4#变 | 659.7274 | 绿 |  | 开发区
3695 | 秦皇岛 | 开发区 | 白塔岭街道办事处恒大悦府 | 恒大悦府小区 | 恒大悦府二号配电室3#变 | 1303665878 | 恒大悦府二号配电室3#变 | 690.7245 | 绿 |  | 开发区
3696 | 秦皇岛 | 开发区 | 白塔岭街道办事处恒大悦府 | 恒大悦府小区 | 恒大悦府二号配电室2#变 | 1303665872 | 恒大悦府二号配电室2#变 | 1046.3711 | 绿 |  | 开发区
3697 | 秦皇岛 | 开发区 | 白塔岭街道办事处恒大悦府 | 恒大悦府小区 | 恒大悦府二号配电室1#变 | 1303665873 | 恒大悦府二号配电室1#变 | 1052.5505 | 绿 |  | 开发区
3698 | 秦皇岛 | 开发区 | 白塔岭街道办事处恒大悦府 | 恒大悦府小区 | 恒大悦府三号配电室四号变 | 1303672705 | 恒大悦府三号配电室四号变 | 1013.4181 | 绿 |  | 开发区
3699 | 秦皇岛 | 开发区 | 白塔岭街道办事处恒大悦府 | 恒大悦府小区 | 恒大悦府三号配电室二号变 | 1303672707 | 恒大悦府三号配电室二号变 | 1088.8214 | 绿 |  | 开发区
3700 | 秦皇岛 | 开发区 | 白塔岭街道办事处恒大悦府 | 恒大悦府小区 | 恒大悦府三号配电室三号变 | 1303672706 | 恒大悦府三号配电室三号变 | 1064.7608 | 绿 |  | 开发区
3701 | 秦皇岛 | 开发区 | 白塔岭街道办事处恒大悦府 | 恒大悦府小区 | 恒大悦府三号配电室一号变 | 1303672704 | 恒大悦府三号配电室一号变 | 1096.8082 | 绿 |  | 开发区
3702 | 秦皇岛 | 开发区 | 白塔岭街道办事处恒大悦府 | 恒大悦府小区 | 恒大悦府一号中心配电室四号变 | 1303665874 | 恒大悦府一号中心配电室四号变 | 1051.6412 | 绿 |  | 开发区
3703 | 秦皇岛 | 开发区 | 白塔岭街道办事处恒大悦府 | 恒大悦府小区 | 恒大悦府一号中心配电室二号变 | 1303665871 | 恒大悦府一号中心配电室二号变 | 1058.6928 | 绿 |  | 开发区
3704 | 秦皇岛 | 开发区 | 白塔岭街道办事处恒大悦府 | 恒大悦府小区 | 恒大悦府一号中心配电室三号变 | 1303665875 | 恒大悦府一号中心配电室三号变 | 1059.3052 | 绿 |  | 开发区
3705 | 秦皇岛 | 开发区 | 珠江道街道办事处 | 恒大悦府小区 | 恒大悦府一号中心配电室一号变 | 1303665876 | 恒大悦府一号中心配电室一号变 | 1070.5691 | 绿 |  | 开发区
3706 | 秦皇岛 | 开发区 | 白塔岭街道办事处德颂御府 | 德颂御府 | 德颂御府配电室二号变 | 1605250805003085 | 德颂御府配电室二号变 | 819.1897 | 绿 |  | 开发区
3707 | 秦皇岛 | 开发区 | 白塔岭街道办事处德颂御府 | 德颂御府 | 德颂御府配电室一号变 | 1605250805000132 | 德颂御府配电室一号变 | 788.5294 | 绿 |  | 开发区
3708 | 秦皇岛 | 开发区 | 珠江道街道办事处德鑫名苑 | 德鑫名苑小区 | 德鑫名苑二号配电室4#变 | 1303653019 | 德鑫名苑二号配电室4#变 | 847.9015 | 绿 |  | 开发区
3709 | 秦皇岛 | 开发区 | 珠江道街道办事处德鑫名苑 | 德鑫名苑小区 | 德鑫名苑二号配电室3#变 | 1303653017 | 德鑫名苑二号配电室3#变 | 812.3005 | 绿 |  | 开发区
3710 | 秦皇岛 | 开发区 | 珠江道街道办事处德鑫名苑 | 德鑫名苑小区 | 德鑫名苑二号配电室2#变 | 1303653018 | 德鑫名苑二号配电室2#变 | 837.1155 | 绿 |  | 开发区
3711 | 秦皇岛 | 开发区 | 珠江道街道办事处德鑫名苑 | 德鑫名苑小区 | 德鑫名苑二号配电室1#变 | 1303653020 | 德鑫名苑二号配电室1#变 | 834.5686 | 绿 |  | 开发区
3712 | 秦皇岛 | 开发区 | 白塔岭街道办事处 | 德鑫名苑小区 | 德鑫名苑二区充电桩箱变二号变台区 | 1611230905056191 | 德鑫名苑二区充电桩箱变二号变台区 | 529.7381 | 绿 |  | 开发区
3713 | 秦皇岛 | 开发区 | 珠江道街道办事处 | 德鑫名苑小区 | 德鑫名苑二区充电桩箱变一号变台区 | 1611230905055574 | 德鑫名苑二区充电桩箱变一号变台区 | 527.4186 | 绿 |  | 开发区
3714 | 秦皇岛 | 开发区 | 珠江道街道办事处德鑫名苑 | 德鑫名苑小区 | 德鑫名苑三号配电室2#变 | 1303679210 | 德鑫名苑三号配电室2#变 | 1034.2722 | 绿 |  | 开发区
3715 | 秦皇岛 | 开发区 | 珠江道街道办事处德鑫名苑 | 德鑫名苑小区 | 德鑫名苑三号配电室1#变 | 1303679211 | 德鑫名苑三号配电室1#变 | 1055.8907 | 绿 |  | 开发区
3716 | 秦皇岛 | 开发区 | 珠江道街道办事处德贤名苑 | 德鑫名苑小区 | 德鑫名苑一号配电室4#变 | 1303556692 | 德鑫名苑一号配电室4#变 | 329.179 | 绿 |  | 开发区
3717 | 秦皇岛 | 开发区 | 珠江道街道办事处德鑫名苑 | 德鑫名苑小区 | 德鑫名苑一号配电室3#变 | 1303556691 | 德鑫名苑一号配电室3#变 | 325.488 | 绿 |  | 开发区
3718 | 秦皇岛 | 开发区 | 珠江道街道办事处德鑫名苑 | 德鑫名苑小区 | 德鑫名苑一号配电室2#变 | 1303556694 | 德鑫名苑一号配电室2#变 | 837.0041 | 绿 |  | 开发区
3719 | 秦皇岛 | 开发区 | 珠江道街道办事处德鑫名苑 | 德鑫名苑小区 | 德鑫名苑一号配电室1#变 | 1303556693 | 德鑫名苑一号配电室1#变 | 859.6897 | 绿 |  | 开发区
3720 | 秦皇岛 | 开发区 | 珠江道街道办事处 | 德鑫名苑小区 | 德鑫名苑一区充电桩箱变1#变 | 1303608731 | 德鑫名苑一区充电桩箱变1#变 | 660.1951 | 绿 |  | 开发区
3721 | 秦皇岛 | 开发区 | 白塔岭街道办事处 | 德贤新城一区 | 德贤新城一区充电桩箱变二号变 | 1601260605012122 | 德贤新城一区充电桩箱变二号变 | 500.2979 | 绿 |  | 开发区
3722 | 秦皇岛 | 开发区 | 白塔岭街道办事处 | 德贤新城一区 | 德贤新城一区充电桩箱变一号变 | 1601260605010612 | 德贤新城一区充电桩箱变一号变 | 510.3649 | 绿 |  | 开发区
3723 | 秦皇岛 | 开发区 | 白塔岭街道办事处 | 德贤新城一区 | 德贤新城一区二号配电室二号变 | 1612251505027106 | 德贤新城一区二号配电室二号变 | 799.566 | 绿 |  | 开发区
3724 | 秦皇岛 | 开发区 | 白塔岭街道办事处 | 德贤新城一区 | 德贤新城一区二号配电室一号变 | 1612251505026063 | 德贤新城一区二号配电室一号变 | 792.4402 | 绿 |  | 开发区
3725 | 秦皇岛 | 开发区 | 白塔岭街道办事处 | 德贤新城一区 | 德贤新城一区一号配电室四号变 | 1612250405025964 | 德贤新城一区一号配电室四号变 | 794.4165 | 绿 |  | 开发区
3726 | 秦皇岛 | 开发区 | 白塔岭街道办事处 | 德贤新城一区 | 德贤新城一区一号配电室二号变 | 1612250405029741 | 德贤新城一区一号配电室二号变 | 644.1398 | 绿 |  | 开发区
3727 | 秦皇岛 | 开发区 | 白塔岭街道办事处 | 德贤新城一区 | 德贤新城一区一号配电室三号变 | 1612250405028876 | 德贤新城一区一号配电室三号变 | 807.4433 | 绿 |  | 开发区
3728 | 秦皇岛 | 开发区 | 白塔岭街道办事处 | 德贤新城一区 | 德贤新城一区一号配电室一号变 | 1612250405030400 | 德贤新城一区一号配电室一号变 | 640.8553 | 绿 |  | 开发区
3729 | 秦皇岛 | 开发区 | 珠江道街道办事处德贤名苑 | 德贤名苑小区 | 德贤名苑二号配电室4#变 | 1303436802 | 德贤名苑二号配电室4#变 | 864.7557 | 绿 |  | 开发区
3730 | 秦皇岛 | 开发区 | 珠江道街道办事处德贤名苑 | 德贤名苑小区 | 德贤名苑二号配电室3#变 | 1303436805 | 德贤名苑二号配电室3#变 | 892.0062 | 绿 |  | 开发区
3731 | 秦皇岛 | 开发区 | 珠江道街道办事处德贤名苑 | 德贤名苑小区 | 德贤名苑二号配电室2#变 | 1303436804 | 德贤名苑二号配电室2#变 | 861.4155 | 绿 |  | 开发区
3732 | 秦皇岛 | 开发区 | 珠江道街道办事处德贤名苑 | 德贤名苑小区 | 德贤名苑二号配电室1#变 | 1303436803 | 德贤名苑二号配电室1#变 | 868.6943 | 绿 |  | 开发区
3733 | 秦皇岛 | 开发区 | 珠江道街道办事处德贤名苑 | 德贤名苑小区 | 德贤名苑一号配电室4#变 | 1303318844 | 德贤名苑一号配电室4#变 | 876.168 | 绿 |  | 开发区
3734 | 秦皇岛 | 开发区 | 珠江道街道办事处德贤名苑 | 德贤名苑小区 | 德贤名苑一号配电室3#变 | 1303318847 | 德贤名苑一号配电室3#变 | 875.1799 | 绿 |  | 开发区
3735 | 秦皇岛 | 开发区 | 珠江道街道办事处德贤名苑 | 德贤名苑小区 | 德贤名苑一号配电室2#变 | 1303318846 | 德贤名苑一号配电室2#变 | 857.8247 | 绿 |  | 开发区
3736 | 秦皇岛 | 开发区 | 珠江道街道办事处德贤名苑 | 德贤名苑小区 | 德贤名苑一号配电室1#变 | 1303318845 | 德贤名苑一号配电室1#变 | 864.6304 | 绿 |  | 开发区
3737 | 秦皇岛 | 开发区 | 白塔岭街道办事处 | 德熙瑞府 | 德熙瑞府一号箱变二号变 | 1605240705202032 | 德熙瑞府一号箱变二号变 | 835.1113 | 绿 |  | 开发区
3738 | 秦皇岛 | 开发区 | 白塔岭街道办事处 | 德熙瑞府 | 德熙瑞府一号箱变一号变 | 1605240705199576 | 德熙瑞府一号箱变一号变 | 814.0124 | 绿 |  | 开发区
3739 | 秦皇岛 | 开发区 | 腾飞路街道办事处御河道 | 御河道配电室 | 御河道中心配电室二号变 | 1302808846 | 御河道中心配电室二号变 | 790.6031 | 绿 |  | 开发区
3740 | 秦皇岛 | 开发区 | 腾飞路街道办事处 | 御河道配电室 | 御河道中心配电室一号变 | 1302806604 | 御河道中心配电室一号变 | 792.3845 | 绿 |  | 开发区
3741 | 秦皇岛 | 开发区 | 白塔岭街道办事处市政府 | 市政府 | 归提寨四号中心配电室一号变 | 1303002253 | 归提寨四号中心配电室一号变 | 822.5716 | 绿 |  | 开发区
3742 | 秦皇岛 | 开发区 | 白塔岭街道办事处归堤寨 | 森林家园小区 | 归提寨五号配电室二号变 | 1303399980 | 归提寨五号配电室二号变 | 979.3814 | 绿 |  | 开发区
3743 | 秦皇岛 | 开发区 | 白塔岭街道办事处归堤寨 | 森林家园小区 | 归提寨五号配电室一号变 | 1303399979 | 归提寨五号配电室一号变 | 979.567 | 绿 |  | 开发区
3744 | 秦皇岛 | 开发区 | 白塔岭街道办事森林家园 | 森林家园 | 归提寨一号中心配电室四号变 | 1302808797 | 归提寨一号中心配电室四号变 | 1041.6196 | 绿 |  | 开发区
3745 | 秦皇岛 | 开发区 | 白塔岭街道办事森林家园 | 森林家园 | 归提寨一号中心配电室二号变 | 1302808796 | 归提寨一号中心配电室二号变 | 317.0273 | 绿 |  | 开发区
3746 | 秦皇岛 | 开发区 | 白塔岭街道办事处半岛 | 森林家园小区 | 归提寨一号中心配电室三号变 | 1302808820 | 归提寨一号中心配电室三号变 | 1016.9716 | 绿 |  | 开发区
3747 | 秦皇岛 | 开发区 | 白塔岭街道办事处归堤寨 | 森林家园小区 | 归提寨一号中心配电室一号变 | 1302808711 | 归提寨一号中心配电室一号变 | 267.7268 | 绿 |  | 开发区
3748 | 秦皇岛 | 开发区 | 白塔岭街道办事秦皇半岛 | 半岛六区 | 归提寨2号箱变1号变压器 | 1302805744 | 归提寨2号箱变1号变压器 | 418.9414 | 绿 |  | 开发区
3749 | 秦皇岛 | 开发区 | 白塔岭街道办事处归堤寨 | 森林家园小区 | 归提寨1#箱变1号变压器 | 1302806781 | 归提寨1#箱变1号变压器 | 295.7289 | 绿 |  | 开发区
3750 | 秦皇岛 | 开发区 | 白塔岭街道办事处归堤寨 | 市政府 | 归堤寨四号中心配电室二号变 | 1303002254 | 归堤寨四号中心配电室二号变 | 867.2747 | 绿 |  | 开发区
3751 | 秦皇岛 | 开发区 | 白塔岭街道办事处归堤寨 | 中铁秦皇半岛 | 归堤寨3#开闭所2#变 | 1302805889 | 归堤寨3#开闭所2#变 | 1181.0557 | 绿 |  | 开发区
3752 | 秦皇岛 | 开发区 | 白塔岭街道办事秦皇半岛 | 中铁秦皇半岛 | 归堤寨3#开闭所1#变 | 1302808841 | 归堤寨3#开闭所1#变 | 1318.9691 | 绿 |  | 开发区
3753 | 秦皇岛 | 开发区 | 珠江道街道办事处建设大厦 | 建设大厦 | 建设大厦充电桩箱站1#变 | 1303307579 | 建设大厦充电桩箱站1#变 | 710.1 | 绿 |  | 开发区
3754 | 秦皇岛 | 开发区 | 珠江道街道办事处庐山路 | 庐山路箱 | 庐山路箱变一号变 | 1303657377 | 庐山路箱变一号变 | 660.7485 | 绿 |  | 开发区
3755 | 秦皇岛 | 开发区 | 白塔岭街道办事处市政府东 | 市政府 | 市民中心充电桩箱站1#变 | 1303305582 | 市民中心充电桩箱站1#变 | 694.3175 | 绿 |  | 开发区
3756 | 秦皇岛 | 开发区 | 珠江道街道办事处峨眉山中路 | 峨眉山路配电室 | 峨嵋配中央空调 | 1302805978 | 峨嵋配中央空调 | 857.1706 | 绿 |  | 开发区
3757 | 秦皇岛 | 开发区 | 珠江道街道办事处峨眉山中路 | 峨眉山路配电室 | 峨嵋配一号变 | 1302805950 | 峨嵋配一号变 | 565.0979 | 绿 |  | 开发区
3758 | 秦皇岛 | 开发区 | 渤海乡船厂小区 | 船厂小区 | 山船小区四号箱变1#变 | 1303679895 | 山船小区四号箱变1#变 | 620.4897 | 绿 |  | 开发区
3759 | 秦皇岛 | 开发区 | 渤海乡船厂小区 | 船厂小区 | 山船小区六号箱变1#变 | 1303679287 | 山船小区六号箱变1#变 | 629.5732 | 绿 |  | 开发区
3760 | 秦皇岛 | 开发区 | 渤海乡船厂小区 | 船厂小区 | 山船小区八号箱变1#变 | 1303679894 | 山船小区八号箱变1#变 | 595.1505 | 绿 |  | 开发区
3761 | 秦皇岛 | 开发区 | 渤海乡船厂小区 | 船厂小区 | 山船小区五号箱变1#变 | 1303679998 | 山船小区五号箱变1#变 | 550.8464 | 绿 |  | 开发区
3762 | 秦皇岛 | 开发区 | 渤海乡船厂小区 | 船厂小区 | 山船小区二号箱变1#变 | 1303679182 | 山船小区二号箱变1#变 | 574.8588 | 绿 |  | 开发区
3763 | 秦皇岛 | 开发区 | 渤海乡船厂小区 | 船厂小区 | 山船小区九号箱变1#变压器 | 1303679298 | 山船小区九号箱变1#变压器 | 526.4814 | 绿 |  | 开发区
3764 | 秦皇岛 | 开发区 | 渤海乡船厂小区 | 船厂小区 | 山船小区三号箱变1#变压器 | 1303679181 | 山船小区三号箱变1#变压器 | 587.5515 | 绿 |  | 开发区
3765 | 秦皇岛 | 开发区 | 渤海乡船厂小区 | 船厂小区 | 山船小区七号箱变1#变 | 1303679889 | 山船小区七号箱变1#变 | 557.8979 | 绿 |  | 开发区
3766 | 秦皇岛 | 开发区 | 渤海乡船厂小区 | 船厂小区 | 山船小区一号箱变1#变 | 1303679297 | 山船小区一号箱变1#变 | 602.9536 | 绿 |  | 开发区
3767 | 秦皇岛 | 开发区 | 渤海乡山海家园 | 山海家园 | 山海家园箱站2#变 | 1302808355 | 山海家园箱站2#变 | 631.2155 | 绿 |  | 开发区
3768 | 秦皇岛 | 开发区 | 渤海乡山海家园 | 山海家园 | 山海家园箱站1#变 | 1302808354 | 山海家园箱站1#变 | 538.6082 | 绿 |  | 开发区
3769 | 秦皇岛 | 开发区 | 珠江道街道办事处富康家园 | 富康家园小区 | 富康家园箱站2#变 | 1302806738 | 富康家园箱站2#变 | 583.033 | 绿 |  | 开发区
3770 | 秦皇岛 | 开发区 | 珠江道街道办事处富康家园 | 富康家园小区 | 富康家园箱站1#变 | 1302806641 | 富康家园箱站1#变 | 635.8175 | 绿 |  | 开发区
3771 | 秦皇岛 | 开发区 | 渤海乡宝顺花园 | 宝顺花园 | 宝顺花园2#箱站1#变 | 1302808342 | 宝顺花园2#箱站1#变 | 792.3299 | 绿 |  | 开发区
3772 | 秦皇岛 | 开发区 | 渤海乡宝顺花园 | 宝顺花园 | 宝顺花园1#箱站1#变 | 1302808304 | 宝顺花园1#箱站1#变 | 718.9753 | 绿 |  | 开发区
3773 | 秦皇岛 | 开发区 | 珠江道街道办事处宝佳花园 | 宝佳花园小区 | 宝佳花园箱站2#变 | 1302806143 | 宝佳花园箱站2#变 | 942.3459 | 绿 |  | 开发区
3774 | 秦皇岛 | 开发区 | 珠江道街道办事处宝佳花园 | 宝佳花园小区 | 宝佳花园箱站1#变 | 1302806917 | 宝佳花园箱站1#变 | 1007.5495 | 绿 |  | 开发区
3775 | 秦皇岛 | 开发区 | 珠江道街道办事处和平里 | 碧水华庭小区 | 安全局箱站1#变 | 1302805452 | 安全局箱站1#变 | 1037.5557 | 绿 |  | 开发区
3776 | 秦皇岛 | 开发区 | 腾飞路街道办事处宁海大道 | 宁海大道配电室 | 宁海大道中心配电室一号变 | 1303256821 | 宁海大道中心配电室一号变 | 979.4742 | 绿 |  | 开发区
3777 | 秦皇岛 | 开发区 | 珠江道街道办事处学府家园 | 学府家园 | 学府家园二号配电室1#变 | 1302874662 | 学府家园二号配电室1#变 | 1271.1856 | 绿 |  | 开发区
3778 | 秦皇岛 | 开发区 | 珠江道街道办事处学府家园 | 学府家园 | 学府家园二号配2#变 | 1302773101 | 学府家园二号配2#变 | 1263.6887 | 绿 |  | 开发区
3779 | 秦皇岛 | 开发区 | 珠江道街道办事处学府家园 | 学府家园 | 学府家园一号配电室一号变 | 1302874583 | 学府家园一号配电室一号变 | 1329.1381 | 绿 |  | 开发区
3780 | 秦皇岛 | 开发区 | 腾飞路街道办事处 | 孤家紫园小区 | 孤家紫园商业箱变二号变 | 1610242205023231 | 孤家紫园商业箱变二号变 | 318.9635 | 绿 |  | 开发区
3781 | 秦皇岛 | 开发区 | 腾飞路街道办事处 | 孤家紫园小区 | 孤家紫园商业箱变一号变 | 1610242205020920 | 孤家紫园商业箱变一号变 | 319.2363 | 绿 |  | 开发区
3782 | 秦皇岛 | 开发区 | 腾飞路街道办事处 | 孤家紫园小区 | 孤家紫园二号配电室四号变 | 1610241805038516 | 孤家紫园二号配电室四号变 | 829.9897 | 绿 |  | 开发区
3783 | 秦皇岛 | 开发区 | 腾飞路街道办事处 | 孤家紫园小区 | 孤家紫园二号配电室二号变 | 1610241805040894 | 孤家紫园二号配电室二号变 | 669.3806 | 绿 |  | 开发区
3784 | 秦皇岛 | 开发区 | 腾飞路街道办事处 | 孤家紫园小区 | 孤家紫园二号配电室三号变 | 1610241805037303 | 孤家紫园二号配电室三号变 | 847.0665 | 绿 |  | 开发区
3785 | 秦皇岛 | 开发区 | 腾飞路街道办事处 | 孤家紫园小区 | 孤家紫园二号配电室一号变 | 1610241805039593 | 孤家紫园二号配电室一号变 | 664.4371 | 绿 |  | 开发区
3786 | 秦皇岛 | 开发区 | 腾飞路街道办事处 | 孤家紫园小区 | 孤家紫园一号配电室四号变 | 1610241805002885 | 孤家紫园一号配电室四号变 | 1058.6371 | 绿 |  | 开发区
3787 | 秦皇岛 | 开发区 | 腾飞路街道办事处 | 孤家紫园小区 | 孤家紫园一号配电室二号变 | 1610241805003897 | 孤家紫园一号配电室二号变 | 626.8709 | 绿 |  | 开发区
3788 | 秦皇岛 | 开发区 | 腾飞路街道办事处 | 孤家紫园小区 | 孤家紫园一号配电室三号变 | 1610241805008375 | 孤家紫园一号配电室三号变 | 1008.4598 | 绿 |  | 开发区
3789 | 秦皇岛 | 开发区 | 腾飞路街道办事处 | 孤家紫园小区 | 孤家紫园一号配电室一号变 | 1610241805004399 | 孤家紫园一号配电室一号变 | 627.4944 | 绿 |  | 开发区
3790 | 秦皇岛 | 开发区 | 珠江道街道办事处孟营新市场 | 孟营新市场 | 孟营新市场箱站1#变 | 1302806136 | 孟营新市场箱站1#变 | 878.7336 | 绿 |  | 开发区
3791 | 秦皇岛 | 开发区 | 珠江道街道办事处孟营小区 | 孟营小区 | 孟营四号箱站1#变 | 1302806973 | 孟营四号箱站1#变 | 970.849 | 绿 |  | 开发区
3792 | 秦皇岛 | 开发区 | 珠江道街道办事处孟营一区 | 孟营二号 | 孟营二号箱站1#变 | 1302806141 | 孟营二号箱站1#变 | 703.2526 | 绿 |  | 开发区
3793 | 秦皇岛 | 开发区 | 珠江道街道办事处孟营二区 | 孟营二区 | 孟营二区二号箱变1#变 | 1303679272 | 孟营二区二号箱变1#变 | 632.0041 | 绿 |  | 开发区
3794 | 秦皇岛 | 开发区 | 珠江道街道办事处孟营二区 | 孟营二区 | 孟营二区一号箱变1#变 | 1303679258 | 孟营二区一号箱变1#变 | 710.2763 | 绿 |  | 开发区
3795 | 秦皇岛 | 开发区 | 珠江道街道办事处孟营小区 | 孟营三号 | 孟营三号箱变一号变 | 1606252705018477 | 孟营三号箱变一号变 | 649.5124 | 绿 |  | 开发区
3796 | 秦皇岛 | 开发区 | 珠江道街道办事处孟营小区 | 孟营一号 | 孟营一号箱站1#变 | 1302806329 | 孟营一号箱站1#变 | 778.9732 | 绿 |  | 开发区
3797 | 秦皇岛 | 开发区 | 珠江道街道办事处泰盛家园 | 孙庄 | 孙庄箱变一号变 | 1302806737 | 孙庄箱变一号变 | 621.7942 | 绿 |  | 开发区
3798 | 秦皇岛 | 开发区 | 珠江道街道办事处孙庄 | 孙庄 | 孙庄二号箱变1#变 | 1303661659 | 孙庄二号箱变1#变 | 470.667 | 绿 |  | 开发区
3799 | 秦皇岛 | 开发区 | 渤海乡姚山 | 姚山村 | 姚山箱站1#变 | 1302992441 | 姚山箱站1#变 | 639.9835 | 绿 |  | 开发区
3800 | 秦皇岛 | 开发区 | 渤海乡姚山新村 | 姚山新村 | 姚山新村箱变一号变 | 1302806610 | 姚山新村箱变一号变 | 411.593 | 绿 |  | 开发区
3801 | 秦皇岛 | 开发区 | 渤海乡姚山 | 姚山村 | 姚山南变台 | 1611252705021149 | 姚山南变台 | 156.7122 | 绿 |  | 开发区
3802 | 秦皇岛 | 开发区 | 渤海乡 | 姚山新村 | 姚山东箱变一号变 | 1609241205025101 | 姚山东箱变一号变 | 602.5918 | 绿 |  | 开发区
3803 | 秦皇岛 | 开发区 | 渤海乡太原路 | 太原路 | 太原路中心配电室二号变 | 1302808189 | 太原路配电室2#变 | 272.4495 | 绿 |  | 开发区
3804 | 秦皇岛 | 开发区 | 渤海乡太原路 | 太原路配电室 | 太原路中心配电室一号变 | 1302808141 | 太原路配电室1#变 | 264.9748 | 绿 |  | 开发区
3805 | 秦皇岛 | 开发区 | 腾飞路街道办事处天池路 | 天池路 | 天池路中心配电室二号变 | 1303349787 | 天池路中心配电室二号变 | 980.5784 | 绿 |  | 开发区
3806 | 秦皇岛 | 开发区 | 腾飞路街道办事处天池路 | 天池路 | 天池路中心配电室一号变 | 1303349788 | 天池路中心配电室一号变 | 979.3814 | 绿 |  | 开发区
3807 | 秦皇岛 | 开发区 | 珠江道街道办事处天成颐墅 | 天成颐墅 | 天成颐墅配电室2#变 | 1303255586 | 天成颐墅配电室2#变 | 1044.8309 | 绿 |  | 开发区
3808 | 秦皇岛 | 开发区 | 珠江道街道办事处 | 天成颐墅 | 天成颐墅配电室1#变 | 1303255587 | 天成颐墅配电室1#变 | 1032.8619 | 绿 |  | 开发区
3809 | 秦皇岛 | 开发区 | 珠江道街道办事处天成佳境 | 天成佳境小区 | 天成佳境二号配电室4#变 | 1302900784 | 天成佳境二号配电室4#变 | 979.9093 | 绿 |  | 开发区
3810 | 秦皇岛 | 开发区 | 珠江道街道办事处天成佳境 | 天成佳境小区 | 天成佳境二号配电室3#变 | 1302900783 | 天成佳境二号配电室3#变 | 942.7634 | 绿 |  | 开发区
3811 | 秦皇岛 | 开发区 | 珠江道街道办事处天成佳境 | 天成佳境 | 天成佳境二号配电室2#变 | 1302900782 | 天成佳境二号配电室2#变 | 901.7067 | 绿 |  | 开发区
3812 | 秦皇岛 | 开发区 | 珠江道街道办事处天成佳境 | 天成佳境小区 | 天成佳境二号配电室1#变 | 1302900781 | 天成佳境二号配电室1#变 | 932.4923 | 绿 |  | 开发区
3813 | 秦皇岛 | 开发区 | 珠江道街道办事处天成佳境 | 天成佳境小区 | 天成佳境一号配电室四号变 | 1302900780 | 天成佳境一号配电室四号变 | 961.8443 | 绿 |  | 开发区
3814 | 秦皇岛 | 开发区 | 珠江道街道办事处秦皇西大街天成佳境 | 天成佳境小区 | 天成佳境一号配电室二号变 | 1302900778 | 天成佳境一号配电室二号变 | 972.9839 | 绿 |  | 开发区
3815 | 秦皇岛 | 开发区 | 珠江道街道办事处天成佳境 | 天成佳境小区 | 天成佳境一号配电室三号变 | 1302900779 | 天成佳境一号配电室三号变 | 951.8515 | 绿 |  | 开发区
3816 | 秦皇岛 | 开发区 | 珠江道街道办事处天成佳境 | 天成佳境小区 | 天成佳境一号配电室一号变 | 1302900777 | 天成佳境一号配电室一号变 | 1003.7639 | 绿 |  | 开发区
3817 | 秦皇岛 | 开发区 | 珠江道街道办事处天山路秦皇大街 | 天山路配电室 | 天山路配电室2#变 | 1302805970 | 天山路配电室2#变 | 504.3526 | 绿 |  | 开发区
3818 | 秦皇岛 | 开发区 | 珠江道街道办事处天山路秦皇大街 | 天山路配电室 | 天山路配电室1#变 | 1302805553 | 天山路配电室1#变 | 523.6701 | 绿 |  | 开发区
3819 | 秦皇岛 | 开发区 | 珠江道街道办事处天山南路 | 天山南路箱变 | 天山南路箱变二号变 | 1302806311 | 天山南路箱站2#变 | 255.7113 | 绿 |  | 开发区
3820 | 秦皇岛 | 开发区 | 珠江道街道办事处 | 天山南路箱变 | 天山南路箱变一号变 | 1302806331 | 天山南路箱站1#变 | 260.8376 | 绿 |  | 开发区
3821 | 秦皇岛 | 开发区 | 珠江道街道办事处 | 天山南路配电室 | 天山南路中心配电室2#变 | 1302807063 | 天山南路中心配电室2#变 | 504.7887 | 绿 |  | 开发区
3822 | 秦皇岛 | 开发区 | 珠江道街道办事处天山南路 | 天山南路配电室 | 天山南路中心配电室1#变 | 1302806561 | 天山南路中心配电室1#变 | 499.8433 | 绿 |  | 开发区
3823 | 秦皇岛 | 开发区 | 珠江道街道办事处天威盛景 | 天威盛景 | 天威盛景箱变二号变 | 1302808384 | 天威盛景箱站2#变 | 564.9959 | 绿 |  | 开发区
3824 | 秦皇岛 | 开发区 | 珠江道街道办事处天威盛景 | 天威盛景 | 天威盛景箱变一号变 | 1302808333 | 天威盛景箱站1#变 | 493.9395 | 绿 |  | 开发区
3825 | 秦皇岛 | 开发区 | 珠江道街道办事处大秦世家 | 大秦世家小区 | 大秦世家二号箱站1#变 | 1302807125 | 大秦世家二号箱站1#变 | 936.1804 | 绿 |  | 开发区
3826 | 秦皇岛 | 开发区 | 珠江道街道办事处大秦世家 | 大秦世家小区 | 大秦世家三号箱站2#变 | 1302806994 | 大秦世家三号箱站2#变 | 394.0402 | 绿 |  | 开发区
3827 | 秦皇岛 | 开发区 | 珠江道街道办事处大秦世家 | 大秦世家小区 | 大秦世家三号箱站1#变 | 1302806993 | 大秦世家三号箱站1#变 | 453.5571 | 绿 |  | 开发区
3828 | 秦皇岛 | 开发区 | 珠江道街道办事处大秦世家 | 大秦世家小区 | 大秦世家一号箱站1#变 | 1302807126 | 大秦世家一号箱站1#变 | 951.1278 | 绿 |  | 开发区
3829 | 秦皇岛 | 开发区 | 珠江道街道办事处大儒世家 | 大儒世家小区 | 大儒世家二号配电室二号变 | 1302874568 | 大儒世家二号配电室二号变 | 1168.2515 | 绿 |  | 开发区
3830 | 秦皇岛 | 开发区 | 珠江道街道办事处大儒世家 | 大儒世家小区 | 大儒世家二号配电室一号变 | 1302874567 | 大儒世家二号配电室一号变 | 1104.0639 | 绿 |  | 开发区
3831 | 秦皇岛 | 开发区 | 珠江道街道办事处大儒世家 | 大儒世家小区 | 大儒世家三号配电室二号变 | 1302874574 | 大儒世家三号配电室二号变 | 783.9274 | 绿 |  | 开发区
3832 | 秦皇岛 | 开发区 | 珠江道街道办事处大儒世家 | 大儒世家小区 | 大儒世家三号配电室一号变 | 1302874573 | 大儒世家三号配电室一号变 | 775.8553 | 绿 |  | 开发区
3833 | 秦皇岛 | 开发区 | 珠江道街道办事处大儒世家 | 大儒世家小区 | 大儒世家一号配电室四号变 | 1302874667 | 大儒世家一号配电室四号变 | 735.0936 | 绿 |  | 开发区
3834 | 秦皇岛 | 开发区 | 珠江道街道办事处大儒世家 | 大儒世家小区 | 大儒世家一号配电室二号变 | 1302874664 | 大儒世家一号配电室二号变 | 718.0363 | 绿 |  | 开发区
3835 | 秦皇岛 | 开发区 | 珠江道街道办事处大儒世家 | 大儒世家小区 | 大儒世家一号配电室三号变 | 1302874665 | 大儒世家一号配电室三号变 | 711.9014 | 绿 |  | 开发区
3836 | 秦皇岛 | 开发区 | 珠江道街道办事处大儒世家 | 大儒世家小区 | 大儒世家一号配电室一号变 | 1302874666 | 大儒世家一号配电室一号变 | 811.4507 | 绿 |  | 开发区
3837 | 秦皇岛 | 开发区 | 腾飞路街道办事处 | 园博会 | 园博会城市充电桩箱变1#变 | 1303303868 | 园博会城市充电桩箱变1#变 | 623.5052 | 绿 |  | 开发区
3838 | 秦皇岛 | 开发区 | 腾飞路街道办事处园博会 | 园博园 | 园博会四号箱变2#变 | 1303154704 | 园博会四号箱变2#变 | 494.2485 | 绿 |  | 开发区
3839 | 秦皇岛 | 开发区 | 腾飞路街道办事处园博会 | 园博园 | 园博会四号箱变1#变 | 1303154703 | 园博会四号箱变1#变 | 497.199 | 绿 |  | 开发区
3840 | 秦皇岛 | 开发区 | 腾飞路街道办事处园博会 | 园博园 | 园博会六号箱变2#变 | 1303155911 | 园博会六号箱变2#变 | 493.766 | 绿 |  | 开发区
3841 | 秦皇岛 | 开发区 | 腾飞路街道办事处园博会 | 园博园 | 园博会六号箱变1#变 | 1303155910 | 园博会六号箱变1#变 | 493.7289 | 绿 |  | 开发区
3842 | 秦皇岛 | 开发区 | 腾飞路街道办事处园博会 | 园博园 | 园博会五号箱变2#变 | 1303155909 | 园博会五号箱变2#变 | 493.9052 | 绿 |  | 开发区
3843 | 秦皇岛 | 开发区 | 腾飞路街道办事处园博会 | 园博园 | 园博会五号箱变1#变 | 1303155908 | 园博会五号箱变1#变 | 500.6412 | 绿 |  | 开发区
3844 | 秦皇岛 | 开发区 | 腾飞路街道办事处园博会 | 园博园 | 园博会二号箱变2#变 | 1303153715 | 园博会二号箱变2#变 | 500.799 | 绿 |  | 开发区
3845 | 秦皇岛 | 开发区 | 腾飞路街道办事处园博会 | 园博园 | 园博会二号箱变1#变 | 1303153714 | 园博会二号箱变1#变 | 493.6732 | 绿 |  | 开发区
3846 | 秦皇岛 | 开发区 | 腾飞路街道办事处园博会 | 园博园 | 园博会中心配电室2#变 | 1303151493 | 园博会中心配电室2#变 | 983.1485 | 绿 |  | 开发区
3847 | 秦皇岛 | 开发区 | 腾飞路街道办事处园博会 | 园博园 | 园博会中心配电室1#变 | 1303151492 | 园博会中心配电室1#变 | 981.2186 | 绿 |  | 开发区
3848 | 秦皇岛 | 开发区 | 腾飞路街道办事处园博会 | 园博园 | 园博会三号箱变2#变 | 1303154702 | 园博会三号箱变2#变 | 495.7887 | 绿 |  | 开发区
3849 | 秦皇岛 | 开发区 | 腾飞路街道办事处园博会 | 园博园 | 园博会三号箱变1#变 | 1303154701 | 园博会三号箱变1#变 | 498.1175 | 绿 |  | 开发区
3850 | 秦皇岛 | 开发区 | 腾飞路街道办事处园博会 | 园博园 | 园博会一号箱变2#变 | 1303153717 | 园博会一号箱变2#变 | 529.6732 | 绿 |  | 开发区
3851 | 秦皇岛 | 开发区 | 腾飞路街道办事处园博会 | 园博园 | 园博会一号箱变1#变 | 1303153716 | 园博会一号箱变1#变 | 502.1443 | 绿 |  | 开发区
3852 | 秦皇岛 | 开发区 | 珠江道街道办事处漓江花园 | 嘉信小区 | 嘉信箱站1#公变 | 1302807605 | 嘉信箱站1#公变 | 967.3139 | 绿 |  | 开发区
3853 | 秦皇岛 | 开发区 | 珠江道街道办事处和平里 | 和平里小区 | 和平里二号箱变1#变 | 1303675539 | 和平里二号箱变1#变 | 628.5062 | 绿 |  | 开发区
3854 | 秦皇岛 | 开发区 | 珠江道街道办事处和平里 | 和平里小区 | 和平里一号箱站1#变 | 1302806651 | 和平里一号箱站1#变 | 730.9392 | 绿 |  | 开发区
3855 | 秦皇岛 | 开发区 | 珠江道街道办事处吴庄村 | 吴庄村 | 吴庄箱变1#变 | 1302806974 | 吴庄箱变1#变 | 438.7901 | 绿 |  | 开发区
3856 | 秦皇岛 | 开发区 | 珠江道街道办事处燕大产业园 | 吕梁山路配电室 | 吕梁山路中心配电室二号变 | 1302808370 | 吕梁山路中心配电室二号变 | 495.5196 | 绿 |  | 开发区
3857 | 秦皇岛 | 开发区 | 珠江道街道办事处燕大产业园 | 吕梁山路配电室 | 吕梁山路中心配电室一号变 | 1302806640 | 吕梁山路中心配电室一号变 | 539.768 | 绿 |  | 开发区
3858 | 秦皇岛 | 开发区 | 渤海乡双龙花苑 | 双龙花苑小区 | 双龙花苑箱站2#变 | 1302808386 | 双龙花苑箱站2#变 | 774.5748 | 绿 |  | 开发区
3859 | 秦皇岛 | 开发区 | 渤海乡双龙花苑 | 双龙花苑小区 | 双龙花苑箱站1#变 | 1302808380 | 双龙花苑箱站1#变 | 714.3509 | 绿 |  | 开发区
3860 | 秦皇岛 | 开发区 | 珠江道街道办事处南岭国际 | 南岭国际小区 | 南岭国际配电室2#变 | 1302874638 | 南岭国际配电室2#变 | 1240.6784 | 绿 |  | 开发区
3861 | 秦皇岛 | 开发区 | 珠江道街道办事处南岭国际 | 南岭国际小区 | 南岭国际配电室1#变压器 | 1302874661 | 南岭国际配电室1#变压器 | 1231.3258 | 绿 |  | 开发区
3862 | 秦皇岛 | 开发区 | 珠江道街道办事处南岭国际 | 南岭国际小区 | 南岭国际城市充电站箱站1#变 | 1303308141 | 南岭国际城市充电站箱站1#变 | 653.4 | 绿 |  | 开发区
3863 | 秦皇岛 | 开发区 | 珠江道街道办事处南岭国际 | 南岭国际小区 | 南岭国际四号箱变2#变 | 1302874640 | 南岭国际四号箱变2#变 | 1322.4392 | 绿 |  | 开发区
3864 | 秦皇岛 | 开发区 | 珠江道街道办事处南岭国际 | 南岭国际小区 | 南岭国际四号箱变1#变 | 1302874652 | 南岭国际四号箱变1#变 | 1208.4454 | 绿 |  | 开发区
3865 | 秦皇岛 | 开发区 | 西港镇 | 南岭国际 | 南岭国际四区四号配电室二号变 | 1608250505028236 | 南岭国际四区四号配电室二号变 | 983.8907 | 绿 |  | 开发区
3866 | 秦皇岛 | 开发区 | 西港镇 | 南岭国际 | 南岭国际四区四号配电室一号变 | 1608250505027359 | 南岭国际四区四号配电室一号变 | 1001.668 | 绿 |  | 开发区
3867 | 秦皇岛 | 开发区 | 西港镇 | 南岭国际 | 南岭国际四区四号充电桩箱变二号变 | 1608251305031583 | 南岭国际四区四号充电桩箱变二号变 | 500.2794 | 绿 |  | 开发区
3868 | 秦皇岛 | 开发区 | 西港镇 | 南岭国际 | 南岭国际四区四号充电桩箱变一号变 | 1608251305031586 | 南岭国际四区四号充电桩箱变一号变 | 502.1536 | 绿 |  | 开发区
3869 | 秦皇岛 | 开发区 | 珠江道街道办事处南岭国际 | 南岭国际小区 | 南岭国际四区商业箱变1#变 | 1303668080 | 南岭国际四区商业箱变1#变 | 529.4227 | 绿 |  | 开发区
3870 | 秦皇岛 | 开发区 | 西港镇 | 南岭国际 | 南岭国际四区六号配电室四号变 | 1608250505029337 | 南岭国际四区六号配电室四号变 | 789.7124 | 绿 |  | 开发区
3871 | 秦皇岛 | 开发区 | 西港镇 | 南岭国际 | 南岭国际四区六号配电室二号变 | 1608250505034328 | 南岭国际四区六号配电室二号变 | 798.5082 | 绿 |  | 开发区
3872 | 秦皇岛 | 开发区 | 西港镇 | 南岭国际 | 南岭国际四区六号配电室三号变 | 1608250505035225 | 南岭国际四区六号配电室三号变 | 799.0789 | 绿 |  | 开发区
3873 | 秦皇岛 | 开发区 | 西港镇 | 南岭国际 | 南岭国际四区六号配电室一号变 | 1608250505028898 | 南岭国际四区六号配电室一号变 | 813.0521 | 绿 |  | 开发区
3874 | 秦皇岛 | 开发区 | 西港镇 | 南岭国际 | 南岭国际四区五号配电室四号变 | 1608250505021686 | 南岭国际四区五号配电室四号变 | 993.4845 | 绿 |  | 开发区
3875 | 秦皇岛 | 开发区 | 西港镇 | 南岭国际 | 南岭国际四区五号配电室二号变 | 1608250505020940 | 南岭国际四区五号配电室二号变 | 1012.6907 | 绿 |  | 开发区
3876 | 秦皇岛 | 开发区 | 西港镇 | 南岭国际 | 南岭国际四区五号配电室三号变 | 1608250505028232 | 南岭国际四区五号配电室三号变 | 990.7567 | 绿 |  | 开发区
3877 | 秦皇岛 | 开发区 | 西港镇 | 南岭国际 | 南岭国际四区五号配电室一号变 | 1608250505027363 | 南岭国际四区五号配电室一号变 | 1021.3567 | 绿 |  | 开发区
3878 | 秦皇岛 | 开发区 | 珠江道街道办事处南岭国际 | 南岭国际小区 | 南岭国际四区二号配电室4#变 | 1303641897 | 南岭国际四区二号配电室4#变 | 667.0981 | 绿 |  | 开发区
3879 | 秦皇岛 | 开发区 | 珠江道街道办事处南岭国际 | 南岭国际四区 | 南岭国际四区二号配电室3#变 | 1303641894 | 南岭国际四区二号配电室3#变 | 699.1307 | 绿 |  | 开发区
3880 | 秦皇岛 | 开发区 | 珠江道街道办事处南岭国际 | 南岭国际小区 | 南岭国际四区二号配电室2#变 | 1303641893 | 南岭国际四区二号配电室2#变 | 694.5435 | 绿 |  | 开发区
3881 | 秦皇岛 | 开发区 | 珠江道街道办事处南岭国际 | 南岭国际四区 | 南岭国际四区二号配电室1#变 | 1303641895 | 南岭国际四区二号配电室1#变 | 694.1538 | 绿 |  | 开发区
3882 | 秦皇岛 | 开发区 | 西港镇 | 南岭国际 | 南岭国际四区二号商业箱变二号变 | 1608251305027669 | 南岭国际四区二号商业箱变二号变 | 498.7763 | 绿 |  | 开发区
3883 | 秦皇岛 | 开发区 | 西港镇 | 南岭国际 | 南岭国际四区二号商业箱变一号变 | 1608251305028340 | 南岭国际四区二号商业箱变一号变 | 499.7412 | 绿 |  | 开发区
3884 | 秦皇岛 | 开发区 | 珠江道街道办事处南岭国际 | 南岭国际四区 | 南岭国际四区二号充电桩箱变2#变 | 1303644632 | 南岭国际四区二号充电桩箱变2#变 | 647.9476 | 绿 |  | 开发区
3885 | 秦皇岛 | 开发区 | 珠江道街道办事处南岭国际 | 南岭国际四区 | 南岭国际四区二号充电桩箱变1#变 | 1303644654 | 南岭国际四区二号充电桩箱变1#变 | 675.2928 | 绿 |  | 开发区
3886 | 秦皇岛 | 开发区 | 珠江道街道办事处南岭国际 | 南岭国际小区 | 南岭国际四区三号配4#变 | 1303641899 | 南岭国际四区三号配4#变 | 1073.7052 | 绿 |  | 开发区
3887 | 秦皇岛 | 开发区 | 珠江道街道办事处南岭国际 | 南岭国际四区 | 南岭国际四区三号配3#变 | 1303641898 | 南岭国际四区三号配3#变 | 1080.534 | 绿 |  | 开发区
3888 | 秦皇岛 | 开发区 | 珠江道街道办事处南岭国际 | 南岭国际小区 | 南岭国际四区三号配2#变 | 1303641896 | 南岭国际四区三号配2#变 | 1063.2577 | 绿 |  | 开发区
3889 | 秦皇岛 | 开发区 | 珠江道街道办事处南岭国际 | 南岭国际四区 | 南岭国际四区三号配1#变 | 1303641900 | 南岭国际四区三号配1#变 | 1086.5835 | 绿 |  | 开发区
3890 | 秦皇岛 | 开发区 | 西港镇 | 南岭国际 | 南岭国际四区三号充电桩二号变 | 1608251105033476 | 南岭国际四区三号充电桩二号变 | 493.701 | 绿 |  | 开发区
3891 | 秦皇岛 | 开发区 | 西港镇 | 南岭国际 | 南岭国际四区三号充电桩一号变 | 1608251105028544 | 南岭国际四区三号充电桩一号变 | 500.2608 | 绿 |  | 开发区
3892 | 秦皇岛 | 开发区 | 珠江道街道办事处南岭国际 | 南岭国际小区 | 南岭国际四区一号配电室二号变 | 1303640997 | 南岭国际四区一号配电室二号变 | 870.1418 | 绿 |  | 开发区
3893 | 秦皇岛 | 开发区 | 珠江道街道办事处南岭国际 | 南岭国际四区 | 南岭国际四区一号配电室一号变 | 1303640996 | 南岭国际四区一号配电室一号变 | 866.2727 | 绿 |  | 开发区
3894 | 秦皇岛 | 开发区 | 珠江道街道办事处南岭国际 | 南岭国际四区 | 南岭国际四区一号充电桩2#变 | 1303644631 | 南岭国际四区一号充电桩2#变 | 658.4359 | 绿 |  | 开发区
3895 | 秦皇岛 | 开发区 | 珠江道街道办事处南岭国际 | 南岭国际四区 | 南岭国际四区一号充电桩1#变 | 1303644633 | 南岭国际四区一号充电桩1#变 | 640.588 | 绿 |  | 开发区
3896 | 秦皇岛 | 开发区 | 珠江道街道办事处南岭国际 | 南岭国际小区 | 南岭国际六号箱变2#变 | 1303034171 | 南岭国际六号箱变2#变 | 967.3139 | 绿 |  | 开发区
3897 | 秦皇岛 | 开发区 | 珠江道街道办事处南岭国际 | 南岭国际小区 | 南岭国际六号箱变1#变 | 1303034170 | 南岭国际六号箱变1#变 | 925.3804 | 绿 |  | 开发区
3898 | 秦皇岛 | 开发区 | 珠江道街道办事处南岭国际 | 南岭国际小区 | 南岭国际五号箱变2#变 | 1303034139 | 南岭国际五号箱变2#变 | 1124.068 | 绿 |  | 开发区
3899 | 秦皇岛 | 开发区 | 珠江道街道办事处南岭国际 | 南岭国际小区 | 南岭国际五号箱变1#变 | 1303034138 | 南岭国际五号箱变1#变 | 952.0186 | 绿 |  | 开发区
3900 | 秦皇岛 | 开发区 | 珠江道街道办事处南岭国际 | 南岭国际小区 | 南岭国际二号配电室二号变 | 1302976003 | 南岭国际二号配电室二号变 | 1113.5464 | 绿 |  | 开发区
3901 | 秦皇岛 | 开发区 | 珠江道街道办事处南岭国际 | 南岭国际小区 | 南岭国际二号配电室三号变 | 1302976004 | 南岭国际二号配电室三号变 | 1203.2124 | 绿 |  | 开发区
3902 | 秦皇岛 | 开发区 | 珠江道街道办事处南岭国际 | 南岭国际小区 | 南岭国际二号配电室一号变 | 1302975779 | 南岭国际二号配电室一号变 | 1095.1196 | 绿 |  | 开发区
3903 | 秦皇岛 | 开发区 | 珠江道街道办事处南岭国际 | 南岭国际小区 | 南岭国际二号箱站二号变 | 1302906920 | 南岭国际二号箱站二号变 | 663.3835 | 绿 |  | 开发区
3904 | 秦皇岛 | 开发区 | 珠江道街道办事处南岭国际 | 南岭国际小区 | 南岭国际二号箱站一号变 | 1302906919 | 南岭国际二号箱站一号变 | 667.8278 | 绿 |  | 开发区
3905 | 秦皇岛 | 开发区 | 珠江道街道办事处南岭国际 | 南岭国际小区 | 南岭国际三号配电室3#变 | 1303198603 | 南岭国际三号配电室3#变 | 1191.6515 | 绿 |  | 开发区
3906 | 秦皇岛 | 开发区 | 珠江道街道办事处南岭国际 | 南岭国际小区 | 南岭国际三号配电室2#变 | 1303198602 | 南岭国际三号配电室2#变 | 1088.3649 | 绿 |  | 开发区
3907 | 秦皇岛 | 开发区 | 珠江道街道办事处南岭国际 | 南岭国际小区 | 南岭国际三号配电室1#变 | 1303198601 | 南岭国际三号配电室1#变 | 1111.0969 | 绿 |  | 开发区
3908 | 秦皇岛 | 开发区 | 珠江道街道办事处南岭国际 | 南岭国际小区 | 南岭国际三号箱站2#变 | 1302874639 | 南岭国际三号箱站2#变 | 634.8897 | 绿 |  | 开发区
3909 | 秦皇岛 | 开发区 | 珠江道街道办事处南岭国际 | 南岭国际小区 | 南岭国际三号箱变1#变 | 1302874651 | 南岭国际三号箱变1#变 | 566.6567 | 绿 |  | 开发区
3910 | 秦皇岛 | 开发区 | 珠江道街道办事处南岭国际 | 南岭国际小区 | 南岭国际一号箱站二号变 | 1302906918 | 南岭国际一号箱站二号变 | 641.301 | 绿 |  | 开发区
3911 | 秦皇岛 | 开发区 | 珠江道街道办事处南岭国际 | 南岭国际小区 | 南岭国际一号箱站一号变 | 1302906917 | 南岭国际一号箱站一号变 | 657.6588 | 绿 |  | 开发区
3912 | 秦皇岛 | 开发区 | 西港镇 | 南大寺新村 | 南大寺新村配电室二号变 | 1605242505100075 | 南大寺新村配电室二号变 | 1023.4165 | 绿 |  | 开发区
3913 | 秦皇岛 | 开发区 | 西港镇 | 南大寺新村 | 南大寺新村配电室三号变 | 1605242505102088 | 南大寺新村配电室三号变 | 1008.8495 | 绿 |  | 开发区
3914 | 秦皇岛 | 开发区 | 西港镇 | 南大寺新村 | 南大寺新村配电室一号变 | 1605242505101415 | 南大寺新村配电室一号变 | 1077.4536 | 绿 |  | 开发区
3915 | 秦皇岛 | 开发区 | 西港镇 | 南大寺新村 | 南大寺新村二号箱变二号变 | 1605242805218770 | 南大寺新村二号箱变二号变 | 273.8691 | 绿 |  | 开发区
3916 | 秦皇岛 | 开发区 | 西港镇 | 南大寺新村 | 南大寺新村二号箱变一号变 | 1605242805221461 | 南大寺新村二号箱变一号变 | 268.1907 | 绿 |  | 开发区
3917 | 秦皇岛 | 开发区 | 西港镇 | 南大寺新村 | 南大寺新村二号充电桩箱变一号变 | 1605242905174627 | 南大寺新村二号充电桩箱变一号变 | 313.5078 | 绿 |  | 开发区
3918 | 秦皇岛 | 开发区 | 西港镇 | 南大寺新村 | 南大寺新村三号箱变二号变 | 1605242805221465 | 南大寺新村三号箱变二号变 | 522.2505 | 绿 |  | 开发区
3919 | 秦皇岛 | 开发区 | 西港镇 | 南大寺新村 | 南大寺新村三号箱变一号变 | 1605242805220593 | 南大寺新村三号箱变一号变 | 539.768 | 绿 |  | 开发区
3920 | 秦皇岛 | 开发区 | 西港镇 | 南大寺新村 | 南大寺新村一号箱变二号变 | 1605242805219860 | 南大寺新村一号箱变二号变 | 423.5142 | 绿 |  | 开发区
3921 | 秦皇岛 | 开发区 | 西港镇 | 南大寺新村 | 南大寺新村一号箱变一号变 | 1605242805219856 | 南大寺新村一号箱变一号变 | 421.3839 | 绿 |  | 开发区
3922 | 秦皇岛 | 开发区 | 西港镇 | 南大寺新村 | 南大寺新村一号充电桩箱变一号变 | 1605242905171756 | 南大寺新村一号充电桩箱变一号变 | 521.0536 | 绿 |  | 开发区
3923 | 秦皇岛 | 开发区 | 珠江道街道办事处 | 华苑馨居小区 | 华苑馨居四号箱变一号变 | 1612250505074619 | 华苑馨居四号箱变一号变 | 601.4505 | 绿 |  | 开发区
3924 | 秦皇岛 | 开发区 | 珠江道街道办事处 | 华苑馨居小区 | 华苑馨居二号箱变一号变 | 1612250505077048 | 华苑馨居二号箱变一号变 | 701.3041 | 绿 |  | 开发区
3925 | 秦皇岛 | 开发区 | 珠江道街道办事处 | 华苑馨居小区 | 华苑馨居三号箱变一号变 | 1612250505075588 | 华苑馨居三号箱变一号变 | 619.6825 | 绿 |  | 开发区
3926 | 秦皇岛 | 开发区 | 珠江道街道办事处 | 华苑馨居小区 | 华苑馨居一号箱变一号变 | 1612250505076705 | 华苑馨居一号箱变一号变 | 686.0134 | 绿 |  | 开发区
3927 | 秦皇岛 | 开发区 | 珠江道街道办事处华山路 | 泰盛家园 | 华山路配电室二号变 | 1302874713 | 华山路配电室二号变 | 733.1229 | 绿 |  | 开发区
3928 | 秦皇岛 | 开发区 | 珠江道街道办事处华山路 | 泰盛家园 | 华山路配电室一号变 | 1302891529 | 华山路配电室一号变 | 752.4181 | 绿 |  | 开发区
3929 | 秦皇岛 | 开发区 | 珠江道街道办事处 | 华山中路 | 华山中路箱变一号变 | 1605243105013695 | 华山中路箱变一号变 | 587.7557 | 绿 |  | 开发区
3930 | 秦皇岛 | 开发区 | 白塔岭街道办事处半岛六区 | 半岛六区 | 半岛六区四号配电室四号变 | 1602251305007449 | 半岛六区四号配电室四号变 | 640.2429 | 绿 |  | 开发区
3931 | 秦皇岛 | 开发区 | 白塔岭街道办事处半岛六区 | 半岛六区 | 半岛六区四号配电室二号变 | 1602251305004525 | 半岛六区四号配电室二号变 | 788.3206 | 绿 |  | 开发区
3932 | 秦皇岛 | 开发区 | 白塔岭街道办事处半岛六区 | 半岛六区 | 半岛六区四号配电室三号变 | 1602251305005559 | 半岛六区四号配电室三号变 | 637.426 | 绿 |  | 开发区
3933 | 秦皇岛 | 开发区 | 白塔岭街道办事处半岛六区 | 半岛六区 | 半岛六区四号配电室一号变 | 1602251305006642 | 半岛六区四号配电室一号变 | 799.3851 | 绿 |  | 开发区
3934 | 秦皇岛 | 开发区 | 白塔岭街道办事处半岛六区 | 半岛六区 | 半岛六区二号配电室四号变 | 1602251105007834 | 半岛六区二号配电室四号变 | 641.8128 | 绿 |  | 开发区
3935 | 秦皇岛 | 开发区 | 白塔岭街道办事处半岛六区 | 半岛六区 | 半岛六区二号配电室二号变 | 1602251105013589 | 半岛六区二号配电室二号变 | 636.3014 | 绿 |  | 开发区
3936 | 秦皇岛 | 开发区 | 白塔岭街道办事处半岛六区 | 半岛六区 | 半岛六区二号配电室三号变 | 1602251105016254 | 半岛六区二号配电室三号变 | 632.7497 | 绿 |  | 开发区
3937 | 秦皇岛 | 开发区 | 白塔岭街道办事处半岛六区 | 半岛六区 | 半岛六区二号配电室一号变 | 1602251105013591 | 半岛六区二号配电室一号变 | 645.3311 | 绿 |  | 开发区
3938 | 秦皇岛 | 开发区 | 白塔岭街道办事处半岛六区 | 半岛六区 | 半岛六区二号充电桩配电室四号变 | 1608250605011829 | 半岛六区二号充电桩配电室四号变 | 815.0005 | 绿 |  | 开发区
3939 | 秦皇岛 | 开发区 | 白塔岭街道办事处半岛六区 | 半岛六区 | 半岛六区二号充电桩配电室二号变 | 1608250605004508 | 半岛六区二号充电桩配电室二号变 | 984.3732 | 绿 |  | 开发区
3940 | 秦皇岛 | 开发区 | 白塔岭街道办事处半岛六区 | 半岛六区 | 半岛六区二号充电桩配电室三号变 | 1608250605004512 | 半岛六区二号充电桩配电室三号变 | 786.8314 | 绿 |  | 开发区
3941 | 秦皇岛 | 开发区 | 白塔岭街道办事处半岛六区 | 半岛六区 | 半岛六区二号充电桩配电室一号变 | 1608250605010270 | 半岛六区二号充电桩配电室一号变 | 986.2289 | 绿 |  | 开发区
3942 | 秦皇岛 | 开发区 | 白塔岭街道办事处半岛六区 | 半岛六区 | 半岛六区三号配电室四号变 | 1604241005245791 | 半岛六区三号配电室四号变 | 643.6499 | 绿 |  | 开发区
3943 | 秦皇岛 | 开发区 | 白塔岭街道办事处半岛六区 | 半岛六区 | 半岛六区三号配电室二号变 | 1604241005243322 | 半岛六区三号配电室二号变 | 829.3773 | 绿 |  | 开发区
3944 | 秦皇岛 | 开发区 | 白塔岭街道办事处半岛六区 | 半岛六区 | 半岛六区三号配电室三号变 | 1604241005246170 | 半岛六区三号配电室三号变 | 647.7249 | 绿 |  | 开发区
3945 | 秦皇岛 | 开发区 | 白塔岭街道办事处半岛六区 | 半岛六区 | 半岛六区三号配电室一号变 | 1604241005244407 | 半岛六区三号配电室一号变 | 838.5211 | 绿 |  | 开发区
3946 | 秦皇岛 | 开发区 | 白塔岭街道办事处半岛六区 | 半岛六区 | 半岛六区一号配电室四号变 | 1604241005118701 | 半岛六区一号配电室四号变 | 669.2693 | 绿 |  | 开发区
3947 | 秦皇岛 | 开发区 | 白塔岭街道办事处半岛六区 | 半岛六区 | 半岛六区一号配电室二号变 | 1604241005119396 | 半岛六区一号配电室二号变 | 840.4557 | 绿 |  | 开发区
3948 | 秦皇岛 | 开发区 | 白塔岭街道办事处半岛六区 | 半岛六区 | 半岛六区一号配电室三号变 | 1604241005116793 | 半岛六区一号配电室三号变 | 672.3534 | 绿 |  | 开发区
3949 | 秦皇岛 | 开发区 | 白塔岭街道办事处半岛六区 | 半岛六区 | 半岛六区一号配电室一号变 | 1604241005117814 | 半岛六区一号配电室一号变 | 821.7088 | 绿 |  | 开发区
3950 | 秦皇岛 | 开发区 | 白塔岭街道办事处半岛六区 | 半岛六区 | 半岛六区一号箱变一号变 | 1604242605212097 | 半岛六区一号箱变一号变 | 515.5144 | 绿 |  | 开发区
3951 | 秦皇岛 | 开发区 | 白塔岭街道办事处半岛六区 | 半岛六区 | 半岛六区一号充电桩配电室四号变 | 1608250605009559 | 半岛六区一号充电桩配电室四号变 | 804.3258 | 绿 |  | 开发区
3952 | 秦皇岛 | 开发区 | 白塔岭街道办事处半岛六区 | 半岛六区 | 半岛六区一号充电桩配电室二号变 | 1608250605010274 | 半岛六区一号充电桩配电室二号变 | 804.0474 | 绿 |  | 开发区
3953 | 秦皇岛 | 开发区 | 白塔岭街道办事处半岛六区 | 半岛六区 | 半岛六区一号充电桩配电室三号变 | 1608250605011833 | 半岛六区一号充电桩配电室三号变 | 811.7021 | 绿 |  | 开发区
3954 | 秦皇岛 | 开发区 | 白塔岭街道办事处半岛六区 | 半岛六区 | 半岛六区一号充电桩配电室一号变 | 1608250605009555 | 半岛六区一号充电桩配电室一号变 | 806.9005 | 绿 |  | 开发区
3955 | 秦皇岛 | 开发区 | 白塔岭街道办事秦皇半岛八区 | 秦皇半岛八区 | 半岛八区商业箱站1#变 | 1303357309 | 半岛八区商业箱站1#变 | 528.634 | 绿 |  | 开发区
3956 | 秦皇岛 | 开发区 | 白塔岭街道办事秦皇半岛八区 | 秦皇半岛八区 | 半岛八区二号配电室4#变 | 1302874562 | 半岛八区二号配电室4#变 | 877.6804 | 绿 |  | 开发区
3957 | 秦皇岛 | 开发区 | 白塔岭街道办事秦皇半岛八区 | 秦皇半岛八区 | 半岛八区二号配电室3#变 | 1302874561 | 半岛八区二号配电室3#变 | 1014.5361 | 绿 |  | 开发区
3958 | 秦皇岛 | 开发区 | 白塔岭街道办事秦皇半岛八区 | 秦皇半岛八区 | 半岛八区二号配电室2#变 | 1302874560 | 半岛八区二号配电室2#变 | 972.5608 | 绿 |  | 开发区
3959 | 秦皇岛 | 开发区 | 白塔岭街道办事秦皇半岛八区 | 秦皇半岛八区 | 半岛八区二号配电室1#变 | 1302874559 | 半岛八区二号配电室1#变 | 905.2371 | 绿 |  | 开发区
3960 | 秦皇岛 | 开发区 | 白塔岭街道办事秦皇半岛八区 | 秦皇半岛八区 | 半岛八区一号配电室四号变 | 1302874566 | 半岛八区一号配电室四号变 | 832.5227 | 绿 |  | 开发区
3961 | 秦皇岛 | 开发区 | 白塔岭街道办事秦皇半岛八区 | 秦皇半岛八区 | 半岛八区一号配电室二号变 | 1302874564 | 半岛八区一号配电室二号变 | 885.3954 | 绿 |  | 开发区
3962 | 秦皇岛 | 开发区 | 白塔岭街道办事秦皇半岛八区 | 秦皇半岛八区 | 半岛八区一号配电室三号变 | 1302874565 | 半岛八区一号配电室三号变 | 853.8861 | 绿 |  | 开发区
3963 | 秦皇岛 | 开发区 | 白塔岭街道办事秦皇半岛八区 | 秦皇半岛八区 | 半岛八区一号配电室一号变 | 1302874563 | 半岛八区一号配电室一号变 | 932.6732 | 绿 |  | 开发区
3964 | 秦皇岛 | 开发区 | 白塔岭街道办事秦皇半岛五区 | 秦皇半岛五区 | 半岛五区配电室4号变 | 1302874554 | 半岛五区配电室4号变 | 1092.0392 | 绿 |  | 开发区
3965 | 秦皇岛 | 开发区 | 白塔岭街道办事秦皇半岛五区 | 秦皇半岛五区 | 半岛五区配电室3号变 | 1302874553 | 半岛五区配电室3号变 | 1135.2948 | 绿 |  | 开发区
3966 | 秦皇岛 | 开发区 | 白塔岭街道办事秦皇半岛五区 | 秦皇半岛五区 | 半岛五区配电室2号变 | 1302874552 | 半岛五区配电室2号变 | 1099.7959 | 绿 |  | 开发区
3967 | 秦皇岛 | 开发区 | 白塔岭街道办事秦皇半岛五区 | 秦皇半岛五区 | 半岛五区配电室1号变 | 1302874551 | 半岛五区配电室1号变 | 1147.134 | 绿 |  | 开发区
3968 | 秦皇岛 | 开发区 | 白塔岭街道办事秦皇半岛五区 | 秦皇半岛五区 | 半岛五区照明箱站2号变 | 1302874558 | 半岛五区照明箱站2号变 | 628.2464 | 绿 |  | 开发区
3969 | 秦皇岛 | 开发区 | 白塔岭街道办事秦皇半岛五区 | 秦皇半岛五区 | 半岛五区照明箱站1号变 | 1302874557 | 半岛五区照明箱站1号变 | 586.3546 | 绿 |  | 开发区
3970 | 秦皇岛 | 开发区 | 白塔岭街道办事秦皇半岛五区 | 秦皇半岛五区 | 半岛五区商业箱站2号变 | 1302874556 | 半岛五区商业箱站2号变 | 710.4429 | 绿 |  | 开发区
3971 | 秦皇岛 | 开发区 | 白塔岭街道办事秦皇半岛五区 | 秦皇半岛五区 | 半岛五区商业箱站1号变 | 1302874555 | 半岛五区商业箱站1号变 | 661.3975 | 绿 |  | 开发区
3972 | 秦皇岛 | 开发区 | 白塔岭街道办事秦皇半岛二区 | 秦皇半岛二区 | 半岛二区商业箱变一号变 | 1606242405029616 | 半岛二区商业箱变一号变 | 587.1526 | 绿 |  | 开发区
3973 | 秦皇岛 | 开发区 | 白塔岭街道办事处半岛二区 | 半岛二区 | 半岛二区二号配电室2号变 | 1302874545 | 半岛二区二号配电室2号变 | 852.1221 | 绿 |  | 开发区
3974 | 秦皇岛 | 开发区 | 白塔岭街道办事处半岛二区 | 半岛二区 | 半岛二区二号配电室1号变 | 1302874544 | 半岛二区二号配电室1号变 | 966.8686 | 绿 |  | 开发区
3975 | 秦皇岛 | 开发区 | 白塔岭街道办事处半岛二区 | 半岛二区 | 半岛二区三号配电室2号变 | 1302874548 | 半岛二区三号配电室2号变 | 1122.7214 | 绿 |  | 开发区
3976 | 秦皇岛 | 开发区 | 白塔岭街道办事处半岛二区 | 半岛二区 | 半岛二区三号配电室1号变 | 1302874547 | 半岛二区三号配电室1号变 | 1123.0103 | 绿 |  | 开发区
3977 | 秦皇岛 | 开发区 | 白塔岭街道办事处半岛二区 | 半岛二区 | 半岛二区一号配电室4号变 | 1302874532 | 半岛二区一号配电室4号变 | 966.7015 | 绿 |  | 开发区
3978 | 秦皇岛 | 开发区 | 白塔岭街道办事处半岛二区 | 半岛二区 | 半岛二区一号配电室3号变 | 1302874531 | 半岛二区一号配电室3号变 | 945.9644 | 绿 |  | 开发区
3979 | 秦皇岛 | 开发区 | 白塔岭街道办事处半岛二区 | 半岛二区 | 半岛二区一号配电室2号变 | 1302874530 | 半岛二区一号配电室2号变 | 1123.5299 | 绿 |  | 开发区
3980 | 秦皇岛 | 开发区 | 白塔岭街道办事处半岛二区 | 半岛二区 | 半岛二区一号配电室1号变 | 1302874529 | 半岛二区一号配电室1号变 | 1163.8351 | 绿 |  | 开发区
3981 | 秦皇岛 | 开发区 | 白塔岭街道办事半岛书香 | 半岛书香小区 | 半岛书香配电室二号变 | 1302808585 | 半岛书香配电室二号变 | 1375.4928 | 绿 |  | 开发区
3982 | 秦皇岛 | 开发区 | 白塔岭街道办事半岛书香 | 半岛书香小区 | 半岛书香配电室一号变 | 1302807809 | 半岛书香配电室一号变 | 1335.2062 | 绿 |  | 开发区
3983 | 秦皇岛 | 开发区 | 白塔岭街道办事处半岛九区 | 半岛九区 | 半岛九区配电室2#变 | 1302808903 | 半岛九区配电室2#变 | 1136.0557 | 绿 |  | 开发区
3984 | 秦皇岛 | 开发区 | 白塔岭街道办事处半岛九区 | 半岛九区 | 半岛九区配电室1#变 | 1302808902 | 半岛九区配电室1#变 | 1104.5876 | 绿 |  | 开发区
3985 | 秦皇岛 | 开发区 | 白塔岭街道办事处半岛七区 | 半岛七区 | 半岛七区二号配电室4号变 | 1302874572 | 半岛七区二号配电室4号变 | 1133.1979 | 绿 |  | 开发区
3986 | 秦皇岛 | 开发区 | 白塔岭街道办事处半岛七区 | 半岛七区 | 半岛七区二号配电室3号变 | 1302874571 | 半岛七区二号配电室3号变 | 1264.6722 | 绿 |  | 开发区
3987 | 秦皇岛 | 开发区 | 白塔岭街道办事处半岛七区 | 半岛七区 | 半岛七区二号配电室2号变 | 1302874570 | 半岛七区二号配电室2号变 | 1163 | 绿 |  | 开发区
3988 | 秦皇岛 | 开发区 | 白塔岭街道办事处半岛七区 | 半岛七区 | 半岛七区二号配电室1号变 | 1302874569 | 半岛七区二号配电室1号变 | 1209.2804 | 绿 |  | 开发区
3989 | 秦皇岛 | 开发区 | 白塔岭街道办事处半岛七区 | 半岛七区 | 半岛七区三号配电室3#变 | 1303256837 | 半岛七区三号配电室3#变 | 1091.3711 | 绿 |  | 开发区
3990 | 秦皇岛 | 开发区 | 白塔岭街道办事处半岛七区 | 半岛七区 | 半岛七区三号配电室2号变 | 1302874550 | 半岛七区三号配电室2号变 | 934.232 | 绿 |  | 开发区
3991 | 秦皇岛 | 开发区 | 白塔岭街道办事处半岛七区 | 半岛七区 | 半岛七区三号配电室1号变 | 1302874549 | 半岛七区三号配电室1号变 | 921.4557 | 绿 |  | 开发区
3992 | 秦皇岛 | 开发区 | 白塔岭街道办事处半岛七区 | 半岛七区 | 半岛七区三号配4#变 | 1303256838 | 半岛七区三号配4#变 | 1132.0845 | 绿 |  | 开发区
3993 | 秦皇岛 | 开发区 | 白塔岭街道办事处半岛七区 | 半岛七区 | 半岛七区一号配电室2#变 | 1302808925 | 半岛七区一号配电室2#变 | 595.234 | 绿 |  | 开发区
3994 | 秦皇岛 | 开发区 | 白塔岭街道办事处富立半岛 | 半岛七区 | 半岛七区一号配电室1#变 | 1302807527 | 半岛七区一号配电室1#变 | 613.3175 | 绿 |  | 开发区
3995 | 秦皇岛 | 开发区 | 白塔岭街道办事处半岛一区 | 半岛一区 | 半岛一区配电室四号变 | 1302809094 | 半岛一区配电室四号变 | 1132.6041 | 绿 |  | 开发区
3996 | 秦皇岛 | 开发区 | 白塔岭街道办事处半岛一区 | 半岛一区 | 半岛一区配电室二号变 | 1302807942 | 半岛一区配电室二号变 | 1203.1196 | 绿 |  | 开发区
3997 | 秦皇岛 | 开发区 | 白塔岭街道办事处半岛一区 | 秦皇半岛一区 | 半岛一区配电室三号变 | 1302807291 | 半岛一区配电室三号变 | 1105.4557 | 绿 |  | 开发区
3998 | 秦皇岛 | 开发区 | 白塔岭街道办事处半岛一区 | 秦皇半岛一区 | 半岛一区配电室一号变 | 1302807284 | 半岛一区配电室一号变 | 1128.2804 | 绿 |  | 开发区
3999 | 秦皇岛 | 开发区 | 白塔岭街道办事处半岛一区 | 半岛一区 | 半岛一区二号配电室2号变 | 1302874582 | 半岛一区二号配电室2号变 | 1163.8165 | 绿 |  | 开发区
4000 | 秦皇岛 | 开发区 | 白塔岭街道办事处半岛一区 | 秦皇半岛一区 | 半岛一区二号配电室1号变 | 1302874581 | 半岛一区二号配电室1号变 | 1143.9794 | 绿 |  | 开发区
4001 | 秦皇岛 | 开发区 | 珠江道街道办事处升达弘璟 | 升达弘璟小区 | 升达弘璟配电室2#变 | 1302807940 | 升达弘璟配电室2#变 | 738.6676 | 绿 |  | 开发区
4002 | 秦皇岛 | 开发区 | 珠江道街道办事处升达弘璟 | 升达弘璟小区 | 升达弘璟配电室1#变 | 1302807401 | 升达弘璟配电室1#变 | 844.3184 | 绿 |  | 开发区
4003 | 秦皇岛 | 开发区 | 珠江道街道办事处升达弘璟 | 升达弘璟小区 | 升达弘璟箱站2#变 | 1302807351 | 升达弘璟箱站2#变 | 695.5144 | 绿 |  | 开发区
4004 | 秦皇岛 | 开发区 | 珠江道街道办事处升达弘璟 | 升达弘璟小区 | 升达弘璟箱站1#变 | 1302807583 | 升达弘璟箱站1#变 | 637.3392 | 绿 |  | 开发区
4005 | 秦皇岛 | 开发区 | 珠江道街道办事处十六号标准厂房 | 十六号标准厂房 | 十六号标准厂房配电室2#变 | 1302807159 | 十六号标准厂房配电室2#变 | 317.9598 | 绿 |  | 开发区
4006 | 秦皇岛 | 开发区 | 珠江道街道办事处十六号标准厂房 | 十六号标准厂房 | 十六号标准厂房配电室1号变 | 1302874720 | 十六号标准厂房配电室1号变 | 853.7608 | 绿 |  | 开发区
4007 | 秦皇岛 | 开发区 | 腾飞路街道办事处十七号标准厂房 | 十七号标准厂房 | 十七号标准厂房配电室2#变 | 1302807135 | 十七号标准厂房配电室2#变 | 416.8969 | 绿 |  | 开发区
4008 | 秦皇岛 | 开发区 | 腾飞路街道办事处十七号标准厂房 | 十七号标准厂房 | 十七号标准厂房配电室1#变 | 1302807158 | 十七号标准厂房配电室1#变 | 1034.3268 | 绿 |  | 开发区
4009 | 秦皇岛 | 开发区 | 渤海乡北京道 | 北京中道箱变 | 北京中道箱变1#变 | 1303672406 | 北京中道箱变1#变 | 502.2 | 绿 |  | 开发区
4010 | 秦皇岛 | 开发区 | 渤海乡北京东道 | 北京东道 | 北京东道箱变1#变 | 1303539361 | 北京东道箱变1#变 | 537.8753 | 绿 |  | 开发区
4011 | 秦皇岛 | 开发区 | 渤海乡 | 动力路 | 动力路箱变一号变 | 1610252505000063 | 动力路箱变一号变 | 540.4918 | 绿 |  | 开发区
4012 | 秦皇岛 | 开发区 | 渤海乡 | 加工区配电室 | 加工区配电室二号变 | 1302805905 | 加工区配电室二号变 | 393.059 | 绿 |  | 开发区
4013 | 秦皇岛 | 开发区 | 渤海乡 | 加工区配电室 | 加工区配电室一号变 | 1302805918 | 加工区配电室一号变 | 460.8429 | 绿 |  | 开发区
4014 | 秦皇岛 | 开发区 | 渤海乡出口加工区 | 出口加工区 | 加工区标准厂房配电室2#变 | 1302805607 | 加工区标准厂房配电室2#变 | 1299.7216 | 绿 |  | 开发区
4015 | 秦皇岛 | 开发区 | 渤海乡出口加工区 | 出口加工区 | 加工区标准厂房配电室1#变 | 1302805609 | 加工区标准厂房配电室1#变 | 247.8387 | 绿 |  | 开发区
4016 | 秦皇岛 | 开发区 | 腾飞路街道办事处腾飞路 | 农工局箱变 | 农工局箱变一号变 | 1302807181 | 农工局箱变一号变 | 263.0412 | 绿 |  | 开发区
4017 | 秦皇岛 | 开发区 | 珠江道街道办事处农业局小区 | 农业局家属院 | 农业局二号箱站1#变 | 1302807175 | 农业局二号箱站1#变 | 817.1402 | 绿 |  | 开发区
4018 | 秦皇岛 | 开发区 | 珠江道街道办事处农业局小区 | 农业局家属院 | 农业局一号箱站1#变 | 1302806562 | 农业局一号箱站1#变 | 822.028 | 绿 |  | 开发区
4019 | 秦皇岛 | 开发区 | 珠江道街道办事处兴龙尚府 | 兴龙尚府小区 | 兴龙尚府二号箱变1#变 | 1302806879 | 兴龙尚府二号箱站1#变 | 1090.2206 | 绿 |  | 开发区
4020 | 秦皇岛 | 开发区 | 珠江道街道办事处兴龙尚府 | 兴龙尚府小区 | 兴龙尚府一号箱站2#变 | 1302807026 | 兴龙尚府一号箱站2#变 | 668.9687 | 绿 |  | 开发区
4021 | 秦皇岛 | 开发区 | 珠江道街道办事处兴龙尚府 | 兴龙尚府小区 | 兴龙尚府一号箱站1#变 | 1302806330 | 兴龙尚府一号箱站1#变 | 750.0355 | 绿 |  | 开发区
4022 | 秦皇岛 | 开发区 | 珠江道街道办事处六盘山路 | 青馨家园五区 | 六盘山路配电室2#变 | 1302805952 | 六盘山路配电室2#变 | 648.3262 | 绿 |  | 开发区
4023 | 秦皇岛 | 开发区 | 珠江道街道办事处青馨家园五区 | 青馨家园五区 | 六盘山路配电室1#变 | 1302805953 | 六盘山路配电室1#变 | 741.3175 | 绿 |  | 开发区
4024 | 秦皇岛 | 开发区 | 珠江道街道办事处六号小区 | 六号小区 | 六号小区箱站2#变 | 1302806721 | 六号小区箱站2#变 | 908.5171 | 绿 |  | 开发区
4025 | 秦皇岛 | 开发区 | 珠江道街道办事处六号小区 | 六号小区 | 六号小区箱站1#变 | 1302806480 | 六号小区箱站1#变 | 798.4351 | 绿 |  | 开发区
4026 | 秦皇岛 | 开发区 | 白塔岭街道办事处公富庄 | 铂悦山小区 | 公富庄中心开闭所4#变 | 1303006419 | 公富庄中心开闭所4#变 | 947.6763 | 绿 |  | 开发区
4027 | 秦皇岛 | 开发区 | 白塔岭街道办事处公富庄 | 铂悦山小区 | 公富庄中心开闭所3#变 | 1303006418 | 公富庄中心开闭所3#变 | 926.8139 | 绿 |  | 开发区
4028 | 秦皇岛 | 开发区 | 白塔岭街道办事处公富庄 | 铂悦山小区 | 公富庄中心开闭所2#变 | 1303006417 | 公富庄中心开闭所2#变 | 967.6201 | 绿 |  | 开发区
4029 | 秦皇岛 | 开发区 | 白塔岭街道办事处公富庄 | 铂悦山小区 | 公富庄中心开闭所1#变 | 1303006416 | 公富庄中心开闭所1#变 | 934.733 | 绿 |  | 开发区
4030 | 秦皇岛 | 开发区 | 珠江道街道办事处公安局 | 公安大厦 | 公安大厦箱变2#变 | 1303205542 | 公安大厦箱变2#变 | 466.2466 | 绿 |  | 开发区
4031 | 秦皇岛 | 开发区 | 珠江道街道办事处公安大厦 | 公安大厦 | 公安大厦箱变1#变 | 1303205543 | 公安大厦箱变1#变 | 486.0716 | 绿 |  | 开发区
4032 | 秦皇岛 | 开发区 | 黄河道街道办事处 | 公园里小区 | 公园里二号配电室四号变 | 1608261505002977 | 公园里二号配电室四号变 | 979.3814 | 绿 |  | 开发区
4033 | 秦皇岛 | 开发区 | 黄河道街道办事处 | 公园里小区 | 公园里二号配电室二号变 | 1608261505005184 | 公园里二号配电室二号变 | 979.3814 | 绿 |  | 开发区
4034 | 秦皇岛 | 开发区 | 黄河道街道办事处 | 公园里小区 | 公园里二号配电室三号变 | 1608261505000755 | 公园里二号配电室三号变 | 979.3814 | 绿 |  | 开发区
4035 | 秦皇岛 | 开发区 | 黄河道街道办事处 | 公园里小区 | 公园里二号配电室一号变 | 1608261505004024 | 公园里二号配电室一号变 | 979.3814 | 绿 |  | 开发区
4036 | 秦皇岛 | 开发区 | 黄河道街道办事处 | 公园里小区 | 公园里一号配电室四号变 | 1608261505000751 | 公园里一号配电室四号变 | 979.3814 | 绿 |  | 开发区
4037 | 秦皇岛 | 开发区 | 黄河道街道办事处 | 公园里小区 | 公园里一号配电室二号变 | 1608261505005180 | 公园里一号配电室二号变 | 979.3814 | 绿 |  | 开发区
4038 | 秦皇岛 | 开发区 | 黄河道街道办事处 | 公园里小区 | 公园里一号配电室三号变 | 1608261505002971 | 公园里一号配电室三号变 | 979.3814 | 绿 |  | 开发区
4039 | 秦皇岛 | 开发区 | 黄河道街道办事处 | 公园里小区 | 公园里一号配电室一号变 | 1608261505002973 | 公园里一号配电室一号变 | 979.3814 | 绿 |  | 开发区
4040 | 秦皇岛 | 开发区 | 珠江道街道办事处偏坡新村 | 偏坡新村小区 | 偏坡新村配电室2#变 | 1302627205 | 偏坡新村配电室2#变 | 961.3711 | 绿 |  | 开发区
4041 | 秦皇岛 | 开发区 | 珠江道街道办事处偏坡新村 | 偏坡新村小区 | 偏坡新村配电室1#变 | 1302874643 | 偏坡新村配电室1#变 | 937.099 | 绿 |  | 开发区
4042 | 秦皇岛 | 开发区 | 珠江道街道办事处偏坡新村 | 偏坡新村小区 | 偏坡新村箱变2#变 | 1302627240 | 偏坡新村箱变2#变 | 727.567 | 绿 |  | 开发区
4043 | 秦皇岛 | 开发区 | 珠江道街道办事处偏坡新村 | 偏坡新村小区 | 偏坡新村箱变1#变 | 1302627206 | 偏坡新村箱变1#变 | 768.9188 | 绿 |  | 开发区
4044 | 秦皇岛 | 开发区 | 渤海乡假日蓝湾 | 假日蓝湾配电室 | 假日蓝湾配电室2#变 | 1302806722 | 假日蓝湾配电室2#变 | 985.5459 | 绿 |  | 开发区
4045 | 秦皇岛 | 开发区 | 渤海乡假日蓝湾 | 假日蓝湾配电室 | 假日蓝湾配电室1#变 | 1302806313 | 假日蓝湾配电室1#变 | 1127.9918 | 绿 |  | 开发区
4046 | 秦皇岛 | 开发区 | 渤海乡假日蓝湾 | 假日蓝湾 | 假日蓝湾2#箱站1#变 | 1302808338 | 假日蓝湾2#箱站1#变 | 486.4586 | 绿 |  | 开发区
4047 | 秦皇岛 | 开发区 | 渤海乡假日蓝湾 | 假日蓝湾1#箱站 | 假日蓝湾1#箱站1#变 | 1302808377 | 假日蓝湾1#箱站1#变 | 451.7928 | 绿 |  | 开发区
4048 | 秦皇岛 | 开发区 | 珠江道街道办事处五号小区箱 | 五号小区 | 五号小区箱站2#变 | 1302025590 | 五号小区箱站2#变 | 460.0041 | 绿 |  | 开发区
4049 | 秦皇岛 | 开发区 | 珠江道街道办事处五号小区箱 | 五号小区 | 五号小区箱站1#变 | 1302025589 | 五号小区箱站1#变 | 413.3674 | 绿 |  | 开发区
4050 | 秦皇岛 | 开发区 | 珠江道街道办事处云天海湾假日酒店 | 云天海湾小区 | 云天海湾假日酒店中心配电室2#变 | 1302874709 | 云天海湾假日酒店中心配电室2#变 | 1135.1093 | 绿 |  | 开发区
4051 | 秦皇岛 | 开发区 | 珠江道街道办事处云天海湾假日酒店 | 云天海湾小区 | 云天海湾假日酒店中心配电室1#变 | 1302874708 | 云天海湾假日酒店中心配电室1#变 | 1183.0227 | 绿 |  | 开发区
4052 | 秦皇岛 | 开发区 | 渤海乡云南路 | 云南路箱变 | 云南路箱变1#变 | 1303541156 | 云南路箱变1#变 | 514.8371 | 绿 |  | 开发区
4053 | 秦皇岛 | 开发区 | 珠江道街道办事处九号别墅 | 九号别墅小区 | 九号别墅配电室2#变 | 1303128723 | 九号别墅配电室2#变 | 1177.1216 | 绿 |  | 开发区
4054 | 秦皇岛 | 开发区 | 珠江道街道办事处九号别墅 | 九号别墅小区 | 九号别墅配电室1#变 | 1303128722 | 九号别墅配电室1#变 | 1151.5026 | 绿 |  | 开发区
4055 | 秦皇岛 | 开发区 | 珠江道街道办事处九号别墅 | 九号别墅小区 | 九号别墅四号箱站1#变 | 1303212255 | 九号别墅四号箱站1#变 | 533.2175 | 绿 |  | 开发区
4056 | 秦皇岛 | 开发区 | 白塔岭街道办事处 | 九号别墅小区 | 九号别墅二号配电室二号变 | 1612241105021655 | 九号别墅二号配电室二号变 | 806.6082 | 绿 |  | 开发区
4057 | 秦皇岛 | 开发区 | 珠江道街道办事处 | 九号别墅小区 | 九号别墅二号配电室一号变 | 1612241105022784 | 九号别墅二号配电室一号变 | 835.4175 | 绿 |  | 开发区
4058 | 秦皇岛 | 开发区 | 珠江道街道办事处九号别墅 | 九号别墅小区 | 九号别墅二号箱站1#变 | 1303212246 | 九号别墅二号箱站1#变 | 540.3804 | 绿 |  | 开发区
4059 | 秦皇岛 | 开发区 | 珠江道街道办事处九号别墅 | 九号别墅小区 | 九号别墅三号箱站2#变 | 1303212254 | 九号别墅三号箱站2#变 | 568.9021 | 绿 |  | 开发区
4060 | 秦皇岛 | 开发区 | 珠江道街道办事处九号别墅 | 九号别墅小区 | 九号别墅三号箱站1#变 | 1303212253 | 九号别墅三号箱站1#变 | 568.2897 | 绿 |  | 开发区
4061 | 秦皇岛 | 开发区 | 珠江道街道办事处九号别墅 | 九号别墅小区 | 九号别墅一号箱站2#变 | 1303212220 | 九号别墅一号箱站2#变 | 703.4619 | 绿 |  | 开发区
4062 | 秦皇岛 | 开发区 | 珠江道街道办事处九号别墅 | 九号别墅小区 | 九号别墅一号箱站1#变 | 1303212219 | 九号别墅一号箱站1#变 | 700.233 | 绿 |  | 开发区
4063 | 秦皇岛 | 开发区 | 珠江道街道办事处乐山路松花江道 | 乐山路配 | 乐山路配电室一号变 | 1302874742 | 乐山路配电室一号变 | 543.9804 | 绿 |  | 开发区
4064 | 秦皇岛 | 开发区 | 珠江道街道办事处乐园小区 | 乐园小区 | 乐园箱站1#变 | 1302697063 | 乐园箱站1#变 | 647.5918 | 绿 |  | 开发区
4065 | 秦皇岛 | 开发区 | 珠江道街道办事处乐园小区 | 乐园小区 | 乐园小区箱变一号变 | 1302806957 | 乐园小区箱变一号变 | 246.8041 | 绿 |  | 开发区
4066 | 秦皇岛 | 开发区 | 西港镇 | 丰夏佳苑小区 | 丰夏佳苑二号配二号变 | 1604262105058818 | 丰夏佳苑二号配二号变 | 982.8701 | 绿 |  | 开发区
4067 | 秦皇岛 | 开发区 | 西港镇 | 西港镇 | 丰夏佳苑二号配一号变 | 1604262105058820 | 丰夏佳苑二号配一号变 | 984.7258 | 绿 |  | 开发区
4068 | 秦皇岛 | 开发区 | 西港镇 | 西港镇 | 丰夏佳苑一号配电室二号变 | 1604262105053879 | 丰夏佳苑一号配电室二号变 | 981.868 | 绿 |  | 开发区
4069 | 秦皇岛 | 开发区 | 西港镇 | 西港镇 | 丰夏佳苑一号配电室一号变 | 1604262105059230 | 丰夏佳苑一号配电室一号变 | 984.7814 | 绿 |  | 开发区
4070 | 秦皇岛 | 开发区 | 白塔岭街道办事处中铁秦皇半岛 | 中铁秦皇半岛 | 中铁配电室4#变 | 1302808829 | 中铁配电室4#变 | 829.4747 | 绿 |  | 开发区
4071 | 秦皇岛 | 开发区 | 白塔岭街道办事处中铁秦皇半岛 | 中铁秦皇半岛 | 中铁配电室3#变 | 1302808911 | 中铁配电室3#变 | 910.6974 | 绿 |  | 开发区
4072 | 秦皇岛 | 开发区 | 白塔岭街道办事处中铁秦皇半岛 | 中铁秦皇半岛 | 中铁配电室2#变 | 1302808843 | 中铁配电室2#变 | 979.7005 | 绿 |  | 开发区
4073 | 秦皇岛 | 开发区 | 白塔岭街道办事处中铁秦皇半岛 | 中铁秦皇半岛 | 中铁配电室1#变 | 1302808910 | 中铁配电室1#变 | 1000.1314 | 绿 |  | 开发区
4074 | 秦皇岛 | 开发区 | 白塔岭街道办事处中铁秦皇半岛 | 中铁秦皇半岛 | 中铁秦皇半岛一号箱站2#变 | 1303113824 | 中铁秦皇半岛一号箱站2#变 | 598.6763 | 绿 |  | 开发区
4075 | 秦皇岛 | 开发区 | 白塔岭街道办事处中铁秦皇半岛 | 中铁秦皇半岛 | 中铁秦皇半岛一号箱站1#变 | 1303113823 | 中铁秦皇半岛一号箱站1#变 | 602.7866 | 绿 |  | 开发区
4076 | 秦皇岛 | 开发区 | 白塔岭街道办事处中铁秦皇半岛 | 中铁秦皇半岛 | 中铁二号配电室6#变 | 1303309486 | 中铁二号配电室6#变 | 1112.1361 | 绿 |  | 开发区
4077 | 秦皇岛 | 开发区 | 白塔岭街道办事处中铁秦皇半岛 | 中铁秦皇半岛 | 中铁二号配电室5#变 | 1303309485 | 中铁二号配电室5#变 | 1137.7072 | 绿 |  | 开发区
4078 | 秦皇岛 | 开发区 | 白塔岭街道办事处中铁秦皇半岛 | 中铁秦皇半岛 | 中铁二号配电室4#变 | 1303309484 | 中铁二号配电室4#变 | 814.1376 | 绿 |  | 开发区
4079 | 秦皇岛 | 开发区 | 白塔岭街道办事处中铁秦皇半岛 | 中铁秦皇半岛 | 中铁二号配电室3#变 | 1303309483 | 中铁二号配电室3#变 | 865.201 | 绿 |  | 开发区
4080 | 秦皇岛 | 开发区 | 白塔岭街道办事处中铁秦皇半岛 | 中铁秦皇半岛 | 中铁二号配电室2#变 | 1303309482 | 中铁二号配电室2#变 | 1150.9753 | 绿 |  | 开发区
4081 | 秦皇岛 | 开发区 | 白塔岭街道办事处中铁秦皇半岛 | 中铁秦皇半岛 | 中铁二号配电室1#变 | 1303309481 | 中铁二号配电室1#变 | 1104.4351 | 绿 |  | 开发区
4082 | 秦皇岛 | 开发区 | 渤海乡中原小区 | 中原小区 | 中原小区箱变1#变 | 1303675480 | 中原小区箱变1#变 | 649.0948 | 绿 |  | 开发区
4083 | 秦皇岛 | 开发区 | 珠江道街道办事处泰山路 | 中佳箱站 | 中佳箱站1#变 | 1302806720 | 中佳箱站1#变 | 690.1701 | 绿 |  | 开发区
4084 | 秦皇岛 | 开发区 | 腾飞路街道办事处东海道 | 东海道配电室 | 东海道中心配电室二号变 | 1302805908 | 东海道中心配电室二号变 | 282.6742 | 绿 |  | 开发区
4085 | 秦皇岛 | 开发区 | 腾飞路街道办事处东海道 | 东海道配电室 | 东海道中心配电室一号变 | 1302805882 | 东海道中心配电室一号变 | 279.6216 | 绿 |  | 开发区
4086 | 秦皇岛 | 开发区 | 渤海乡东姜庄 | 东姜庄 | 东姜庄箱变1#变 | 1611230905056530 | 东姜庄箱变1#变 | 538.8031 | 绿 |  | 开发区
4087 | 秦皇岛 | 开发区 | 珠江道街道办事处世纪家园 | 世纪家园小区 | 世纪家园二期二号箱变1#变 | 1302806995 | 世纪家园二期二号箱变1#变 | 999.0459 | 绿 |  | 开发区
4088 | 秦皇岛 | 开发区 | 珠江道街道办事处世纪家园二期 | 世纪家园小区 | 世纪家园二期一号箱变1#变 | 1302806142 | 世纪家园二期一号箱变1#变 | 1032.7124 | 绿 |  | 开发区
4089 | 秦皇岛 | 开发区 | 珠江道街道办事处世纪家园 | 世纪家园小区 | 世纪家园二号箱站1#变 | 1302806153 | 世纪家园二号箱站1#变 | 1020.1031 | 绿 |  | 开发区
4090 | 秦皇岛 | 开发区 | 珠江道街道办事处世纪家园 | 世纪家园小区 | 世纪家园一号箱站1#变 | 1302806959 | 世纪家园一号箱站1#变 | 1055.0082 | 绿 |  | 开发区
4091 | 秦皇岛 | 开发区 | 珠江道街道办事处专家公寓 | 专家公寓小区 | 专家公寓配电室二号变 | 1302807781 | 专家公寓配电室二号变 | 761.7819 | 绿 |  | 开发区
4092 | 秦皇岛 | 开发区 | 珠江道街道办事处专家公寓 | 专家公寓小区 | 专家公寓配电室一号变 | 1302807987 | 专家公寓配电室一号变 | 841.8466 | 绿 |  | 开发区
4093 | 秦皇岛 | 开发区 | 渤海乡 | 上海道 | 上海道箱变一号变 | 1610252505003936 | 上海道箱变一号变 | 546.4113 | 绿 |  | 开发区
4094 | 秦皇岛 | 开发区 | 珠江道街道办事处三号小区 | 三号小区 | 三号小区箱站2#变 | 1302808306 | 三号小区箱站2#变 | 724.3827 | 绿 |  | 开发区
4095 | 秦皇岛 | 开发区 | 珠江道街道办事处三号小区 | 三号小区 | 三号小区箱站1#变 | 1302806905 | 三号小区箱站1#变 | 807.3089 | 绿 |  | 开发区
4096 | 秦皇岛 | 开发区 | 渤海乡万家园 | 万家园小区 | 万家园箱变1#变 | 1303587451 | 万家园箱变1#变 | 631.8928 | 绿 |  | 开发区
4097 | 秦皇岛 | 开发区 | 珠江道街道办事处万和郡 | 万和郡小区 | 万和郡四号配电室4#变 | 1303106236 | 万和郡四号配电室4#变 | 915.1232 | 绿 |  | 开发区
4098 | 秦皇岛 | 开发区 | 珠江道街道办事处万和郡 | 万和郡小区 | 万和郡四号配电室3#变 | 1303106235 | 万和郡四号配电室3#变 | 981.4263 | 绿 |  | 开发区
4099 | 秦皇岛 | 开发区 | 珠江道街道办事处万和郡 | 万和郡小区 | 万和郡四号配电室2#变 | 1303106234 | 万和郡四号配电室2#变 | 938.7134 | 绿 |  | 开发区
4100 | 秦皇岛 | 开发区 | 珠江道街道办事处 | 万和郡小区 | 万和郡四号配电室1#变 | 1303109044 | 万和郡四号配电室1#变 | 1017.0969 | 绿 |  | 开发区
4101 | 秦皇岛 | 开发区 | 珠江道街道办事处万和郡 | 万和郡小区 | 万和郡五号配电室二号变 | 1611240805026487 | 万和郡五号配电室二号变 | 942.4015 | 绿 |  | 开发区
4102 | 秦皇岛 | 开发区 | 珠江道街道办事处万和郡 | 万和郡小区 | 万和郡五号配电室三号变 | 1611240805022449 | 万和郡五号配电室三号变 | 916.8907 | 绿 |  | 开发区
4103 | 秦皇岛 | 开发区 | 珠江道街道办事处万和郡 | 万和郡小区 | 万和郡五号配电室一号变 | 1611240805027397 | 万和郡五号配电室一号变 | 1200.2433 | 绿 |  | 开发区
4104 | 秦皇岛 | 开发区 | 珠江道街道办事处万和郡 | 万和郡小区 | 万和郡二号配电室2#变 | 1302618079 | 万和郡二号配电室2#变 | 1139.0433 | 绿 |  | 开发区
4105 | 秦皇岛 | 开发区 | 珠江道街道办事处万和郡 | 万和郡小区 | 万和郡二号配电室1#变 | 1302618061 | 万和郡二号配电室1#变 | 1249.1959 | 绿 |  | 开发区
4106 | 秦皇岛 | 开发区 | 珠江道街道办事处万和郡 | 万和郡小区 | 万和郡三号配电室2#变 | 1303043590 | 万和郡三号配电室2#变 | 909.4448 | 绿 |  | 开发区
4107 | 秦皇岛 | 开发区 | 珠江道街道办事处万和郡 | 万和郡小区 | 万和郡三号配电室1#变 | 1303043589 | 万和郡三号配电室1#变 | 978.4062 | 绿 |  | 开发区
4108 | 秦皇岛 | 开发区 | 珠江道街道办事处万和郡 | 万和郡小区 | 万和郡一号配电室2#变 | 1302618059 | 万和郡一号配电室2#变 | 1204.5113 | 绿 |  | 开发区
4109 | 秦皇岛 | 开发区 | 珠江道街道办事处万和郡 | 万和郡小区 | 万和郡一号配电室1#变 | 1302874590 | 万和郡一号配电室1#变 | 1276.3443 | 绿 |  | 开发区
4110 | 秦皇岛 | 开发区 | 珠江道街道办事处德贤公馆 | 万众箱站 | 万众箱站1#变 | 1302808218 | 万众箱站1#变 | 636.8753 | 绿 |  | 开发区
4111 | 秦皇岛 | 开发区 | 珠江道街道办事处七号小区 | 七号小区 | 七号小区箱变1#变 | 1303675540 | 七号小区箱变1#变 | 577.723 | 绿 |  | 开发区
4112 | 秦皇岛 | 开发区 | 珠江道街道办事处珠江道 | 一号小区配电室 | 一号小区中心配电室2#变 | 1303193967 | 一号小区中心配电室2#变 | 941.2742 | 绿 |  | 开发区
4113 | 秦皇岛 | 开发区 | 珠江道街道办事处珠江道 | 一号小区配电室 | 一号小区中心配电室1#变 | 1303193966 | 一号小区中心配电室1#变 | 1060.9232 | 绿 |  | 开发区
4114 | 秦皇岛 | 开发区 | 腾飞路街道办事处15号标准厂房 | 十五号标准厂房 | 15号标准厂房2#变 | 1302808367 | 15号标准厂房2#变 | 347.2608 | 绿 |  | 开发区
4115 | 秦皇岛 | 开发区 | 腾飞路街道办事处15号标准厂房 | 十五号标准厂房 | 15号标准厂房1#变 | 1302808376 | 15号标准厂房1#变 | 260.3542 | 绿 |  | 开发区
4116 | 秦皇岛 | 开发区 | 渤海乡大刘庄村 | 大刘庄村 | 10kV欧洲二线大刘庄公变 | 1302679465 | 10kV欧洲二线大刘庄公变 | 183.0515 | 绿 |  | 开发区
4117 | 秦皇岛 | 开发区 | 渤海乡 | 东姜庄村 | 10kV欧洲一线东姜庄公变 | 1611252705020115 | 10kV欧洲一线东姜庄公变 | 88.5864 | 绿 |  | 开发区
4118 | 秦皇岛 | 开发区 | 珠江道街道办事处西环路 | 西环路 | 10kV吕梁一线西环线3号公变 | 1303229808 | 10kV吕梁一线西环线3号公变 | 356.9407 | 绿 |  | 开发区
4119 | 秦皇岛 | 北戴河区 | 海滨镇 | 东山街道 | 龙湾配电室2号变压器 | 1302805589 | 龙湾配电室2号变压器 | 499.7526 | 绿 |  | 北戴河
4120 | 秦皇岛 | 北戴河区 | 海滨镇 | 东山街道 | 龙湾配电室1号变压器 | 1302805571 | 龙湾配电室1号变压器 | 498.7216 | 绿 |  | 北戴河
4121 | 秦皇岛 | 北戴河区 | 海滨镇 | 东山街道 | 龙湾C区2#箱变变压器 | 1302807041 | 龙湾C区2#箱变变压器 | 635.9897 | 绿 |  | 北戴河
4122 | 秦皇岛 | 北戴河区 | 海滨镇 | 东山街道 | 龙湾C区1#箱变变压器 | 1302806893 | 龙湾C区1#箱变变压器 | 638.5072 | 绿 |  | 北戴河
4123 | 秦皇岛 | 北戴河区 | 海滨镇 | 东山街道 | 黑石路充电桩箱变变压器 | 1303148181 | 黑石路充电桩箱变变压器 | 494.1031 | 绿 |  | 北戴河
4124 | 秦皇岛 | 北戴河区 | 海滨镇 | 东山街道 | 鸽赤路配电室变压器 | 1302805885 | 鸽赤路配电室变压器 | 313.4021 | 绿 |  | 北戴河
4125 | 秦皇岛 | 北戴河区 | 海滨镇 | 东山街道 | 鸽子窝配电室2号变压器 | 1302806053 | 鸽子窝配电室2号变压器 | 511.0928 | 绿 |  | 北戴河
4126 | 秦皇岛 | 北戴河区 | 海滨镇 | 东山街道 | 鸽子窝配电室1号变压器 | 1302806052 | 鸽子窝配电室1号变压器 | 502.0206 | 绿 |  | 北戴河
4127 | 秦皇岛 | 北戴河区 | 海滨镇 | 东山街道 | 鸽子窝充电桩箱变变压器 | 1303347724 | 鸽子窝充电桩箱变变压器 | 493.9175 | 绿 |  | 北戴河
4128 | 秦皇岛 | 北戴河区 | 海滨镇 | 东山街道 | 鸟类博物馆充电桩箱变变压器 | 1303305576 | 鸟类博物馆充电桩箱变变压器 | 493.8887 | 绿 |  | 北戴河
4129 | 秦皇岛 | 北戴河区 | 海滨镇 | 东山街道 | 钻头公变 | 1302741831 | 钻头公变 | 266.7629 | 绿 |  | 北戴河
4130 | 秦皇岛 | 北戴河区 | 海滨镇 | 东山街道 | 酱园2#箱变变压器 | 1605261805041860 | 酱园2#箱变变压器 | 493.6082 | 绿 |  | 北戴河
4131 | 秦皇岛 | 北戴河区 | 海滨镇 | 东山街道 | 酱园1#箱变变压器 | 1605261805042380 | 酱园1#箱变变压器 | 477.0882 | 绿 |  | 北戴河
4132 | 秦皇岛 | 北戴河区 | 海滨镇 | 东山街道 | 路灯箱变变压器 | 1302806869 | 路灯箱变变压器 | 414.8948 | 绿 |  | 北戴河
4133 | 秦皇岛 | 北戴河区 | 海滨镇 | 东山街道 | 路灯2#箱变变压器 | 1604240105176350 | 路灯2#箱变变压器 | 543.7526 | 绿 |  | 北戴河
4134 | 秦皇岛 | 北戴河区 | 海滨镇 | 东山街道 | 赤土山箱变2号变压器 | 1303276371 | 赤土山箱变2号变压器 | 666.0454 | 绿 |  | 北戴河
4135 | 秦皇岛 | 北戴河区 | 海滨镇 | 东山街道 | 赤土山箱变1号变压器 | 1303276372 | 赤土山箱变1号变压器 | 646.8454 | 绿 |  | 北戴河
4136 | 秦皇岛 | 北戴河区 | 海滨镇 | 东山街道 | 赤土山民宿4#箱变变压器 | 1303198978 | 赤土山民宿4#箱变变压器 | 497.5052 | 绿 |  | 北戴河
4137 | 秦皇岛 | 北戴河区 | 海滨镇 | 东山街道 | 赤土山民宿3#箱变变压器 | 1303198977 | 赤土山民宿3#箱变变压器 | 498.5567 | 绿 |  | 北戴河
4138 | 秦皇岛 | 北戴河区 | 海滨镇 | 东山街道 | 赤土山民宿2#箱变变压器 | 1303198976 | 赤土山民宿2#箱变变压器 | 494.7423 | 绿 |  | 北戴河
4139 | 秦皇岛 | 北戴河区 | 海滨镇 | 东山街道 | 赤土山民宿1#箱变变压器 | 1303198975 | 赤土山民宿1#箱变变压器 | 495.1134 | 绿 |  | 北戴河
4140 | 秦皇岛 | 北戴河区 | 海滨镇 | 东山街道 | 赤土山新村6#箱变2号变 | 1302809329 | 赤土山新村6#箱变2号变 | 654.6639 | 绿 |  | 北戴河
4141 | 秦皇岛 | 北戴河区 | 海滨镇 | 东山街道 | 赤土山新村6#箱变1号变 | 1302809173 | 赤土山新村6#箱变1号变 | 644.9155 | 绿 |  | 北戴河
4142 | 秦皇岛 | 北戴河区 | 海滨镇 | 东山街道 | 赤土山新村5#箱变变压器 | 1302807832 | 赤土山新村5#箱变变压器 | 641.2041 | 绿 |  | 北戴河
4143 | 秦皇岛 | 北戴河区 | 海滨镇 | 东山街道 | 赤土山新村4#箱变变压器 | 1302807271 | 赤土山新村4#箱变变压器 | 277.6536 | 绿 |  | 北戴河
4144 | 秦皇岛 | 北戴河区 | 海滨镇 | 东山街道 | 赤土山新村3#箱变2号变 | 1302807557 | 赤土山新村3#箱变2号变 | 650.2103 | 绿 |  | 北戴河
4145 | 秦皇岛 | 北戴河区 | 海滨镇 | 东山街道 | 赤土山新村3#箱变1号变 | 1302807545 | 赤土山新村3#箱变1号变 | 634.1031 | 绿 |  | 北戴河
4146 | 秦皇岛 | 北戴河区 | 海滨镇 | 东山街道 | 赤土山新村2#箱变变压器 | 1302809343 | 赤土山新村2#箱变变压器 | 653.0309 | 绿 |  | 北戴河
4147 | 秦皇岛 | 北戴河区 | 海滨镇 | 东山街道 | 赤土山新村1#箱变变压器 | 1302809184 | 赤土山新村1#箱变变压器 | 643.7278 | 绿 |  | 北戴河
4148 | 秦皇岛 | 北戴河区 | 海滨镇 | 东山街道 | 赤东民宿9#箱变变压器 | 1303415329 | 赤东民宿9#箱变变压器 | 494.4124 | 绿 |  | 北戴河
4149 | 秦皇岛 | 北戴河区 | 海滨镇 | 东山街道 | 赤东民宿8#箱变变压器 | 1303415327 | 赤东民宿8#箱变变压器 | 494.0784 | 绿 |  | 北戴河
4150 | 秦皇岛 | 北戴河区 | 海滨镇 | 东山街道 | 赤东民宿7#箱变变压器 | 1303415326 | 赤东民宿7#箱变变压器 | 495.1753 | 绿 |  | 北戴河
4151 | 秦皇岛 | 北戴河区 | 海滨镇 | 东山街道 | 赤东民宿6#箱变变压器 | 1303415334 | 赤东民宿6#箱变变压器 | 496.433 | 绿 |  | 北戴河
4152 | 秦皇岛 | 北戴河区 | 海滨镇 | 东山街道 | 赤东民宿5#箱变变压器 | 1303415332 | 赤东民宿5#箱变变压器 | 496.1443 | 绿 |  | 北戴河
4153 | 秦皇岛 | 北戴河区 | 海滨镇 | 东山街道 | 赤东民宿4#箱变变压器 | 1303415328 | 赤东民宿4#箱变变压器 | 495.2371 | 绿 |  | 北戴河
4154 | 秦皇岛 | 北戴河区 | 海滨镇 | 东山街道 | 赤东民宿3#箱变变压器 | 1303415330 | 赤东民宿3#箱变变压器 | 495.6907 | 绿 |  | 北戴河
4155 | 秦皇岛 | 北戴河区 | 海滨镇 | 东山街道 | 赤东民宿2#箱变变压器 | 1303415331 | 赤东民宿2#箱变变压器 | 508.4536 | 绿 |  | 北戴河
4156 | 秦皇岛 | 北戴河区 | 海滨镇 | 东山街道 | 赤东民宿1#箱变变压器 | 1303415333 | 赤东民宿1#箱变变压器 | 497.567 | 绿 |  | 北戴河
4157 | 秦皇岛 | 北戴河区 | 海滨镇 | 东山街道 | 联峰别墅配电室2号变压器 | 1610252405062850 | 联峰别墅配电室2号变压器 | 452.8247 | 绿 |  | 北戴河
4158 | 秦皇岛 | 北戴河区 | 海滨镇 | 东山街道 | 联峰别墅配电室1号变压器 | 1610252405065480 | 联峰别墅配电室1号变压器 | 494.7629 | 绿 |  | 北戴河
4159 | 秦皇岛 | 北戴河区 | 海滨镇 | 东山街道 | 联峰别墅箱变变压器 | 1610252405064310 | 联峰别墅箱变变压器 | 506.2268 | 绿 |  | 北戴河
4160 | 秦皇岛 | 北戴河区 | 海滨镇 | 东山街道 | 红屿配电室2号变压器 | 1302805587 | 红屿配电室2号变压器 | 794.8866 | 绿 |  | 北戴河
4161 | 秦皇岛 | 北戴河区 | 海滨镇 | 东山街道 | 红屿配电室1号变压器 | 1302805570 | 红屿配电室1号变压器 | 792.8247 | 绿 |  | 北戴河
4162 | 秦皇岛 | 北戴河区 | 海滨镇 | 东山街道 | 红屿E区箱变1号变 | 1302806302 | 红屿E区箱变1号变 | 506.0289 | 绿 |  | 北戴河
4163 | 秦皇岛 | 北戴河区 | 海滨镇 | 东山街道 | 红屿C区箱变2号变压器 | 1302806420 | 红屿C区箱变2号变压器 | 500.4866 | 绿 |  | 北戴河
4164 | 秦皇岛 | 北戴河区 | 海滨镇 | 东山街道 | 红屿C区箱变1号变压器 | 1302806883 | 红屿C区箱变1号变压器 | 497.7897 | 绿 |  | 北戴河
4165 | 秦皇岛 | 北戴河区 | 海滨镇 | 东山街道 | 科技线11右4号公变 | 1302663403 | 科技线11右4号公变 | 83.1134 | 绿 |  | 北戴河
4166 | 秦皇岛 | 北戴河区 | 海滨镇 | 东山街道 | 滨海配电室2号变压器 | 1302808153 | 滨海配电室2号变压器 | 656.8351 | 绿 |  | 北戴河
4167 | 秦皇岛 | 北戴河区 | 海滨镇 | 东山街道 | 滨海配电室1号变压器 | 1302805522 | 滨海配电室1号变压器 | 646.0722 | 绿 |  | 北戴河
4168 | 秦皇岛 | 北戴河区 | 海滨镇 | 东山街道 | 滨海箱变2号变 | 1302808498 | 滨海箱变2号变 | 516.3918 | 绿 |  | 北戴河
4169 | 秦皇岛 | 北戴河区 | 海滨镇 | 东山街道 | 滨海箱变1号变 | 1302808636 | 滨海箱变1号变 | 515.6701 | 绿 |  | 北戴河
4170 | 秦皇岛 | 北戴河区 | 海滨镇 | 东山街道 | 海馨苑2#箱变变压器 | 1302806748 | 海馨苑2#箱变变压器 | 506 | 绿 |  | 北戴河
4171 | 秦皇岛 | 北戴河区 | 海滨镇 | 东山街道 | 海馨苑1#箱变变压器 | 1302806746 | 海馨苑1#箱变变压器 | 507.1959 | 绿 |  | 北戴河
4172 | 秦皇岛 | 北戴河区 | 海滨镇 | 东山街道 | 海滨广缘配电室2号变压器 | 1303662412 | 海滨广缘配电室2号变压器 | 1000.8247 | 绿 |  | 北戴河
4173 | 秦皇岛 | 北戴河区 | 海滨镇 | 东山街道 | 海滨广缘配电室1号变压器 | 1303662413 | 海滨广缘配电室1号变压器 | 1027.5464 | 绿 |  | 北戴河
4174 | 秦皇岛 | 北戴河区 | 海滨镇 | 东山街道 | 海建箱变变压器 | 1302806664 | 海建箱变变压器 | 313.4021 | 绿 |  | 北戴河
4175 | 秦皇岛 | 北戴河区 | 海滨镇 | 东山街道 | 海宁支线14号公变 | 1302846660 | 海宁支线14号公变 | 286.9897 | 绿 |  | 北戴河
4176 | 秦皇岛 | 北戴河区 | 海滨镇 | 东山街道 | 海宁支线14-2号公变 | 1604242205202930 | 海宁支线14-2号公变 | 315.7897 | 绿 |  | 北戴河
4177 | 秦皇岛 | 北戴河区 | 海滨镇 | 东山街道 | 海宁支线11-2号公变 | 1302846658 | 海宁支线11-2号公变 | 261.4557 | 绿 |  | 北戴河
4178 | 秦皇岛 | 北戴河区 | 海滨镇 | 东山街道 | 海宁支线11-1号公变 | 1302846794 | 海宁支线11-1号公变 | 307.4021 | 绿 |  | 北戴河
4179 | 秦皇岛 | 北戴河区 | 海滨镇 | 东山街道 | 海天铭筑2#箱变变压器 | 1303661040 | 海天铭筑2#箱变变压器 | 466.3093 | 绿 |  | 北戴河
4180 | 秦皇岛 | 北戴河区 | 海滨镇 | 东山街道 | 海天铭筑1#箱变2号变压器 | 1303661039 | 海天铭筑1#箱变2号变压器 | 498.5155 | 绿 |  | 北戴河
4181 | 秦皇岛 | 北戴河区 | 海滨镇 | 东山街道 | 海天铭筑1#箱变1号变压器 | 1303661038 | 海天铭筑1#箱变1号变压器 | 501.3608 | 绿 |  | 北戴河
4182 | 秦皇岛 | 北戴河区 | 海滨镇 | 东山街道 | 浪淘沙箱变变压器 | 1302531457 | 浪淘沙箱变变压器 | 511.4845 | 绿 |  | 北戴河
4183 | 秦皇岛 | 北戴河区 | 海滨镇 | 东山街道 | 津工宿舍箱变变压器 | 1303556292 | 津工宿舍箱变变压器 | 396.4371 | 绿 |  | 北戴河
4184 | 秦皇岛 | 北戴河区 | 海滨镇 | 东山街道 | 武警箱变变压器 | 1302807838 | 武警箱变变压器 | 395.9588 | 绿 |  | 北戴河
4185 | 秦皇岛 | 北戴河区 | 海滨镇 | 东山街道 | 林语西箱变变压器 | 1302808244 | 林语西箱变变压器 | 635.8103 | 绿 |  | 北戴河
4186 | 秦皇岛 | 北戴河区 | 海滨镇 | 东山街道 | 林语东箱变变压器 | 1302807491 | 林语东箱变变压器 | 799.3093 | 绿 |  | 北戴河
4187 | 秦皇岛 | 北戴河区 | 海滨镇 | 东山街道 | 奥运公园充电桩箱变变压器 | 1303147663 | 奥运公园充电桩箱变变压器 | 494.1031 | 绿 |  | 北戴河
4188 | 秦皇岛 | 北戴河区 | 海滨镇 | 东山街道 | 天琴湾箱变1号变压器 | 1303332113 | 天琴湾箱变1号变压器 | 514.6392 | 绿 |  | 北戴河
4189 | 秦皇岛 | 北戴河区 | 海滨镇 | 东山街道 | 天海颐墅箱变2号变 | 1302806549 | 天海颐墅箱变2号变 | 401.1876 | 绿 |  | 北戴河
4190 | 秦皇岛 | 北戴河区 | 海滨镇 | 东山街道 | 天海颐墅箱变1号变 | 1302805699 | 天海颐墅箱变1号变 | 396.1897 | 绿 |  | 北戴河
4191 | 秦皇岛 | 北戴河区 | 海滨镇 | 东山街道 | 堂乾乐箱变2#变压器 | 1611231605046460 | 堂乾乐箱变2#变压器 | 494.4948 | 绿 |  | 北戴河
4192 | 秦皇岛 | 北戴河区 | 海滨镇 | 东山街道 | 堂乾乐箱变1#变压器 | 1611231605047470 | 堂乾乐箱变1#变压器 | 495.8763 | 绿 |  | 北戴河
4193 | 秦皇岛 | 北戴河区 | 海滨镇 | 东山街道 | 商业中心配电室2号变压器 | 1302805697 | 商业中心配电室2号变压器 | 986.1031 | 绿 |  | 北戴河
4194 | 秦皇岛 | 北戴河区 | 海滨镇 | 东山街道 | 商业中心配电室1号变压器 | 1302805696 | 商业中心配电室1号变压器 | 983.6289 | 绿 |  | 北戴河
4195 | 秦皇岛 | 北戴河区 | 海滨镇 | 东山街道 | 商业中心2#箱变变压器 | 1610251505109370 | 商业中心2#箱变变压器 | 493.8144 | 绿 |  | 北戴河
4196 | 秦皇岛 | 北戴河区 | 海滨镇 | 东山街道 | 商业中心1#箱变变压器 | 1610251505110090 | 商业中心1#箱变变压器 | 493.7526 | 绿 |  | 北戴河
4197 | 秦皇岛 | 北戴河区 | 海滨镇 | 东山街道 | 单庄配电室2号变压器 | 1302805917 | 单庄配电室2号变压器 | 415.8763 | 绿 |  | 北戴河
4198 | 秦皇岛 | 北戴河区 | 海滨镇 | 东山街道 | 单庄配电室1号变压器 | 1302805916 | 单庄配电室1号变压器 | 512.5361 | 绿 |  | 北戴河
4199 | 秦皇岛 | 北戴河区 | 海滨镇 | 东山街道 | 单庄7#箱变变压器 | 1303560411 | 单庄7#箱变变压器 | 330.6103 | 绿 |  | 北戴河
4200 | 秦皇岛 | 北戴河区 | 海滨镇 | 东山街道 | 单庄6#箱变变压器 | 1302861004 | 单庄6#箱变变压器 | 396.9485 | 绿 |  | 北戴河
4201 | 秦皇岛 | 北戴河区 | 海滨镇 | 东山街道 | 单庄5#箱变变压器 | 1302806486 | 单庄5#箱变变压器 | 412.8041 | 绿 |  | 北戴河
4202 | 秦皇岛 | 北戴河区 | 海滨镇 | 东山街道 | 单庄4#箱变变压器 | 1302806477 | 单庄4#箱变变压器 | 396.7629 | 绿 |  | 北戴河
4203 | 秦皇岛 | 北戴河区 | 海滨镇 | 东山街道 | 单庄3#箱变变压器 | 1302806927 | 单庄3#箱变变压器 | 396.8041 | 绿 |  | 北戴河
4204 | 秦皇岛 | 北戴河区 | 海滨镇 | 东山街道 | 单庄2-1箱变变压器 | 1302861005 | 单庄2-1箱变变压器 | 392.9237 | 绿 |  | 北戴河
4205 | 秦皇岛 | 北戴河区 | 海滨镇 | 东山街道 | 单庄2#箱变变压器 | 1302807111 | 单庄2#箱变变压器 | 519.299 | 绿 |  | 北戴河
4206 | 秦皇岛 | 北戴河区 | 海滨镇 | 东山街道 | 单庄1号箱变变压器 | 1302806476 | 单庄1号箱变变压器 | 393.7526 | 绿 |  | 北戴河
4207 | 秦皇岛 | 北戴河区 | 海滨镇 | 东山街道 | 北三路箱变变压器 | 1604261605073840 | 北三路箱变变压器 | 487.6082 | 绿 |  | 北戴河
4208 | 秦皇岛 | 北戴河区 | 海滨镇 | 东山街道 | 刘庄北里西5#箱变变压器 | 1303440901 | 刘庄北里西5#箱变变压器 | 317.3732 | 绿 |  | 北戴河
4209 | 秦皇岛 | 北戴河区 | 海滨镇 | 东山街道 | 刘庄北里西4#箱变变压器 | 1303166934 | 刘庄北里西4#箱变变压器 | 320.8495 | 绿 |  | 北戴河
4210 | 秦皇岛 | 北戴河区 | 海滨镇 | 东山街道 | 刘庄北里西3#箱变变压器 | 1302861006 | 刘庄北里西3#箱变变压器 | 394.1773 | 绿 |  | 北戴河
4211 | 秦皇岛 | 北戴河区 | 海滨镇 | 东山街道 | 刘庄北里西2#箱变变压器 | 1302806992 | 刘庄北里西2#箱变变压器 | 322.1856 | 绿 |  | 北戴河
4212 | 秦皇岛 | 北戴河区 | 海滨镇 | 东山街道 | 刘庄北里西1#箱变变压器 | 1302806991 | 刘庄北里西1#箱变变压器 | 394.8536 | 绿 |  | 北戴河
4213 | 秦皇岛 | 北戴河区 | 海滨镇 | 东山街道 | 兴龙箱变2号变 | 1302806230 | 兴龙箱变2号变 | 635.7608 | 绿 |  | 北戴河
4214 | 秦皇岛 | 北戴河区 | 海滨镇 | 东山街道 | 刘赤路配电室2号变压器 | 1302805973 | 刘赤路配电室2号变压器 | 512.5773 | 绿 |  | 北戴河
4215 | 秦皇岛 | 北戴河区 | 海滨镇 | 东山街道 | 刘赤路配电室1号变压器 | 1302805943 | 刘赤路配电室1号变压器 | 410.1443 | 绿 |  | 北戴河
4216 | 秦皇岛 | 北戴河区 | 海滨镇 | 东山街道 | 刘庄配电室5号变压器 | 1604241105230110 | 刘庄配电室5号变压器 | 985.6495 | 绿 |  | 北戴河
4217 | 秦皇岛 | 北戴河区 | 海滨镇 | 东山街道 | 刘庄配电室4号变压器 | 1604241105230100 | 刘庄配电室4号变压器 | 988.0825 | 绿 |  | 北戴河
4218 | 秦皇岛 | 北戴河区 | 海滨镇 | 东山街道 | 刘庄配电室3号变压器 | 1604241105227790 | 刘庄配电室3号变压器 | 995.1753 | 绿 |  | 北戴河
4219 | 秦皇岛 | 北戴河区 | 海滨镇 | 东山街道 | 刘庄配电室2号变压器 | 1604241105228590 | 刘庄配电室2号变压器 | 984.4124 | 绿 |  | 北戴河
4220 | 秦皇岛 | 北戴河区 | 海滨镇 | 东山街道 | 刘庄配电室1号变压器 | 1604241105229510 | 刘庄配电室1号变压器 | 1032.701 | 绿 |  | 北戴河
4221 | 秦皇岛 | 北戴河区 | 海滨镇 | 东山街道 | 刘庄北里6#箱变变压器 | 1303440963 | 刘庄北里6#箱变变压器 | 316.0247 | 绿 |  | 北戴河
4222 | 秦皇岛 | 北戴河区 | 海滨镇 | 东山街道 | 刘庄北里5#箱变变压器 | 1303440964 | 刘庄北里5#箱变变压器 | 316.2598 | 绿 |  | 北戴河
4223 | 秦皇岛 | 北戴河区 | 海滨镇 | 东山街道 | 刘庄北里4#箱变变压器 | 1302861009 | 刘庄北里4#箱变变压器 | 394.7876 | 绿 |  | 北戴河
4224 | 秦皇岛 | 北戴河区 | 海滨镇 | 东山街道 | 刘庄北里3#箱变变压器 | 1302806899 | 刘庄北里3#箱变变压器 | 317.3361 | 绿 |  | 北戴河
4225 | 秦皇岛 | 北戴河区 | 海滨镇 | 东山街道 | 刘庄北里2#箱变变压器 | 1302806990 | 刘庄北里2#箱变变压器 | 634.4495 | 绿 |  | 北戴河
4226 | 秦皇岛 | 北戴河区 | 海滨镇 | 东山街道 | 刘庄北里1#箱变变压器 | 1302806799 | 刘庄北里1#箱变变压器 | 633.8309 | 绿 |  | 北戴河
4227 | 秦皇岛 | 北戴河区 | 海滨镇 | 东山街道 | 刘庄加油站箱变变压器 | 1303186025 | 刘庄加油站箱变变压器 | 341.7072 | 绿 |  | 北戴河
4228 | 秦皇岛 | 北戴河区 | 海滨镇 | 东山街道 | 公路配电室2号变压器 | 1302805992 | 公路配电室2号变压器 | 668.0742 | 绿 |  | 北戴河
4229 | 秦皇岛 | 北戴河区 | 海滨镇 | 东山街道 | 公路配电室1号变压器 | 1302806044 | 公路配电室1号变压器 | 422.9608 | 绿 |  | 北戴河
4230 | 秦皇岛 | 北戴河区 | 海滨镇 | 东山街道 | 兴龙箱变1号变 | 1302806181 | 兴龙箱变1号变 | 634.9443 | 绿 |  | 北戴河
4231 | 秦皇岛 | 北戴河区 | 海滨镇 | 东山街道 | 八区配电室2号变压器 | 1302805651 | 八区配电室2号变压器 | 392.8082 | 绿 |  | 北戴河
4232 | 秦皇岛 | 北戴河区 | 海滨镇 | 东山街道 | 五建箱变变压器 | 1302807027 | 五建箱变变压器 | 321.1753 | 绿 |  | 北戴河
4233 | 秦皇岛 | 北戴河区 | 海滨镇 | 东山街道 | 七区配电室2号变压器 | 1302805602 | 七区配电室2号变压器 | 505.1876 | 绿 |  | 北戴河
4234 | 秦皇岛 | 北戴河区 | 海滨镇 | 东山街道 | 七区配电室1号变压器 | 1302805625 | 七区配电室1号变压器 | 502.8371 | 绿 |  | 北戴河
4235 | 秦皇岛 | 北戴河区 | 海滨镇 | 东山街道 | 七区别墅箱变变压器 | 1302806928 | 七区别墅箱变变压器 | 409.5175 | 绿 |  | 北戴河
4236 | 秦皇岛 | 北戴河区 | 海滨镇 | 西山街道 | 馨庆苑箱变变压器 | 1610251705034330 | 馨庆苑箱变变压器 | 506.2474 | 绿 |  | 北戴河
4237 | 秦皇岛 | 北戴河区 | 海滨镇 | 西山街道 | 静怡源箱变变压器 | 1610251705345930 | 静怡源箱变变压器 | 496.3299 | 绿 |  | 北戴河
4238 | 秦皇岛 | 北戴河区 | 海滨镇 | 西山街道 | 隆兴箱变变压器 | 1302806942 | 隆兴箱变变压器 | 498.2928 | 绿 |  | 北戴河
4239 | 秦皇岛 | 北戴河区 | 海滨镇 | 西山街道 | 金山配电室2号变压器 | 1302806024 | 金山配电室2号变压器 | 494.8454 | 绿 |  | 北戴河
4240 | 秦皇岛 | 北戴河区 | 海滨镇 | 西山街道 | 金山配电室1号变压器 | 1302806061 | 金山配电室1号变压器 | 504.3711 | 绿 |  | 北戴河
4241 | 秦皇岛 | 北戴河区 | 海滨镇 | 西山街道 | 金宿箱变变压器 | 1302806542 | 金宿箱变变压器 | 413.1629 | 绿 |  | 北戴河
4242 | 秦皇岛 | 北戴河区 | 海滨镇 | 西山街道 | 西锦园箱变变压器 | 1611231505028700 | 西锦园箱变变压器 | 248.4742 | 绿 |  | 北戴河
4243 | 秦皇岛 | 北戴河区 | 海滨镇 | 西山街道 | 草厂西沟4#箱变变压器 | 1303409646 | 草厂西沟4#箱变变压器 | 316.7423 | 绿 |  | 北戴河
4244 | 秦皇岛 | 北戴河区 | 海滨镇 | 西山街道 | 草厂西沟3#箱变变压器 | 1303026583 | 草厂西沟3#箱变变压器 | 316.8784 | 绿 |  | 北戴河
4245 | 秦皇岛 | 北戴河区 | 海滨镇 | 西山街道 | 草厂西沟2#箱变变压器 | 1302808247 | 草厂西沟2#箱变变压器 | 505.3402 | 绿 |  | 北戴河
4246 | 秦皇岛 | 北戴河区 | 海滨镇 | 西山街道 | 草厂西沟1#箱变变压器 | 1302806547 | 草厂西沟1#箱变变压器 | 398.7299 | 绿 |  | 北戴河
4247 | 秦皇岛 | 北戴河区 | 海滨镇 | 西山街道 | 草厂新区箱变变压器 | 1303410964 | 草厂新区箱变变压器 | 320.7381 | 绿 |  | 北戴河
4248 | 秦皇岛 | 北戴河区 | 海滨镇 | 西山街道 | 草厂北路箱变变压器 | 1606240705024590 | 草厂北路箱变变压器 | 536.9485 | 绿 |  | 北戴河
4249 | 秦皇岛 | 北戴河区 | 海滨镇 | 西山街道 | 草厂六段箱变变压器 | 1303409655 | 草厂六段箱变变压器 | 316.1608 | 绿 |  | 北戴河
4250 | 秦皇岛 | 北戴河区 | 海滨镇 | 西山街道 | 草厂中路箱变变压器 | 1302924711 | 草厂中路箱变变压器 | 509.9794 | 绿 |  | 北戴河
4251 | 秦皇岛 | 北戴河区 | 海滨镇 | 西山街道 | 草厂一段箱变变压器 | 1303409654 | 草厂一段箱变变压器 | 316.532 | 绿 |  | 北戴河
4252 | 秦皇岛 | 北戴河区 | 海滨镇 | 西山街道 | 英才社区箱变变压器 | 1603242505219090 | 英才社区箱变变压器 | 553.9794 | 绿 |  | 北戴河
4253 | 秦皇岛 | 北戴河区 | 海滨镇 | 西山街道 | 英才社区2#箱变变压器 | 1606260205014400 | 英才社区2#箱变变压器 | 493.6082 | 绿 |  | 北戴河
4254 | 秦皇岛 | 北戴河区 | 海滨镇 | 西山街道 | 艮元箱变变压器 | 1302806700 | 艮元箱变变压器 | 518.3711 | 绿 |  | 北戴河
4255 | 秦皇岛 | 北戴河区 | 海滨镇 | 西山街道 | 育花箱变变压器 | 1302805853 | 育花箱变变压器 | 493.6082 | 绿 |  | 北戴河
4256 | 秦皇岛 | 北戴河区 | 海滨镇 | 西山街道 | 育花南2#箱变变压器 | 1605262505025380 | 育花南2#箱变变压器 | 493.6082 | 绿 |  | 北戴河
4257 | 秦皇岛 | 北戴河区 | 海滨镇 | 西山街道 | 育花南1#箱变变压器 | 1302911779 | 育花南1#箱变变压器 | 514.2887 | 绿 |  | 北戴河
4258 | 秦皇岛 | 北戴河区 | 海滨镇 | 西山街道 | 育花二区箱变变压器 | 1303193922 | 育花二区箱变变压器 | 360.2144 | 绿 |  | 北戴河
4259 | 秦皇岛 | 北戴河区 | 海滨镇 | 西山街道 | 联通宿舍箱变配电变压器 | 1303253480 | 联通宿舍箱变配电变压器 | 324.1402 | 绿 |  | 北戴河
4260 | 秦皇岛 | 北戴河区 | 海滨镇 | 西山街道 | 联峰山公园充电桩箱变配电变压器 | 1303148182 | 联峰山公园充电桩箱变配电变压器 | 494.7629 | 绿 |  | 北戴河
4261 | 秦皇岛 | 北戴河区 | 海滨镇 | 西山街道 | 联峰4#箱变变压器 | 1610251405002960 | 联峰4#箱变变压器 | 522.7835 | 绿 |  | 北戴河
4262 | 秦皇岛 | 北戴河区 | 海滨镇 | 西山街道 | 联峰3#箱变变压器 | 1610251305032530 | 联峰3#箱变变压器 | 507.1134 | 绿 |  | 北戴河
4263 | 秦皇岛 | 北戴河区 | 海滨镇 | 西山街道 | 联峰2#箱变变压器 | 1610251405006330 | 联峰2#箱变变压器 | 523.1546 | 绿 |  | 北戴河
4264 | 秦皇岛 | 北戴河区 | 海滨镇 | 西山街道 | 联峰1#箱变变压器 | 1610251305035210 | 联峰1#箱变变压器 | 546.4536 | 绿 |  | 北戴河
4265 | 秦皇岛 | 北戴河区 | 海滨镇 | 西山街道 | 老虎石2#箱变变压器 | 1302911783 | 老虎石2#箱变变压器 | 396.8454 | 绿 |  | 北戴河
4266 | 秦皇岛 | 北戴河区 | 海滨镇 | 西山街道 | 老虎石1#箱变变压器 | 1302806625 | 老虎石1#箱变变压器 | 414.7216 | 绿 |  | 北戴河
4267 | 秦皇岛 | 北戴河区 | 海滨镇 | 西山街道 | 红石南2#箱变变压器 | 1302807452 | 红石南2#箱变变压器 | 391.8021 | 绿 |  | 北戴河
4268 | 秦皇岛 | 北戴河区 | 海滨镇 | 西山街道 | 红石南1#箱变变压器 | 1302806603 | 红石南1#箱变变压器 | 495.5876 | 绿 |  | 北戴河
4269 | 秦皇岛 | 北戴河区 | 海滨镇 | 西山街道 | 红石2#箱变变压器 | 1605262205025480 | 红石2#箱变变压器 | 493.6082 | 绿 |  | 北戴河
4270 | 秦皇岛 | 北戴河区 | 海滨镇 | 西山街道 | 红石1#箱变变压器 | 1605262205022290 | 红石1#箱变变压器 | 493.6082 | 绿 |  | 北戴河
4271 | 秦皇岛 | 北戴河区 | 海滨镇 | 西山街道 | 税宿箱变变压器 | 1303184785 | 税宿箱变变压器 | 348.4866 | 绿 |  | 北戴河
4272 | 秦皇岛 | 北戴河区 | 海滨镇 | 西山街道 | 石宿箱变配电变压器 | 1303271325 | 石宿箱变配电变压器 | 397.6577 | 绿 |  | 北戴河
4273 | 秦皇岛 | 北戴河区 | 海滨镇 | 西山街道 | 玫瑰雅筑配电室3号变压器 | 1303672806 | 玫瑰雅筑配电室3号变压器 | 626.8041 | 绿 |  | 北戴河
4274 | 秦皇岛 | 北戴河区 | 海滨镇 | 西山街道 | 玫瑰雅筑配电室2号变压器 | 1303672807 | 玫瑰雅筑配电室2号变压器 | 635.3897 | 绿 |  | 北戴河
4275 | 秦皇岛 | 北戴河区 | 海滨镇 | 西山街道 | 玫瑰雅筑配电室1号变压器 | 1303672808 | 玫瑰雅筑配电室1号变压器 | 638.2845 | 绿 |  | 北戴河
4276 | 秦皇岛 | 北戴河区 | 海滨镇 | 西山街道 | 玫瑰雅筑一区箱变变压器 | 1303673055 | 玫瑰雅筑一区箱变变压器 | 249.8144 | 绿 |  | 北戴河
4277 | 秦皇岛 | 北戴河区 | 海滨镇 | 西山街道 | 玫瑰雅筑4#箱变2号变压器 | 1601261205001860 | 玫瑰雅筑4#箱变2号变压器 | 391.7526 | 绿 |  | 北戴河
4278 | 秦皇岛 | 北戴河区 | 海滨镇 | 西山街道 | 玫瑰雅筑4#箱变1号变压器 | 1601261205005437 | 玫瑰雅筑4#箱变1号变压器 | 391.7526 | 绿 |  | 北戴河
4279 | 秦皇岛 | 北戴河区 | 海滨镇 | 西山街道 | 玫瑰雅筑3#箱变变压器 | 1601261205005441 | 玫瑰雅筑3#箱变变压器 | 493.6082 | 绿 |  | 北戴河
4280 | 秦皇岛 | 北戴河区 | 海滨镇 | 西山街道 | 玫瑰雅筑2#箱变变压器 | 1601261205006050 | 玫瑰雅筑2#箱变变压器 | 493.6082 | 绿 |  | 北戴河
4281 | 秦皇岛 | 北戴河区 | 海滨镇 | 西山街道 | 玫瑰雅筑1#箱变变压器 | 1601261205003910 | 玫瑰雅筑1#箱变变压器 | 493.6082 | 绿 |  | 北戴河
4282 | 秦皇岛 | 北戴河区 | 海滨镇 | 西山街道 | 煤宿箱变变压器 | 1302806174 | 煤宿箱变变压器 | 409.2866 | 绿 |  | 北戴河
4283 | 秦皇岛 | 北戴河区 | 海滨镇 | 西山街道 | 煤宿2#箱变变压器 | 1303408542 | 煤宿2#箱变变压器 | 318.3753 | 绿 |  | 北戴河
4284 | 秦皇岛 | 北戴河区 | 海滨镇 | 西山街道 | 滨海家园配电室2号变压器 | 1303167063 | 滨海家园配电室2号变压器 | 391.7526 | 绿 |  | 北戴河
4285 | 秦皇岛 | 北戴河区 | 海滨镇 | 西山街道 | 滨海家园配电室1号变压器 | 1303167064 | 滨海家园配电室1号变压器 | 500.8041 | 绿 |  | 北戴河
4286 | 秦皇岛 | 北戴河区 | 海滨镇 | 西山街道 | 滨客隆箱变变压器 | 1302806226 | 滨客隆箱变变压器 | 542.7526 | 绿 |  | 北戴河
4287 | 秦皇岛 | 北戴河区 | 海滨镇 | 西山街道 | 渤海开发箱变变压器 | 1303554915 | 渤海开发箱变变压器 | 659.5876 | 绿 |  | 北戴河
4288 | 秦皇岛 | 北戴河区 | 海滨镇 | 西山街道 | 渤海庭院箱变2号变 | 1302808637 | 渤海庭院箱变2号变 | 495.0103 | 绿 |  | 北戴河
4289 | 秦皇岛 | 北戴河区 | 海滨镇 | 西山街道 | 渤海庭院箱变1号变 | 1302808549 | 渤海庭院箱变1号变 | 501.2784 | 绿 |  | 北戴河
4290 | 秦皇岛 | 北戴河区 | 海滨镇 | 西山街道 | 海韵配电室1号变压器 | 1302805525 | 海韵1#变 | 1004.0825 | 绿 |  | 北戴河
4291 | 秦皇岛 | 北戴河区 | 海滨镇 | 西山街道 | 海韵西区2#箱变变压器 | 1302808722 | 海韵西区2#箱变变压器 | 395.7443 | 绿 |  | 北戴河
4292 | 秦皇岛 | 北戴河区 | 海滨镇 | 西山街道 | 海韵西区1#箱变变压器 | 1302808880 | 海韵西区1#箱变变压器 | 425.2041 | 绿 |  | 北戴河
4293 | 秦皇岛 | 北戴河区 | 海滨镇 | 西山街道 | 海韵五区箱变变压器 | 1302861011 | 海韵五区箱变变压器 | 315.1773 | 绿 |  | 北戴河
4294 | 秦皇岛 | 北戴河区 | 海滨镇 | 西山街道 | 海韵中区配电室2号变压器 | 1302808789 | 海韵中区2号变 | 996.9485 | 绿 |  | 北戴河
4295 | 秦皇岛 | 北戴河区 | 海滨镇 | 西山街道 | 海韵中区配电室1号变压器 | 1302808813 | 海韵中区1号变 | 995.5464 | 绿 |  | 北戴河
4296 | 秦皇岛 | 北戴河区 | 海滨镇 | 西山街道 | 海韵东区箱变变压器 | 1302805756 | 海韵东区箱变变压器 | 798.7835 | 绿 |  | 北戴河
4297 | 秦皇岛 | 北戴河区 | 海滨镇 | 西山街道 | 海韵一区配电室2号变压器 | 1303675084 | 海韵一区配电室2号变压器 | 528.3505 | 绿 |  | 北戴河
4298 | 秦皇岛 | 北戴河区 | 海滨镇 | 西山街道 | 海韵一区配电室1号变压器 | 1303675083 | 海韵一区配电室1号变压器 | 535.6289 | 绿 |  | 北戴河
4299 | 秦皇岛 | 北戴河区 | 海滨镇 | 西山街道 | 服务楼配电室2号变压器 | 1302806043 | 服务楼配电室2号变压器 | 250.6474 | 绿 |  | 北戴河
4300 | 秦皇岛 | 北戴河区 | 海滨镇 | 西山街道 | 星源箱变配电变压器 | 1303254201 | 星源箱变配电变压器 | 78.6072 | 绿 |  | 北戴河
4301 | 秦皇岛 | 北戴河区 | 海滨镇 | 西山街道 | 无线电宿舍箱变变压器 | 1303327283 | 无线电宿舍箱变变压器 | 344.2804 | 绿 |  | 北戴河
4302 | 秦皇岛 | 北戴河区 | 海滨镇 | 西山街道 | 文化宫配电室2号变压器 | 1302805496 | 文化宫配电室2号变压器 | 515.8351 | 绿 |  | 北戴河
4303 | 秦皇岛 | 北戴河区 | 海滨镇 | 西山街道 | 文化宫配电室1号变压器 | 1302805535 | 文化宫配电室1号变压器 | 501.134 | 绿 |  | 北戴河
4304 | 秦皇岛 | 北戴河区 | 海滨镇 | 西山街道 | 总参配电室1号变压器 | 1302806021 | 总参配电室1号变压器 | 204.1402 | 绿 |  | 北戴河
4305 | 秦皇岛 | 北戴河区 | 海滨镇 | 西山街道 | 怪楼配电室2号变压器 | 1302805540 | 怪楼配电室2号变压器 | 497.8351 | 绿 |  | 北戴河
4306 | 秦皇岛 | 北戴河区 | 海滨镇 | 西山街道 | 怪楼配电室1号变压器 | 1302805544 | 怪楼配电室1号变压器 | 494.8041 | 绿 |  | 北戴河
4307 | 秦皇岛 | 北戴河区 | 海滨镇 | 西山街道 | 德亿箱变变压器 | 1302806704 | 德亿箱变变压器 | 509.9381 | 绿 |  | 北戴河
4308 | 秦皇岛 | 北戴河区 | 海滨镇 | 西山街道 | 彩印3#箱变变压器 | 1303372212 | 彩印3#箱变变压器 | 338.5278 | 绿 |  | 北戴河
4309 | 秦皇岛 | 北戴河区 | 海滨镇 | 西山街道 | 彩印2#箱变变压器 | 1302806925 | 彩印2#箱变变压器 | 394.3753 | 绿 |  | 北戴河
4310 | 秦皇岛 | 北戴河区 | 海滨镇 | 西山街道 | 彩印1#箱变变压器 | 1302806216 | 彩印1#箱变变压器 | 325.2165 | 绿 |  | 北戴河
4311 | 秦皇岛 | 北戴河区 | 海滨镇 | 西山街道 | 工商箱变变压器 | 1302806602 | 工商箱变变压器 | 313.4021 | 绿 |  | 北戴河
4312 | 秦皇岛 | 北戴河区 | 海滨镇 | 西山街道 | 安居箱变变压器 | 1302806599 | 安居箱变变压器 | 529.1546 | 绿 |  | 北戴河
4313 | 秦皇岛 | 北戴河区 | 海滨镇 | 西山街道 | 安四路箱变变压器 | 1303184784 | 安四路箱变变压器 | 313.8474 | 绿 |  | 北戴河
4314 | 秦皇岛 | 北戴河区 | 海滨镇 | 西山街道 | 天鹅堡配电室2号变压器 | 1302805534 | 天鹅堡配电室2号变压器 | 689.4021 | 绿 |  | 北戴河
4315 | 秦皇岛 | 北戴河区 | 海滨镇 | 西山街道 | 天鹅堡配电室1号变压器 | 1302805549 | 天鹅堡配电室1号变压器 | 674.5567 | 绿 |  | 北戴河
4316 | 秦皇岛 | 北戴河区 | 海滨镇 | 西山街道 | 天鹅堡2#箱变变压器 | 1302806540 | 天鹅堡2#箱变变压器 | 536.6598 | 绿 |  | 北戴河
4317 | 秦皇岛 | 北戴河区 | 海滨镇 | 西山街道 | 天鹅堡1#箱变变压器 | 1302806989 | 天鹅堡1#箱变变压器 | 520.3918 | 绿 |  | 北戴河
4318 | 秦皇岛 | 北戴河区 | 海滨镇 | 西山街道 | 天工配电室2号变压器 | 1302806041 | 天工配电室2号变压器 | 500.5361 | 绿 |  | 北戴河
4319 | 秦皇岛 | 北戴河区 | 海滨镇 | 西山街道 | 天工配电室1号变压器 | 1302806020 | 天工配电室1号变压器 | 513.4021 | 绿 |  | 北戴河
4320 | 秦皇岛 | 北戴河区 | 海滨镇 | 西山街道 | 大酒店公变 | 1302860963 | 大酒店公变 | 254.0784 | 绿 |  | 北戴河
4321 | 秦皇岛 | 北戴河区 | 海滨镇 | 西山街道 | 大庆配电室2号变压器 | 1302806025 | 大庆配电室2号变压器 | 544.5567 | 绿 |  | 北戴河
4322 | 秦皇岛 | 北戴河区 | 海滨镇 | 西山街道 | 大庆配电室1号变压器 | 1302805804 | 大庆配电室1号变压器 | 515.5464 | 绿 |  | 北戴河
4323 | 秦皇岛 | 北戴河区 | 海滨镇 | 西山街道 | 图书馆配电室2号变压器 | 1303237633 | 图书馆配电室2号变压器 | 494 | 绿 |  | 北戴河
4324 | 秦皇岛 | 北戴河区 | 海滨镇 | 西山街道 | 图书馆配电室1号变压器 | 1303237634 | 图书馆配电室1号变压器 | 496.701 | 绿 |  | 北戴河
4325 | 秦皇岛 | 北戴河区 | 海滨镇 | 西山街道 | 四中配电室2号变压器 | 1302805936 | 四中配电室2#变压器 | 541.2619 | 绿 |  | 北戴河
4326 | 秦皇岛 | 北戴河区 | 海滨镇 | 西山街道 | 四中配电室1号变压器 | 1302805942 | 四中配电室1号变压器 | 590.3258 | 绿 |  | 北戴河
4327 | 秦皇岛 | 北戴河区 | 海滨镇 | 西山街道 | 名人花苑箱变变压器 | 1302806697 | 名人花苑箱变变压器 | 324.3711 | 绿 |  | 北戴河
4328 | 秦皇岛 | 北戴河区 | 海滨镇 | 西山街道 | 双楼2#箱变变压器 | 1604262905023080 | 双楼2#箱变变压器 | 493.6082 | 绿 |  | 北戴河
4329 | 秦皇岛 | 北戴河区 | 海滨镇 | 西山街道 | 双楼1#箱变变压器 | 1303186024 | 双楼1#箱变变压器 | 334.7794 | 绿 |  | 北戴河
4330 | 秦皇岛 | 北戴河区 | 海滨镇 | 西山街道 | 南岭2#箱变变压器 | 1302806795 | 南岭2#箱变变压器 | 493.6082 | 绿 |  | 北戴河
4331 | 秦皇岛 | 北戴河区 | 海滨镇 | 西山街道 | 南岭1#箱变变压器 | 1302806186 | 南岭1#箱变变压器 | 493.6082 | 绿 |  | 北戴河
4332 | 秦皇岛 | 北戴河区 | 海滨镇 | 西山街道 | 医院配电室2号变压器 | 1302805610 | 医院配电室2号变压器 | 537.8557 | 绿 |  | 北戴河
4333 | 秦皇岛 | 北戴河区 | 海滨镇 | 西山街道 | 医院配电室1号变压器 | 1302805622 | 医院配电室1号变压器 | 525.0103 | 绿 |  | 北戴河
4334 | 秦皇岛 | 北戴河区 | 海滨镇 | 西山街道 | 医疗2#箱变变压器 | 1611231505031050 | 医疗2#箱变变压器 | 400.0165 | 绿 |  | 北戴河
4335 | 秦皇岛 | 北戴河区 | 海滨镇 | 西山街道 | 医疗1#箱变二号变压器 | 1611231505026800 | 医疗1#箱变二号变压器 | 320.0701 | 绿 |  | 北戴河
4336 | 秦皇岛 | 北戴河区 | 海滨镇 | 西山街道 | 医疗1#箱变一号变压器 | 1611231505029270 | 医疗1#箱变一号变压器 | 318.5485 | 绿 |  | 北戴河
4337 | 秦皇岛 | 北戴河区 | 海滨镇 | 西山街道 | 北沟2#箱变变压器 | 1302920710 | 北沟2#箱变变压器 | 400.1979 | 绿 |  | 北戴河
4338 | 秦皇岛 | 北戴河区 | 海滨镇 | 西山街道 | 北沟1#箱变变压器 | 1302806724 | 北沟1#箱变变压器 | 323.967 | 绿 |  | 北戴河
4339 | 秦皇岛 | 北戴河区 | 海滨镇 | 西山街道 | 北干配电室1号变压器 | 1302805893 | 北干配电室1号变压器 | 398.2062 | 绿 |  | 北戴河
4340 | 秦皇岛 | 北戴河区 | 海滨镇 | 西山街道 | 北中配电室2号变压器 | 1302805886 | 北中配电室2号变压器 | 561.5052 | 绿 |  | 北戴河
4341 | 秦皇岛 | 北戴河区 | 海滨镇 | 西山街道 | 北中配电室1号变压器 | 1302805968 | 北中配电室1号变压器 | 533.0928 | 绿 |  | 北戴河
4342 | 秦皇岛 | 北戴河区 | 海滨镇 | 西山街道 | 化宿箱变变压器 | 1302806822 | 化宿箱变变压器 | 493.6082 | 绿 |  | 北戴河
4343 | 秦皇岛 | 北戴河区 | 海滨镇 | 西山街道 | 薄荷花苑配电室2号变压器 | 1302805765 | 薄荷花苑配电室2号变压器 | 718.2103 | 绿 |  | 北戴河
4344 | 秦皇岛 | 北戴河区 | 海滨镇 | 西山街道 | 薄荷花苑配电室1号变压器 | 1302805805 | 薄荷花苑配电室1号变压器 | 817.4021 | 绿 |  | 北戴河
4345 | 秦皇岛 | 北戴河区 | 海滨镇 | 西山街道 | 薄荷花苑箱变1号变压器 | 1302806557 | 薄荷花苑箱变1号变压器 | 318.7134 | 绿 |  | 北戴河
4346 | 秦皇岛 | 北戴河区 | 海滨镇 | 西山街道 | 薄荷支线9号公变 | 1302713030 | 薄荷支线9号公变 | 341.4433 | 绿 |  | 北戴河
4347 | 秦皇岛 | 北戴河区 | 海滨镇 | 西山街道 | 薄荷支线6号公变 | 1605240705091530 | 薄荷支线6号公变 | 321.7773 | 绿 |  | 北戴河
4348 | 秦皇岛 | 北戴河区 | 海滨镇 | 西山街道 | 薄荷支线4号公变 | 1302741834 | 薄荷支线4号公变 | 238.4165 | 绿 |  | 北戴河
4349 | 秦皇岛 | 北戴河区 | 海滨镇 | 西山街道 | 薄荷支线4-2号公变 | 1302741835 | 薄荷支线4-2号公变 | 183.8763 | 绿 |  | 北戴河
4350 | 秦皇岛 | 北戴河区 | 海滨镇 | 西山街道 | 薄荷支线12号公变 | 1303193977 | 薄荷支线12号公变 | 331.934 | 绿 |  | 北戴河
4351 | 秦皇岛 | 北戴河区 | 海滨镇 | 西山街道 | 薄荷支线11号公变 | 1302663394 | 薄荷支线11号公变 | 313.4021 | 绿 |  | 北戴河
4352 | 秦皇岛 | 北戴河区 | 海滨镇 | 西山街道 | 薄荷南街箱变变压器 | 1605261205023870 | 薄荷南街箱变变压器 | 493.6082 | 绿 |  | 北戴河
4353 | 秦皇岛 | 北戴河区 | 海滨镇 | 西山街道 | 大薄荷寨3#箱变变压器 | 1606240605001060 | 大薄荷寨3#箱变变压器 | 518.0825 | 绿 |  | 北戴河
4354 | 秦皇岛 | 北戴河区 | 海滨镇 | 西山街道 | 大薄荷寨2#箱变变压器 | 1606240605000010 | 大薄荷寨2#箱变变压器 | 513.1134 | 绿 |  | 北戴河
4355 | 秦皇岛 | 北戴河区 | 海滨镇 | 西山街道 | 大薄荷寨1#箱变变压器 | 1606240605002210 | 大薄荷寨1#箱变变压器 | 524.5567 | 绿 |  | 北戴河
4356 | 秦皇岛 | 北戴河区 | 海滨镇 | 西山街道 | 小薄荷寨箱变变压器 | 1606240605040040 | 小薄荷寨箱变变压器 | 354.5155 | 绿 |  | 北戴河
4357 | 秦皇岛 | 北戴河区 | 海滨镇 | 西山街道 | 冶宿箱变变压器 | 1303202522 | 冶宿箱变变压器 | 320.2309 | 绿 |  | 北戴河
4358 | 秦皇岛 | 北戴河区 | 海滨镇 | 西山街道 | 公园郡4#箱变变压器 | 1302906576 | 公园郡4#箱变变压器 | 511.1753 | 绿 |  | 北戴河
4359 | 秦皇岛 | 北戴河区 | 海滨镇 | 西山街道 | 公园郡3#箱变变压器 | 1302906575 | 公园郡3#箱变变压器 | 503.2577 | 绿 |  | 北戴河
4360 | 秦皇岛 | 北戴河区 | 海滨镇 | 西山街道 | 公园郡2#箱变变压器 | 1302906574 | 公园郡2#箱变变压器 | 502.268 | 绿 |  | 北戴河
4361 | 秦皇岛 | 北戴河区 | 海滨镇 | 西山街道 | 公园郡1#箱变变压器 | 1302906573 | 公园郡1#箱变变压器 | 500.5567 | 绿 |  | 北戴河
4362 | 秦皇岛 | 北戴河区 | 海滨镇 | 西山街道 | 八栋箱变变压器 | 1302806089 | 八栋箱变变压器 | 559.5464 | 绿 |  | 北戴河
4363 | 秦皇岛 | 北戴河区 | 海滨镇 | 西山街道 | 供电公司配电室变压器 | 1302805632 | 供电公司配电室变压器 | 493.6082 | 绿 |  | 北戴河
4364 | 秦皇岛 | 北戴河区 | 海滨镇 | 西山街道 | 供电公司箱变变压器 | 1302806750 | 供电公司箱变变压器 | 319.934 | 绿 |  | 北戴河
4365 | 秦皇岛 | 北戴河区 | 海滨镇 | 西山街道 | 交通局配电室2号变压器 | 1302805612 | 交通局配电室2号变压器 | 851.5464 | 绿 |  | 北戴河
4366 | 秦皇岛 | 北戴河区 | 海滨镇 | 西山街道 | 交通局配电室1号变压器 | 1302805646 | 交通局配电室1号变压器 | 582.433 | 绿 |  | 北戴河
4367 | 秦皇岛 | 北戴河区 | 海滨镇 | 西山街道 | 二幼3#箱变变压器 | 1604240205173840 | 二幼3#箱变变压器 | 504 | 绿 |  | 北戴河
4368 | 秦皇岛 | 北戴河区 | 海滨镇 | 西山街道 | 二幼2#箱变变压器 | 1302807225 | 二幼2#箱变变压器 | 395.7113 | 绿 |  | 北戴河
4369 | 秦皇岛 | 北戴河区 | 海滨镇 | 西山街道 | 二幼1#箱变变压器 | 1302807835 | 二幼1#箱变变压器 | 419.5134 | 绿 |  | 北戴河
4370 | 秦皇岛 | 北戴河区 | 海滨镇 | 西山街道 | 三角地箱变变压器 | 1302806227 | 三角地箱变变压器 | 442.7711 | 绿 |  | 北戴河
4371 | 秦皇岛 | 北戴河区 | 海滨镇 | 西山街道 | 里维埃拉箱变2号变 | 1302806759 | 里维埃拉箱变2号变 | 405.1959 | 绿 |  | 北戴河
4372 | 秦皇岛 | 北戴河区 | 海滨镇 | 西山街道 | 里维埃拉箱变1号变 | 1302807187 | 里维埃拉箱变1号变 | 399.1423 | 绿 |  | 北戴河
4373 | 秦皇岛 | 北戴河区 | 海滨镇 | 西山街道 | 辰光箱变变压器 | 1604242605135040 | 辰光箱变变压器 | 532.433 | 绿 |  | 北戴河
4374 | 秦皇岛 | 北戴河区 | 海滨镇 | 西山街道 | 西山花园2#箱变变压器 | 1302807002 | 西山花园2#箱变变压器 | 505.0928 | 绿 |  | 北戴河
4375 | 秦皇岛 | 北戴河区 | 海滨镇 | 西山街道 | 西山花园1#箱变2号变 | 1302806979 | 西山花园1#箱变2号变 | 502.3299 | 绿 |  | 北戴河
4376 | 秦皇岛 | 北戴河区 | 海滨镇 | 西山街道 | 西山花园1#箱变1号变 | 1302806228 | 西山花园1#箱变1号变 | 496.5979 | 绿 |  | 北戴河
4377 | 秦皇岛 | 北戴河区 | 海滨镇 | 西山街道 | 街道箱变变压器 | 1302805855 | 街道箱变变压器 | 535.9175 | 绿 |  | 北戴河
4378 | 秦皇岛 | 北戴河区 | 海滨镇 | 西山街道 | 薄荷新村3#箱变变压器 | 1606260105050420 | 薄荷新村3#箱变变压器 | 421.6582 | 绿 |  | 北戴河
4379 | 秦皇岛 | 北戴河区 | 海滨镇 | 西山街道 | 薄荷新村2#箱变变压器 | 1303062815 | 薄荷新村2#箱变变压器 | 513.3402 | 绿 |  | 北戴河
4380 | 秦皇岛 | 北戴河区 | 海滨镇 | 西山街道 | 薄荷新村1#箱变变压器 | 1303062814 | 薄荷新村1#箱变变压器 | 511.0515 | 绿 |  | 北戴河
4381 | 秦皇岛 | 北戴河区 | 海滨镇 | 西山街道 | 草厂4#箱变变压器 | 1302861002 | 草厂4#箱变变压器 | 394.5567 | 绿 |  | 北戴河
4382 | 秦皇岛 | 北戴河区 | 海滨镇 | 西山街道 | 草厂3#箱变变压器 | 1302808510 | 草厂3#箱变变压器 | 507.4845 | 绿 |  | 北戴河
4383 | 秦皇岛 | 北戴河区 | 海滨镇 | 西山街道 | 草厂2#箱变变压器 | 1302807039 | 草厂2#箱变变压器 | 416.3959 | 绿 |  | 北戴河
4384 | 秦皇岛 | 北戴河区 | 海滨镇 | 西山街道 | 草厂1#箱变变压器 | 1302806801 | 草厂1#箱变变压器 | 317.9052 | 绿 |  | 北戴河
4385 | 秦皇岛 | 北戴河区 | 海滨镇 | 西山街道 | 联峰配电室1号变压器 | 1302805976 | 联峰配电室1号变压器 | 500.3381 | 绿 |  | 北戴河
4386 | 秦皇岛 | 北戴河区 | 海滨镇 | 西山街道 | 职小线2号公变 | 1302741833 | 职小线2号公变 | 141.1959 | 绿 |  | 北戴河
4387 | 秦皇岛 | 北戴河区 | 海滨镇 | 西山街道 | 职小线1号公变 | 1302663393 | 职小线1号公变 | 248.0041 | 绿 |  | 北戴河
4388 | 秦皇岛 | 北戴河区 | 海滨镇 | 西山街道 | 翠峰海景箱变2号变 | 1302806273 | 翠峰海景箱变2号变 | 246.9485 | 绿 |  | 北戴河
4389 | 秦皇岛 | 北戴河区 | 海滨镇 | 西山街道 | 翠峰海景箱变1号变 | 1302806900 | 翠峰海景箱变1号变 | 246.9278 | 绿 |  | 北戴河
4390 | 秦皇岛 | 北戴河区 | 海滨镇 | 西山街道 | 紫光苑箱变变压器 | 1302806065 | 紫光苑箱变变压器 | 647.5381 | 绿 |  | 北戴河
4391 | 秦皇岛 | 北戴河区 | 海滨镇 | 西山街道 | 碧桂园御府2#箱变变压器 | 1303525870 | 碧桂园御府2#箱变变压器 | 794.8247 | 绿 |  | 北戴河
4392 | 秦皇岛 | 北戴河区 | 海滨镇 | 西山街道 | 碧桂园御府1#箱变变压器 | 1303525869 | 碧桂园御府1#箱变变压器 | 795.6289 | 绿 |  | 北戴河
4393 | 秦皇岛 | 北戴河区 | 海滨镇 | 西山街道 | 碧桂园华府箱变2号变压器 | 1303531428 | 碧桂园华府箱变2号变压器 | 498.8041 | 绿 |  | 北戴河
4394 | 秦皇岛 | 北戴河区 | 海滨镇 | 西山街道 | 碧桂园华府箱变1号变压器 | 1303531427 | 碧桂园华府箱变1号变压器 | 499.9381 | 绿 |  | 北戴河
4395 | 秦皇岛 | 北戴河区 | 海滨镇 | 西山街道 | 海景花苑3#箱变变压器 | 1303026584 | 海景花苑3#箱变变压器 | 317.2866 | 绿 |  | 北戴河
4396 | 秦皇岛 | 北戴河区 | 海滨镇 | 西山街道 | 海景花苑2#箱变变压器 | 1302807028 | 海景花苑2#箱变变压器 | 408.8907 | 绿 |  | 北戴河
4397 | 秦皇岛 | 北戴河区 | 海滨镇 | 西山街道 | 海景花苑1#箱变变压器 | 1302806794 | 海景花苑1#箱变变压器 | 512.4433 | 绿 |  | 北戴河
4398 | 秦皇岛 | 北戴河区 | 海滨镇 | 西山街道 | 小薄荷寨2号公变 | 1302663392 | 小薄荷寨2号公变 | 190.1959 | 绿 |  | 北戴河
4399 | 秦皇岛 | 北戴河区 | 海滨镇 | 西山街道 | 小薄荷寨1号公变 | 1302741832 | 小薄荷寨1号公变 | 261.7732 | 绿 |  | 北戴河
4400 | 秦皇岛 | 北戴河区 | 海滨镇 | 西山街道 | 北岭配电室2号变压器 | 1302805910 | 北岭配电室2号变压器 | 516.9072 | 绿 |  | 北戴河
4401 | 秦皇岛 | 北戴河区 | 海滨镇 | 西山街道 | 北岭配电室1号变压器 | 1302805510 | 北岭配电室1号变压器 | 445.2784 | 绿 |  | 北戴河
4402 | 秦皇岛 | 北戴河区 | 海滨镇 | 西山街道 | 北岭三区箱变变压器 | 1302806229 | 北岭三区箱变变压器 | 419.1835 | 绿 |  | 北戴河
4403 | 秦皇岛 | 北戴河区 | 海滨镇 | 西山街道 | 北岭三区1#箱变变压器 | 1303553757 | 北岭三区1#箱变变压器 | 414.8784 | 绿 |  | 北戴河
4404 | 秦皇岛 | 北戴河区 | 海滨镇 | 西山街道 | 剑秋配电室2号变压器 | 1302805915 | 剑秋配电室2号变压器 | 409.5464 | 绿 |  | 北戴河
4405 | 秦皇岛 | 北戴河区 | 海滨镇 | 西山街道 | 剑秋配电室1号变压器 | 1302805914 | 剑秋配电室1号变压器 | 984.9485 | 绿 |  | 北戴河
4406 | 秦皇岛 | 北戴河区 | 海滨镇 | 西山街道 | 高速支线6号公变 | 1302851870 | 高速支线6号公变 | 39.268 | 绿 |  | 北戴河
4407 | 秦皇岛 | 北戴河区 | 海滨镇 | 西山街道 | 集园2#箱变变压器 | 1302805518 | 集园2#箱变变压器 | 406.466 | 绿 |  | 北戴河
4408 | 秦皇岛 | 北戴河区 | 海滨镇 | 西山街道 | 集园1#箱变变压器 | 1302805851 | 集园1#箱变变压器 | 493.6082 | 绿 |  | 北戴河
4409 | 秦皇岛 | 北戴河区 | 海滨镇 | 西山街道 | 铁疗配电室2号变压器 | 1302805611 | 铁疗配电室2号变压器 | 403.7278 | 绿 |  | 北戴河
4410 | 秦皇岛 | 北戴河区 | 海滨镇 | 西山街道 | 铁疗配电室1号变压器 | 1302805585 | 铁疗配电室1号变压器 | 399.8351 | 绿 |  | 北戴河
4411 | 秦皇岛 | 北戴河区 | 海滨镇 | 西山街道 | 酒庄支线2号公变 | 1610252305001230 | 酒庄支线2号公变 | 78.3505 | 绿 |  | 北戴河
4412 | 秦皇岛 | 北戴河区 | 海滨镇 | 西山街道 | 避暑园3#箱变变压器 | 1303554232 | 避暑园3#箱变变压器 | 405.9381 | 绿 |  | 北戴河
4413 | 秦皇岛 | 北戴河区 | 海滨镇 | 西山街道 | 避暑园2#箱变变压器 | 1303554233 | 避暑园2#箱变变压器 | 645.3856 | 绿 |  | 北戴河
4414 | 秦皇岛 | 北戴河区 | 海滨镇 | 西山街道 | 避暑园1#箱变变压器 | 1303554212 | 避暑园1#箱变变压器 | 648.6268 | 绿 |  | 北戴河
4415 | 秦皇岛 | 北戴河区 | 海滨镇 | 西山街道 | 科技支线33号公变 | 1302663401 | 科技支线33号公变 | 156.701 | 绿 |  | 北戴河
4416 | 秦皇岛 | 北戴河区 | 海滨镇 | 西山街道 | 科技支线31号公变 | 1303193978 | 科技支线31号公变 | 157.0845 | 绿 |  | 北戴河
4417 | 秦皇岛 | 北戴河区 | 海滨镇 | 西山街道 | 社保箱变变压器 | 1302806187 | 社保箱变变压器 | 313.8969 | 绿 |  | 北戴河
4418 | 秦皇岛 | 北戴河区 | 海滨镇 | 西山街道 | 碧桂园御府3#箱变变压器 | 1303526353 | 碧桂园御府3#箱变变压器 | 795.3814 | 绿 |  | 北戴河
4419 | 秦皇岛 | 北戴河区 | 海滨镇 | 西山街道 | 煤建箱变变压器 | 1302806539 | 煤建箱变变压器 | 313.4021 | 绿 |  | 北戴河
4420 | 秦皇岛 | 北戴河区 | 海滨镇 | 西山街道 | 海滨镇箱变变压器 | 1303553891 | 海滨镇箱变变压器 | 404.5526 | 绿 |  | 北戴河
4421 | 秦皇岛 | 北戴河区 | 海滨镇 | 西山街道 | 房产配电室2号变压器 | 1302805945 | 房产配电室2号变压器 | 408.4742 | 绿 |  | 北戴河
4422 | 秦皇岛 | 北戴河区 | 海滨镇 | 西山街道 | 房产配电室1号变压器 | 1302805900 | 房产配电室1号变压器 | 407.0515 | 绿 |  | 北戴河
4423 | 秦皇岛 | 北戴河区 | 海滨镇 | 西山街道 | 怡峰箱变2#变压器 | 1302806348 | 怡峰箱变2#变压器 | 320.8742 | 绿 |  | 北戴河
4424 | 秦皇岛 | 北戴河区 | 海滨镇 | 西山街道 | 怡峰箱变1#变压器 | 1302806212 | 怡峰箱变1#变压器 | 333.4557 | 绿 |  | 北戴河
4425 | 秦皇岛 | 北戴河区 | 海滨镇 | 西山街道 | 开发线20号公变 | 1302663391 | 开发线20号公变 | 78.3505 | 绿 |  | 北戴河
4426 | 秦皇岛 | 北戴河区 | 海滨镇 | 西山街道 | 建宿箱变变压器 | 1302806986 | 建宿箱变变压器 | 251.5052 | 绿 |  | 北戴河
4427 | 秦皇岛 | 北戴河区 | 海滨镇 | 西山街道 | 崔各庄6#箱变变压器 | 1604262405069040 | 崔各庄6#箱变变压器 | 493.6082 | 绿 |  | 北戴河
4428 | 秦皇岛 | 北戴河区 | 海滨镇 | 西山街道 | 崔各庄5#箱变变压器 | 1606260905043700 | 崔各庄5#箱变变压器 | 493.6082 | 绿 |  | 北戴河
4429 | 秦皇岛 | 北戴河区 | 海滨镇 | 西山街道 | 华光苑配电室变压器 | 1302237136 | 华光苑配电室变压器 | 806.7629 | 绿 |  | 北戴河
4430 | 秦皇岛 | 北戴河区 | 海滨镇 | 西山街道 | 北戴河区政府充电桩箱变变压器 | 1303148185 | 北戴河区政府充电桩箱变变压器 | 494.0619 | 绿 |  | 北戴河
4431 | 秦皇岛 | 北戴河区 | 海滨镇 | 西山街道 | 农委配电室变压器 | 1302806056 | 农委配电室变压器 | 401.6165 | 绿 |  | 北戴河
4432 | 秦皇岛 | 北戴河区 | 海滨镇 | 西山街道 | 兴旺支线5号公变 | 1302663400 | 兴旺支线5号公变 | 160.3258 | 绿 |  | 北戴河
4433 | 秦皇岛 | 北戴河区 | 海滨镇 | 西山街道 | 防疫西3#箱变变压器 | 1303408541 | 防疫西3#箱变变压器 | 323.0144 | 绿 |  | 北戴河
4434 | 秦皇岛 | 北戴河区 | 海滨镇 | 西山街道 | 防疫西2#箱变变压器 | 1302806541 | 防疫西2#箱变变压器 | 393.7979 | 绿 |  | 北戴河
4435 | 秦皇岛 | 北戴河区 | 海滨镇 | 西山街道 | 防疫西1#箱变变压器 | 1302861010 | 防疫西1#箱变变压器 | 406.0206 | 绿 |  | 北戴河
4436 | 秦皇岛 | 北戴河区 | 海滨镇 | 西山街道 | 直销2号公变 | 1303324414 | 直销2号公变 | 248.5237 | 绿 |  | 北戴河
4437 | 秦皇岛 | 北戴河区 | 海滨镇 | 西山街道 | 水电宿舍箱变变压器 | 1303189531 | 水电宿舍箱变变压器 | 332.4784 | 绿 |  | 北戴河
4438 | 秦皇岛 | 北戴河区 | 海滨镇 | 西山街道 | 一幼社区箱变变压器 | 1302924712 | 一幼社区箱变变压器 | 502.433 | 绿 |  | 北戴河
4439 | 秦皇岛 | 北戴河区 | 海滨镇 | 西山街道 | 佳苑箱变变压器 | 1302806892 | 佳苑箱变变压器 | 519.8969 | 绿 |  | 北戴河
4440 | 秦皇岛 | 北戴河区 | 戴河镇 | 拨道洼 | 香邑澜湾配电室2号变压器 | 1303307127 | 香邑澜湾配电室2号变压器 | 626.8505 | 绿 |  | 北戴河
4441 | 秦皇岛 | 北戴河区 | 戴河镇 | 拨道洼 | 香邑澜湾配电室1号变压器 | 1303307126 | 香邑澜湾配电室1号变压器 | 631.6598 | 绿 |  | 北戴河
4442 | 秦皇岛 | 北戴河区 | 戴河镇 | 拨道洼 | 香邑澜湾五区配电室2号变压器 | 1303555506 | 香邑澜湾五区配电室2号变压器 | 1265.2062 | 绿 |  | 北戴河
4443 | 秦皇岛 | 北戴河区 | 戴河镇 | 拨道洼 | 香邑澜湾五区配电室1号变压器 | 1303555507 | 香邑澜湾五区配电室1号变压器 | 1270.7216 | 绿 |  | 北戴河
4444 | 秦皇岛 | 北戴河区 | 戴河镇 | 拨道洼 | 香邑澜湾二区配电室4号变压器 | 1602251105004990 | 香邑澜湾二区配电室4号变压器 | 983.6701 | 绿 |  | 北戴河
4445 | 秦皇岛 | 北戴河区 | 戴河镇 | 拨道洼 | 香邑澜湾二区配电室3号变压器 | 1602251105002000 | 香邑澜湾二区配电室3号变压器 | 981.4021 | 绿 |  | 北戴河
4446 | 秦皇岛 | 北戴河区 | 戴河镇 | 拨道洼 | 香邑澜湾二区配电室2号变压器 | 1602251105005790 | 香邑澜湾二区配电室2号变压器 | 990.1856 | 绿 |  | 北戴河
4447 | 秦皇岛 | 北戴河区 | 戴河镇 | 拨道洼 | 香邑澜湾二区配电室1号变压器 | 1602251105008790 | 香邑澜湾二区配电室1号变压器 | 984.2887 | 绿 |  | 北戴河
4448 | 秦皇岛 | 北戴河区 | 戴河镇 | 拨道洼 | 香邑澜湾三区配电室2号变压器 | 1303555612 | 香邑澜湾三区配电室2号变压器 | 1262.6289 | 绿 |  | 北戴河
4449 | 秦皇岛 | 北戴河区 | 戴河镇 | 拨道洼 | 香邑澜湾三区配电室1号变压器 | 1303555611 | 香邑澜湾三区配电室1号变压器 | 1264.0722 | 绿 |  | 北戴河
4450 | 秦皇岛 | 北戴河区 | 戴河镇 | 拨道洼 | 海北小区配电室2号变压器 | 1303278621 | 海北小区配电室2号变压器 | 834.3505 | 绿 |  | 北戴河
4451 | 秦皇岛 | 北戴河区 | 戴河镇 | 拨道洼 | 海北小区箱变变压器 | 1303278642 | 海北小区箱变变压器 | 325.7979 | 绿 |  | 北戴河
4452 | 秦皇岛 | 北戴河区 | 戴河镇 | 拨道洼 | 和园二区配电室2号变压器 | 1303439062 | 和园二区配电室2号变压器 | 1584.8866 | 绿 |  | 北戴河
4453 | 秦皇岛 | 北戴河区 | 戴河镇 | 拨道洼 | 和园二区配电室1号变压器 | 1303439063 | 和园二区配电室1号变压器 | 1589.5258 | 绿 |  | 北戴河
4454 | 秦皇岛 | 北戴河区 | 戴河镇 | 拨道洼 | 和园三区配电室2号变压器 | 1303502669 | 和园三区配电室2号变压器 | 1265.4124 | 绿 |  | 北戴河
4455 | 秦皇岛 | 北戴河区 | 戴河镇 | 拨道洼 | 和园三区配电室1号变压器 | 1303502670 | 和园三区配电室1号变压器 | 1272.5773 | 绿 |  | 北戴河
4456 | 秦皇岛 | 北戴河区 | 戴河镇 | 拨道洼 | 和园三区箱变变压器 | 1303502668 | 和园三区箱变变压器 | 499.7938 | 绿 |  | 北戴河
4457 | 秦皇岛 | 北戴河区 | 戴河镇 | 拨道洼 | 和园一区配电室2号变压器 | 1303317972 | 和园一区配电室2号变压器 | 1270.0515 | 绿 |  | 北戴河
4458 | 秦皇岛 | 北戴河区 | 戴河镇 | 拨道洼 | 和园一区配电室1号变压器 | 1303317971 | 和园一区配电室1号变压器 | 1265.2062 | 绿 |  | 北戴河
4459 | 秦皇岛 | 北戴河区 | 戴河镇 | 拨道洼 | 卫生院箱变变压器 | 1605262805049220 | 卫生院箱变变压器 | 313.4021 | 绿 |  | 北戴河
4460 | 秦皇岛 | 北戴河区 | 戴河镇 | 拨道洼 | 三中变台 | 1302846536 | 三中变台 | 162.7794 | 绿 |  | 北戴河
4461 | 秦皇岛 | 北戴河区 | 戴河镇 | 拨道洼 | 万嘉配电室变压器 | 1302806014 | 万嘉配电室变压器 | 646.6598 | 绿 |  | 北戴河
4462 | 秦皇岛 | 北戴河区 | 戴河镇 | 拨道洼 | 万嘉箱变2#变 | 1302807859 | 万嘉箱变2#变 | 641.3773 | 绿 |  | 北戴河
4463 | 秦皇岛 | 北戴河区 | 戴河镇 | 拨道洼 | 万嘉箱变1#变 | 1302807913 | 万嘉箱变1#变 | 640.2639 | 绿 |  | 北戴河
4464 | 秦皇岛 | 北戴河区 | 戴河镇 | 拨道洼 | 万嘉二区3#箱变变压器 | 1601251005011830 | 万嘉二区3#箱变变压器 | 496.6186 | 绿 |  | 北戴河
4465 | 秦皇岛 | 北戴河区 | 戴河镇 | 拨道洼 | 万嘉二区2#箱变变压器 | 1601251005009480 | 万嘉二区2#箱变变压器 | 495.6289 | 绿 |  | 北戴河
4466 | 秦皇岛 | 北戴河区 | 戴河镇 | 拨道洼 | 万嘉二区1#箱变2号变 | 1302808570 | 万嘉二区1#箱变2号变 | 428.6649 | 绿 |  | 北戴河
4467 | 秦皇岛 | 北戴河区 | 戴河镇 | 拨道洼 | 万嘉一区3#箱变2号变 | 1302808546 | 万嘉一区3#箱变2号变 | 506.6392 | 绿 |  | 北戴河
4468 | 秦皇岛 | 北戴河区 | 戴河镇 | 拨道洼 | 万嘉一区3#箱变1号变 | 1302808543 | 万嘉一区3#箱变1号变 | 501.8351 | 绿 |  | 北戴河
4469 | 秦皇岛 | 北戴河区 | 戴河镇 | 拨道洼 | 万嘉一区2#箱变2号变 | 1302808505 | 万嘉一区2#箱变2号变 | 500.5361 | 绿 |  | 北戴河
4470 | 秦皇岛 | 北戴河区 | 戴河镇 | 拨道洼 | 万嘉一区2#箱变1号变 | 1302808560 | 万嘉一区2#箱变1号变 | 502.3093 | 绿 |  | 北戴河
4471 | 秦皇岛 | 北戴河区 | 戴河镇 | 拨道洼 | 万嘉一区1#箱变1号变 | 1302808562 | 万嘉一区1#箱变1号变 | 391.7526 | 绿 |  | 北戴河
4472 | 秦皇岛 | 北戴河区 | 戴河镇 | 蔡各庄 | 蔡各庄配电室2号变压器 | 1302806055 | 蔡各庄配电室2号变压器 | 524.8041 | 绿 |  | 北戴河
4473 | 秦皇岛 | 北戴河区 | 戴河镇 | 蔡各庄 | 蔡各庄配电室1号变压器 | 1302806054 | 蔡各庄配电室1号变压器 | 325.9546 | 绿 |  | 北戴河
4474 | 秦皇岛 | 北戴河区 | 戴河镇 | 蔡各庄 | 蔡各庄村西公变 | 1302663362 | 蔡各庄村西公变 | 325.1052 | 绿 |  | 北戴河
4475 | 秦皇岛 | 北戴河区 | 戴河镇 | 蔡各庄 | 蔡各庄村北3号公变 | 1302663369 | 蔡各庄村北3号公变 | 284.1031 | 绿 |  | 北戴河
4476 | 秦皇岛 | 北戴河区 | 戴河镇 | 蔡各庄 | 蔡各庄村北2号公变 | 1302663779 | 蔡各庄村北2号公变 | 273.433 | 绿 |  | 北戴河
4477 | 秦皇岛 | 北戴河区 | 戴河镇 | 蔡各庄 | 蔡各庄村北1号公变 | 1302663778 | 蔡各庄村北1号公变 | 273.9897 | 绿 |  | 北戴河
4478 | 秦皇岛 | 北戴河区 | 戴河镇 | 蔡各庄 | 蔡各庄村中2号公变 | 1302762957 | 蔡各庄村中2号公变 | 313.4021 | 绿 |  | 北戴河
4479 | 秦皇岛 | 北戴河区 | 戴河镇 | 蔡各庄 | 蔡各庄村中1号公变 | 1303081243 | 蔡各庄村中1号公变 | 181.0598 | 绿 |  | 北戴河
4480 | 秦皇岛 | 北戴河区 | 戴河镇 | 蔡各庄 | 蔡各庄村东3号公变 | 1302007635 | 蔡各庄村东3号公变 | 165.0515 | 绿 |  | 北戴河
4481 | 秦皇岛 | 北戴河区 | 戴河镇 | 蔡各庄 | 蔡各庄村东2号公变 | 1605240605209030 | 蔡各庄村东2号公变 | 323.9918 | 绿 |  | 北戴河
4482 | 秦皇岛 | 北戴河区 | 戴河镇 | 蔡各庄 | 蔡各庄村东1号公变 | 1303081244 | 蔡各庄村东1号公变 | 161.8722 | 绿 |  | 北戴河
4483 | 秦皇岛 | 北戴河区 | 戴河镇 | 蔡各庄 | 蔡各庄4#箱变变压器 | 1606262405041480 | 蔡各庄4#箱变变压器 | 493.6082 | 绿 |  | 北戴河
4484 | 秦皇岛 | 北戴河区 | 戴河镇 | 蔡各庄 | 蔡各庄3#箱变变压器 | 1606262305044810 | 蔡各庄3#箱变变压器 | 472.8082 | 绿 |  | 北戴河
4485 | 秦皇岛 | 北戴河区 | 戴河镇 | 蔡各庄 | 蔡各庄2#箱变变压器 | 1302806443 | 蔡各庄2#箱变变压器 | 518.0619 | 绿 |  | 北戴河
4486 | 秦皇岛 | 北戴河区 | 戴河镇 | 蔡各庄 | 蔡各庄1#箱变变压器 | 1606262305005550 | 蔡各庄1#箱变变压器 | 473.6082 | 绿 |  | 北戴河
4487 | 秦皇岛 | 北戴河区 | 戴河镇 | 车站村 | 车站村委会河边变台 | 1302741841 | 车站村委会河边变台 | 166.7423 | 绿 |  | 北戴河
4488 | 秦皇岛 | 北戴河区 | 戴河镇 | 车站村 | 站西2#箱变变压器 | 1302808391 | 站西2#箱变变压器 | 501.8144 | 绿 |  | 北戴河
4489 | 秦皇岛 | 北戴河区 | 戴河镇 | 车站村 | 站西1#箱变变压器 | 1302808587 | 站西1#箱变变压器 | 494.9485 | 绿 |  | 北戴河
4490 | 秦皇岛 | 北戴河区 | 戴河镇 | 车站村 | 燕兴配电室2号变压器 | 1302805875 | 燕兴配电室2号变压器 | 1329.567 | 绿 |  | 北戴河
4491 | 秦皇岛 | 北戴河区 | 戴河镇 | 车站村 | 燕兴配电室1号变压器 | 1302805873 | 燕兴配电室1号变压器 | 1319.8351 | 绿 |  | 北戴河
4492 | 秦皇岛 | 北戴河区 | 戴河镇 | 车站村 | 新兴配电室2号变压器 | 1302805894 | 新兴配电室2号变压器 | 659.5876 | 绿 |  | 北戴河
4493 | 秦皇岛 | 北戴河区 | 戴河镇 | 车站村 | 新兴配电室1号变压器 | 1302805880 | 新兴配电室1号变压器 | 663.967 | 绿 |  | 北戴河
4494 | 秦皇岛 | 北戴河区 | 戴河镇 | 车站村 | 新兴商业箱变2#变 | 1302808527 | 新兴商业箱变2#变 | 667.6289 | 绿 |  | 北戴河
4495 | 秦皇岛 | 北戴河区 | 戴河镇 | 车站村 | 新兴商业箱变1#变 | 1302808641 | 新兴商业箱变1#变 | 626.9588 | 绿 |  | 北戴河
4496 | 秦皇岛 | 北戴河区 | 戴河镇 | 车站村 | 新兴2#箱变变压器 | 1302805876 | 新兴2#箱变变压器 | 425.2577 | 绿 |  | 北戴河
4497 | 秦皇岛 | 北戴河区 | 戴河镇 | 车站村 | 新兴1#箱变变压器 | 1302806941 | 新兴1#箱变变压器 | 662.0619 | 绿 |  | 北戴河
4498 | 秦皇岛 | 北戴河区 | 戴河镇 | 车站村 | 戴河嘉园箱变变压器 | 1302806742 | 戴河嘉园箱变变压器 | 646.2021 | 绿 |  | 北戴河
4499 | 秦皇岛 | 北戴河区 | 戴河镇 | 车站村 | 山水天域配电室2号变压器 | 1302874601 | 山水天域配电室2号变压器 | 318.2845 | 绿 |  | 北戴河
4500 | 秦皇岛 | 北戴河区 | 戴河镇 | 车站村 | 山水天域配电室1号变压器 | 1302874600 | 山水天域配电室1号变压器 | 330.5732 | 绿 |  | 北戴河
4501 | 秦皇岛 | 北戴河区 | 戴河镇 | 车站村 | 富兴箱变2#变压器 | 1302861008 | 富兴箱变2#变压器 | 494.2144 | 绿 |  | 北戴河
4502 | 秦皇岛 | 北戴河区 | 戴河镇 | 车站村 | 富兴箱变1#变压器 | 1302861007 | 富兴箱变1#变压器 | 500 | 绿 |  | 北戴河
4503 | 秦皇岛 | 北戴河区 | 戴河镇 | 车站村 | 富兴一区箱变2号变压器 | 1303312169 | 富兴一区箱变2号变压器 | 498 | 绿 |  | 北戴河
4504 | 秦皇岛 | 北戴河区 | 戴河镇 | 车站村 | 富兴一区箱变1号变压器 | 1303312168 | 富兴一区箱变1号变压器 | 486.5876 | 绿 |  | 北戴河
4505 | 秦皇岛 | 北戴河区 | 戴河镇 | 车站村 | 富兴一区2#箱变1号变 | 1303640013 | 富兴一区2#箱变1号变 | 493.7938 | 绿 |  | 北戴河
4506 | 秦皇岛 | 北戴河区 | 戴河镇 | 崔各庄 | 环岛支线13左2-3号公变 | 1605242605131590 | 环岛支线13左2-3号公变 | 338.033 | 绿 |  | 北戴河
4507 | 秦皇岛 | 北戴河区 | 戴河镇 | 崔各庄 | 环岛支线13左2-2号公变 | 1302846730 | 环岛支线13左2-2号公变 | 253.5773 | 绿 |  | 北戴河
4508 | 秦皇岛 | 北戴河区 | 戴河镇 | 崔各庄 | 桃园支线5右8右1号公变 | 1302844785 | 桃园支线5右8右1号公变 | 250.3196 | 绿 |  | 北戴河
4509 | 秦皇岛 | 北戴河区 | 戴河镇 | 崔各庄 | 桃园支线5右8右1-3号公变 | 1610240805003210 | 桃园支线5右8右1-3号公变 | 338.466 | 绿 |  | 北戴河
4510 | 秦皇岛 | 北戴河区 | 戴河镇 | 崔各庄 | 桃园支线5右8右1-2号公变 | 1303659719 | 桃园支线5右8右1-2号公变 | 160.7773 | 绿 |  | 北戴河
4511 | 秦皇岛 | 北戴河区 | 戴河镇 | 崔各庄 | 桃园支线5右13号公变 | 1302844840 | 桃园支线5右13号公变 | 330.6227 | 绿 |  | 北戴河
4512 | 秦皇岛 | 北戴河区 | 戴河镇 | 崔各庄 | 崔各庄高层1#箱变2号变 | 1302808649 | 崔各庄高层1#箱变2号变 | 505.2165 | 绿 |  | 北戴河
4513 | 秦皇岛 | 北戴河区 | 戴河镇 | 崔各庄 | 崔各庄高层1#箱变1号变 | 1302808558 | 崔各庄高层1#箱变1号变 | 509.1546 | 绿 |  | 北戴河
4514 | 秦皇岛 | 北戴河区 | 戴河镇 | 崔各庄 | 崔各庄6号公变 | 1302846432 | 崔各庄6号公变 | 251.0825 | 绿 |  | 北戴河
4515 | 秦皇岛 | 北戴河区 | 戴河镇 | 崔各庄 | 崔各庄5号公变 | 1302846428 | 崔各庄5号公变 | 261.8557 | 绿 |  | 北戴河
4516 | 秦皇岛 | 北戴河区 | 戴河镇 | 崔各庄 | 崔各庄4号公变 | 1302846278 | 崔各庄4号公变 | 253.8866 | 绿 |  | 北戴河
4517 | 秦皇岛 | 北戴河区 | 戴河镇 | 崔各庄 | 崔各庄4#箱变变压器 | 1605242605151570 | 崔各庄4#箱变变压器 | 504.5979 | 绿 |  | 北戴河
4518 | 秦皇岛 | 北戴河区 | 戴河镇 | 崔各庄 | 崔各庄3号公变 | 1303596657 | 崔各庄3号公变 | 325.8845 | 绿 |  | 北戴河
4519 | 秦皇岛 | 北戴河区 | 戴河镇 | 崔各庄 | 崔各庄3#箱变变压器 | 1605242505142550 | 崔各庄3#箱变变压器 | 517.2577 | 绿 |  | 北戴河
4520 | 秦皇岛 | 北戴河区 | 戴河镇 | 崔各庄 | 崔各庄2号公变 | 1605242605122030 | 崔各庄2号公变 | 319.3278 | 绿 |  | 北戴河
4521 | 秦皇岛 | 北戴河区 | 戴河镇 | 崔各庄 | 崔各庄2#箱变变压器 | 1605242505143230 | 崔各庄2#箱变变压器 | 498.5361 | 绿 |  | 北戴河
4522 | 秦皇岛 | 北戴河区 | 戴河镇 | 崔各庄 | 崔各庄1号公变 | 1605242605111520 | 崔各庄1号公变 | 324.1031 | 绿 |  | 北戴河
4523 | 秦皇岛 | 北戴河区 | 戴河镇 | 崔各庄 | 崔各庄1#箱变变压器 | 1605242505141470 | 崔各庄1#箱变变压器 | 493.6082 | 绿 |  | 北戴河
4524 | 秦皇岛 | 北戴河区 | 戴河镇 | 崔各庄 | 宁馨苑配电室2号变压器 | 1302807599 | 宁馨苑配电室2号变压器 | 906.2371 | 绿 |  | 北戴河
4525 | 秦皇岛 | 北戴河区 | 戴河镇 | 崔各庄 | 宁馨苑配电室1号变压器 | 1302807930 | 宁馨苑配电室1号变压器 | 1014.6804 | 绿 |  | 北戴河
4526 | 秦皇岛 | 北戴河区 | 戴河镇 | 崔各庄 | 宁馨苑2#箱变变压器 | 1302805862 | 宁馨苑2#箱变变压器 | 493.6082 | 绿 |  | 北戴河
4527 | 秦皇岛 | 北戴河区 | 戴河镇 | 崔各庄 | 宁馨苑1#箱变变压器 | 1302806788 | 宁馨苑1#箱变变压器 | 493.6082 | 绿 |  | 北戴河
4528 | 秦皇岛 | 北戴河区 | 戴河镇 | 崔各庄 | 宁峰2#箱变变压器 | 1302807013 | 宁峰2#箱变变压器 | 404.7835 | 绿 |  | 北戴河
4529 | 秦皇岛 | 北戴河区 | 戴河镇 | 崔各庄 | 宁峰1#箱变变压器 | 1302806271 | 宁峰1#箱变变压器 | 416.6928 | 绿 |  | 北戴河
4530 | 秦皇岛 | 北戴河区 | 戴河镇 | 崔各庄 | 天意2#箱变变压器 | 1302807040 | 天意2#箱变变压器 | 405.1546 | 绿 |  | 北戴河
4531 | 秦皇岛 | 北戴河区 | 戴河镇 | 崔各庄 | 天意1#箱变2号变 | 1302808302 | 天意1#箱变2号变 | 676.7093 | 绿 |  | 北戴河
4532 | 秦皇岛 | 北戴河区 | 戴河镇 | 崔各庄 | 天意1#箱变1号变 | 1302808301 | 天意1#箱变1号变 | 670.8701 | 绿 |  | 北戴河
4533 | 秦皇岛 | 北戴河区 | 戴河镇 | 崔各庄 | 夏宫箱变变压器 | 1302805604 | 夏宫箱变变压器 | 500.8247 | 绿 |  | 北戴河
4534 | 秦皇岛 | 北戴河区 | 戴河镇 | 崔各庄 | 和谐苑3#箱变变压器 | 1303553514 | 和谐苑3#箱变变压器 | 326.9979 | 绿 |  | 北戴河
4535 | 秦皇岛 | 北戴河区 | 戴河镇 | 崔各庄 | 和谐苑2#箱变变压器 | 1303553515 | 和谐苑2#箱变变压器 | 506.6392 | 绿 |  | 北戴河
4536 | 秦皇岛 | 北戴河区 | 戴河镇 | 崔各庄 | 和谐苑1#箱变变压器 | 1303553492 | 和谐苑1#箱变变压器 | 506.7423 | 绿 |  | 北戴河
4537 | 秦皇岛 | 北戴河区 | 戴河镇 | 大苏庄 | 朱庄支线68号公变 | 1302663368 | 朱庄支线68号公变 | 143.0928 | 绿 |  | 北戴河
4538 | 秦皇岛 | 北戴河区 | 戴河镇 | 戴河村 | 朱庄支线44号公变 | 1303536895 | 朱庄支线44号公变 | 326.7258 | 绿 |  | 北戴河
4539 | 秦皇岛 | 北戴河区 | 戴河镇 | 戴河村 | 朱庄支线43号公变 | 1302663419 | 朱庄支线43号公变 | 340.0742 | 绿 |  | 北戴河
4540 | 秦皇岛 | 北戴河区 | 戴河镇 | 戴河村 | 朱庄支线43-2号公变 | 1302663777 | 朱庄支线43-2号公变 | 314.4907 | 绿 |  | 北戴河
4541 | 秦皇岛 | 北戴河区 | 戴河镇 | 戴河村 | 朱庄支线31右30号公变 | 1302663364 | 朱庄支线31右30号公变 | 118.4371 | 绿 |  | 北戴河
4542 | 秦皇岛 | 北戴河区 | 戴河镇 | 戴河村 | 朱庄支线31右2号公变 | 1302663776 | 朱庄支线31右2号公变 | 153.3773 | 绿 |  | 北戴河
4543 | 秦皇岛 | 北戴河区 | 戴河镇 | 戴河村 | 朱庄支线31右28号公变 | 1303536894 | 朱庄支线31右28号公变 | 322.5072 | 绿 |  | 北戴河
4544 | 秦皇岛 | 北戴河区 | 戴河镇 | 戴河村 | 朱庄支线31右24号公变 | 1302846259 | 朱庄支线31右24号公变 | 253.2742 | 绿 |  | 北戴河
4545 | 秦皇岛 | 北戴河区 | 戴河镇 | 戴河村 | 朱庄支线31右17号公变 | 1302663363 | 朱庄支线31右17号公变 | 147.3299 | 绿 |  | 北戴河
4546 | 秦皇岛 | 北戴河区 | 戴河镇 | 戴河村 | 朱庄支线31右16号公变 | 1303536896 | 朱庄支线31右16号公变 | 273.9753 | 绿 |  | 北戴河
4547 | 秦皇岛 | 北戴河区 | 戴河镇 | 戴河村 | 朱庄支线11号公变 | 1302663365 | 朱庄支线11号公变 | 78.3505 | 绿 |  | 北戴河
4548 | 秦皇岛 | 北戴河区 | 戴河镇 | 戴河村 | 戴河镇箱变变压器 | 1603242005003010 | 戴河镇箱变变压器 | 547.8763 | 绿 |  | 北戴河
4549 | 秦皇岛 | 北戴河区 | 戴河镇 | 戴河村 | 戴河村配电室1号变压器 | 1302806050 | 戴河村配电室1号变压器 | 1087.9691 | 绿 |  | 北戴河
4550 | 秦皇岛 | 北戴河区 | 戴河镇 | 戴河村 | 戴河小学公变 | 1303533252 | 戴河小学公变 | 343.3649 | 绿 |  | 北戴河
4551 | 秦皇岛 | 北戴河区 | 戴河镇 | 丁庄 | 丁庄村西公变 | 1302935584 | 丁庄村西公变 | 315.7526 | 绿 |  | 北戴河
4552 | 秦皇岛 | 北戴河区 | 戴河镇 | 丁庄 | 丁庄村南公变 | 1303023815 | 丁庄村南公变 | 318.7588 | 绿 |  | 北戴河
4553 | 秦皇岛 | 北戴河区 | 戴河镇 | 丁庄 | 丁庄村东3号公变 | 1302935588 | 丁庄村东3号公变 | 320.8371 | 绿 |  | 北戴河
4554 | 秦皇岛 | 北戴河区 | 戴河镇 | 丁庄 | 丁庄村东2号公变 | 1302846506 | 丁庄村东2号公变 | 249.8227 | 绿 |  | 北戴河
4555 | 秦皇岛 | 北戴河区 | 戴河镇 | 丁庄 | 丁庄村东1号公变 | 1302846507 | 丁庄村东1号公变 | 253.4536 | 绿 |  | 北戴河
4556 | 秦皇岛 | 北戴河区 | 戴河镇 | 丁庄 | 丁庄北街箱变变压器 | 1303554495 | 丁庄北街箱变变压器 | 501.3196 | 绿 |  | 北戴河
4557 | 秦皇岛 | 北戴河区 | 戴河镇 | 丁庄 | 丁庄北街2号公变 | 1302846676 | 丁庄北街2号公变 | 216.6495 | 绿 |  | 北戴河
4558 | 秦皇岛 | 北戴河区 | 戴河镇 | 丁庄 | 丁庄北街1号公变 | 1302846675 | 丁庄北街1号公变 | 150.4639 | 绿 |  | 北戴河
4559 | 秦皇岛 | 北戴河区 | 戴河镇 | 丁庄 | 丁庄8#箱变变压器 | 1605252405002280 | 丁庄8#箱变变压器 | 461.0515 | 绿 |  | 北戴河
4560 | 秦皇岛 | 北戴河区 | 戴河镇 | 丁庄 | 丁庄7#箱变变压器 | 1605252405001300 | 丁庄7#箱变变压器 | 496.866 | 绿 |  | 北戴河
4561 | 秦皇岛 | 北戴河区 | 戴河镇 | 丁庄 | 丁庄6#箱变变压器 | 1605252405003340 | 丁庄6#箱变变压器 | 462.8247 | 绿 |  | 北戴河
4562 | 秦皇岛 | 北戴河区 | 戴河镇 | 丁庄 | 丁庄5#箱变变压器 | 1605252605045510 | 丁庄5#箱变变压器 | 483.0722 | 绿 |  | 北戴河
4563 | 秦皇岛 | 北戴河区 | 戴河镇 | 丁庄 | 丁庄4#箱变变压器 | 1610253105011520 | 丁庄4#箱变变压器 | 476.4948 | 绿 |  | 北戴河
4564 | 秦皇岛 | 北戴河区 | 戴河镇 | 丁庄 | 丁庄3#箱变变压器 | 1605242005090720 | 丁庄3#箱变变压器 | 493.8969 | 绿 |  | 北戴河
4565 | 秦皇岛 | 北戴河区 | 戴河镇 | 丁庄 | 丁庄2#箱变变压器 | 1302805681 | 丁庄2#箱变变压器 | 407.2247 | 绿 |  | 北戴河
4566 | 秦皇岛 | 北戴河区 | 戴河镇 | 丁庄 | 丁庄1#箱变变压器 | 1302806890 | 丁庄1#箱变变压器 | 416.9897 | 绿 |  | 北戴河
4567 | 秦皇岛 | 北戴河区 | 戴河镇 | 东坨头 | 酒庄支线7右6号公变 | 1302741842 | 酒庄支线7右6号公变 | 169.9938 | 绿 |  | 北戴河
4568 | 秦皇岛 | 北戴河区 | 戴河镇 | 东坨头 | 万东支线15号公变 | 1302860964 | 万东支线15号公变 | 313.4021 | 绿 |  | 北戴河
4569 | 秦皇岛 | 北戴河区 | 戴河镇 | 费石庄 | 费石庄村西公变 | 1611232705210630 | 费石庄村西公变 | 331.4639 | 绿 |  | 北戴河
4570 | 秦皇岛 | 北戴河区 | 戴河镇 | 费石庄 | 费石庄村东公变 | 1303023816 | 费石庄村东公变 | 346.099 | 绿 |  | 北戴河
4571 | 秦皇岛 | 北戴河区 | 戴河镇 | 费石庄 | 费石庄2#箱变变压器 | 1606261805017940 | 费石庄2#箱变变压器 | 493.6082 | 绿 |  | 北戴河
4572 | 秦皇岛 | 北戴河区 | 戴河镇 | 费石庄 | 费石庄1#箱变变压器 | 1606261805018950 | 费石庄1#箱变变压器 | 470.5082 | 绿 |  | 北戴河
4573 | 秦皇岛 | 北戴河区 | 戴河镇 | 甘各庄 | 甘各庄箱变变压器 | 1302808586 | 甘各庄箱变变压器 | 306.1856 | 绿 |  | 北戴河
4574 | 秦皇岛 | 北戴河区 | 戴河镇 | 甘各庄 | 甘各庄村西公变 | 1302659865 | 甘各庄村西公变 | 49.6495 | 绿 |  | 北戴河
4575 | 秦皇岛 | 北戴河区 | 戴河镇 | 甘各庄 | 甘各庄村南公变 | 1302659864 | 甘各庄村南公变 | 117.8557 | 绿 |  | 北戴河
4576 | 秦皇岛 | 北戴河区 | 戴河镇 | 古城 | 西古城箱变2#变 | 1302808460 | 西古城箱变2#变 | 654.9361 | 绿 |  | 北戴河
4577 | 秦皇岛 | 北戴河区 | 戴河镇 | 古城 | 城园别墅箱变变压器 | 1302807821 | 城园别墅箱变变压器 | 629.5505 | 绿 |  | 北戴河
4578 | 秦皇岛 | 北戴河区 | 戴河镇 | 古城 | 古城配电室2号变压器 | 1302805613 | 古城配电室2号变压器 | 828.3505 | 绿 |  | 北戴河
4579 | 秦皇岛 | 北戴河区 | 戴河镇 | 古城 | 古城配电室1号变压器 | 1302806066 | 古城配电室1号变压器 | 808.3711 | 绿 |  | 北戴河
4580 | 秦皇岛 | 北戴河区 | 戴河镇 | 古城 | 古城箱变变压器 | 1302806357 | 古城箱变变压器 | 412.1443 | 绿 |  | 北戴河
4581 | 秦皇岛 | 北戴河区 | 戴河镇 | 古城 | 古城村委会箱变变压器 | 1302806789 | 古城村委会箱变变压器 | 406.0206 | 绿 |  | 北戴河
4582 | 秦皇岛 | 北戴河区 | 戴河镇 | 古城 | 古城村委会1#箱变变压器 | 1606240405002030 | 古城村委会1#箱变变压器 | 500.1237 | 绿 |  | 北戴河
4583 | 秦皇岛 | 北戴河区 | 戴河镇 | 古城 | 古城新村箱变2号变 | 1302806225 | 古城新村箱变2号变 | 405.6907 | 绿 |  | 北戴河
4584 | 秦皇岛 | 北戴河区 | 戴河镇 | 古城 | 古城变台 | 1302673461 | 古城变台 | 317.0144 | 绿 |  | 北戴河
4585 | 秦皇岛 | 北戴河区 | 戴河镇 | 古城 | 古园别墅2#箱变变压器 | 1302807416 | 古园别墅2#箱变变压器 | 499.7938 | 绿 |  | 北戴河
4586 | 秦皇岛 | 北戴河区 | 戴河镇 | 古城 | 古园别墅1#箱变变压器 | 1302809229 | 古园别墅1#箱变变压器 | 498.3918 | 绿 |  | 北戴河
4587 | 秦皇岛 | 北戴河区 | 戴河镇 | 河东寨 | 联勤公寓2#箱变2号变 | 1611242305000080 | 联勤公寓2#箱变2号变 | 628.2887 | 绿 |  | 北戴河
4588 | 秦皇岛 | 北戴河区 | 戴河镇 | 河东寨 | 联勤公寓2#箱变1号变 | 1611242305006130 | 联勤公寓2#箱变1号变 | 631.8268 | 绿 |  | 北戴河
4589 | 秦皇岛 | 北戴河区 | 戴河镇 | 河东寨 | 联勤公寓1#箱变变压器 | 1611242305001080 | 联勤公寓1#箱变变压器 | 636.4289 | 绿 |  | 北戴河
4590 | 秦皇岛 | 北戴河区 | 戴河镇 | 河东寨 | 碧海箱变变压器 | 1302806797 | 碧海箱变变压器 | 539.0515 | 绿 |  | 北戴河
4591 | 秦皇岛 | 北戴河区 | 戴河镇 | 河东寨 | 碧海新村箱变变压器 | 1302806022 | 碧海新村箱变变压器 | 513.5753 | 绿 |  | 北戴河
4592 | 秦皇岛 | 北戴河区 | 戴河镇 | 河东寨 | 河东寨村北3号公变 | 1302846505 | 河东寨村北3号公变 | 503.7938 | 绿 |  | 北戴河
4593 | 秦皇岛 | 北戴河区 | 戴河镇 | 河东寨 | 河东寨村北2号公变 | 1302846678 | 河东寨村北2号公变 | 315.6165 | 绿 |  | 北戴河
4594 | 秦皇岛 | 北戴河区 | 戴河镇 | 河东寨 | 河东寨村北1号公变 | 1302844653 | 河东寨村北1号公变 | 315.5918 | 绿 |  | 北戴河
4595 | 秦皇岛 | 北戴河区 | 戴河镇 | 河东寨 | 河东寨公变5号 | 1302935585 | 河东寨公变5号 | 313.5876 | 绿 |  | 北戴河
4596 | 秦皇岛 | 北戴河区 | 戴河镇 | 河东寨 | 河东寨公变4号 | 1302846227 | 河东寨公变4号 | 322.6887 | 绿 |  | 北戴河
4597 | 秦皇岛 | 北戴河区 | 戴河镇 | 河东寨 | 河东寨公变3号 | 1302846178 | 河东寨公变3号 | 314.0619 | 绿 |  | 北戴河
4598 | 秦皇岛 | 北戴河区 | 戴河镇 | 河东寨 | 河东寨公变2号 | 1302846226 | 河东寨公变2号 | 248.0103 | 绿 |  | 北戴河
4599 | 秦皇岛 | 北戴河区 | 戴河镇 | 河东寨 | 河东寨公变1号 | 1302846177 | 河东寨公变1号 | 413.1794 | 绿 |  | 北戴河
4600 | 秦皇岛 | 北戴河区 | 戴河镇 | 河东寨 | 戴国箱变2号变 | 1302806422 | 戴国箱变2号变 | 797.5464 | 绿 |  | 北戴河
4601 | 秦皇岛 | 北戴河区 | 戴河镇 | 河东寨 | 戴国箱变1号变 | 1302806421 | 戴国箱变1号变 | 827.9485 | 绿 |  | 北戴河
4602 | 秦皇岛 | 北戴河区 | 戴河镇 | 河东寨 | 南戴河小区公变 | 1302025464 | 南戴河小区公变 | 330.4 | 绿 |  | 北戴河
4603 | 秦皇岛 | 北戴河区 | 戴河镇 | 河东寨 | 六号泵配电室2号变 | 1302805931 | 六号泵配电室2号变 | 495.7996 | 绿 |  | 北戴河
4604 | 秦皇岛 | 北戴河区 | 戴河镇 | 河东寨 | 六号泵配电室1号变 | 1302807567 | 六号泵配电室1号变 | 503.9753 | 绿 |  | 北戴河
4605 | 秦皇岛 | 北戴河区 | 戴河镇 | 陆庄村 | 驼峰西变 | 1302846176 | 驼峰西变 | 324.8351 | 绿 |  | 北戴河
4606 | 秦皇岛 | 北戴河区 | 戴河镇 | 陆庄村 | 驼峰东变 | 1302845396 | 驼峰东变 | 261.8041 | 绿 |  | 北戴河
4607 | 秦皇岛 | 北戴河区 | 戴河镇 | 陆庄村 | 陆庄村北3号公变 | 1302844837 | 陆庄村北3号公变 | 501.4515 | 绿 |  | 北戴河
4608 | 秦皇岛 | 北戴河区 | 戴河镇 | 陆庄村 | 陆庄村北2号公变 | 1303023813 | 陆庄村北2号公变 | 315.5546 | 绿 |  | 北戴河
4609 | 秦皇岛 | 北戴河区 | 戴河镇 | 陆庄村 | 陆庄村北1号公变 | 1303023814 | 陆庄村北1号公变 | 315.5299 | 绿 |  | 北戴河
4610 | 秦皇岛 | 北戴河区 | 戴河镇 | 陆庄村 | 陆庄村中3号公变 | 1303023812 | 陆庄村中3号公变 | 316.4082 | 绿 |  | 北戴河
4611 | 秦皇岛 | 北戴河区 | 戴河镇 | 陆庄村 | 陆庄村中2号公变 | 1303023811 | 陆庄村中2号公变 | 319.9959 | 绿 |  | 北戴河
4612 | 秦皇岛 | 北戴河区 | 戴河镇 | 陆庄村 | 陆庄村中1号公变 | 1303023810 | 陆庄村中1号公变 | 334.3835 | 绿 |  | 北戴河
4613 | 秦皇岛 | 北戴河区 | 戴河镇 | 陆庄村 | 陆庄南2#箱变变压器 | 1302920709 | 陆庄南2#箱变变压器 | 406.5649 | 绿 |  | 北戴河
4614 | 秦皇岛 | 北戴河区 | 戴河镇 | 陆庄村 | 陆庄南1#箱变变压器 | 1302807012 | 陆庄南1#箱变变压器 | 512.9485 | 绿 |  | 北戴河
4615 | 秦皇岛 | 北戴河区 | 戴河镇 | 陆庄村 | 陆庄北箱变变压器 | 1302806985 | 陆庄北箱变变压器 | 516.8454 | 绿 |  | 北戴河
4616 | 秦皇岛 | 北戴河区 | 戴河镇 | 乔庄 | 洲顿庄园箱变2号变压器 | 1303610692 | 洲顿庄园箱变2号变压器 | 493.7113 | 绿 |  | 北戴河
4617 | 秦皇岛 | 北戴河区 | 戴河镇 | 乔庄 | 洲顿庄园箱变1号变压器 | 1303610693 | 洲顿庄园箱变1号变压器 | 494.8247 | 绿 |  | 北戴河
4618 | 秦皇岛 | 北戴河区 | 戴河镇 | 乔庄 | 乔庄配电室2号变压器 | 1302808102 | 乔庄配电室2号变压器 | 508.8742 | 绿 |  | 北戴河
4619 | 秦皇岛 | 北戴河区 | 戴河镇 | 乔庄 | 乔庄支线2号公变 | 1302741845 | 乔庄支线2号公变 | 165.0948 | 绿 |  | 北戴河
4620 | 秦皇岛 | 北戴河区 | 戴河镇 | 太平庄 | 松石别墅2#箱变变压器 | 1303445649 | 松石别墅2#箱变变压器 | 493.6082 | 绿 |  | 北戴河
4621 | 秦皇岛 | 北戴河区 | 戴河镇 | 太平庄 | 松石别墅1#箱变变压器 | 1303445648 | 松石别墅1#箱变变压器 | 493.6082 | 绿 |  | 北戴河
4622 | 秦皇岛 | 北戴河区 | 戴河镇 | 太平庄 | 太平庄河边变台 | 1302820217 | 太平庄河边变台 | 313.4515 | 绿 |  | 北戴河
4623 | 秦皇岛 | 北戴河区 | 戴河镇 | 太平庄 | 太平山庄配电室2号变压器 | 1302911793 | 太平山庄配电室2号变压器 | 801.567 | 绿 |  | 北戴河
4624 | 秦皇岛 | 北戴河区 | 戴河镇 | 太平庄 | 太平山庄配电室1号变压器 | 1302911792 | 太平山庄配电室1号变压器 | 802.4639 | 绿 |  | 北戴河
4625 | 秦皇岛 | 北戴河区 | 戴河镇 | 太平庄 | 太平山庄4#箱变变压器 | 1302911777 | 太平山庄4#箱变变压器 | 508.6392 | 绿 |  | 北戴河
4626 | 秦皇岛 | 北戴河区 | 戴河镇 | 太平庄 | 太平山庄3#箱变变压器 | 1302911780 | 太平山庄3#箱变变压器 | 501.7732 | 绿 |  | 北戴河
4627 | 秦皇岛 | 北戴河区 | 戴河镇 | 太平庄 | 太平山庄2#箱变变压器 | 1302911782 | 太平山庄2#箱变变压器 | 495.5052 | 绿 |  | 北戴河
4628 | 秦皇岛 | 北戴河区 | 戴河镇 | 太平庄 | 太平山庄1#箱变变压器 | 1302911781 | 太平山庄1#箱变变压器 | 503.6495 | 绿 |  | 北戴河
4629 | 秦皇岛 | 北戴河区 | 戴河镇 | 西坨头 | 驼峰园配电室2号变压器 | 1303242860 | 驼峰园配电室2号变压器 | 504.3299 | 绿 |  | 北戴河
4630 | 秦皇岛 | 北戴河区 | 戴河镇 | 西坨头 | 驼峰园配电室1号变压器 | 1303242861 | 驼峰园配电室1号变压器 | 510.9072 | 绿 |  | 北戴河
4631 | 秦皇岛 | 北戴河区 | 戴河镇 | 西坨头 | 驼峰6#箱变变压器 | 1303661375 | 驼峰6#箱变变压器 | 516.2268 | 绿 |  | 北戴河
4632 | 秦皇岛 | 北戴河区 | 戴河镇 | 西坨头 | 驼峰5#箱变2号变 | 1302807332 | 驼峰5#箱变2号变 | 513.1753 | 绿 |  | 北戴河
4633 | 秦皇岛 | 北戴河区 | 戴河镇 | 西坨头 | 驼峰4#箱变1号变 | 1302805771 | 驼峰4#箱变1号变 | 509.0515 | 绿 |  | 北戴河
4634 | 秦皇岛 | 北戴河区 | 戴河镇 | 西坨头 | 驼峰3#箱变2号变压器 | 1302806601 | 驼峰3#箱变2号变压器 | 501.2041 | 绿 |  | 北戴河
4635 | 秦皇岛 | 北戴河区 | 戴河镇 | 西坨头 | 驼峰2#箱变变压器 | 1302806686 | 驼峰2#箱变变压器 | 392.0825 | 绿 |  | 北戴河
4636 | 秦皇岛 | 北戴河区 | 戴河镇 | 西坨头 | 驼峰1#箱变变压器 | 1302806179 | 驼峰1#箱变变压器 | 406.5979 | 绿 |  | 北戴河
4637 | 秦皇岛 | 北戴河区 | 戴河镇 | 西坨头 | 富力颐园6#箱变2号变压器 | 1601260905028392 | 富力颐园6#箱变2号变压器 | 626.8041 | 绿 |  | 北戴河
4638 | 秦皇岛 | 北戴河区 | 戴河镇 | 西坨头 | 富力颐园6#箱变1号变压器 | 1601260905025472 | 富力颐园6#箱变1号变压器 | 626.8041 | 绿 |  | 北戴河
4639 | 秦皇岛 | 北戴河区 | 戴河镇 | 西坨头 | 富力颐园5#箱变2号变压器 | 1601260905026577 | 富力颐园5#箱变2号变压器 | 626.8041 | 绿 |  | 北戴河
4640 | 秦皇岛 | 北戴河区 | 戴河镇 | 西坨头 | 富力颐园5#箱变1号变压器 | 1601260905024930 | 富力颐园5#箱变1号变压器 | 626.8041 | 绿 |  | 北戴河
4641 | 秦皇岛 | 北戴河区 | 戴河镇 | 西坨头 | 富力颐园4#箱变2号变压器 | 1601260905028388 | 富力颐园4#箱变2号变压器 | 626.8041 | 绿 |  | 北戴河
4642 | 秦皇岛 | 北戴河区 | 戴河镇 | 西坨头 | 富力颐园4#箱变1号变压器 | 1601260905025468 | 富力颐园4#箱变1号变压器 | 626.8041 | 绿 |  | 北戴河
4643 | 秦皇岛 | 北戴河区 | 戴河镇 | 西坨头 | 富力颐园2#箱变2号变压器 | 1601260905024920 | 富力颐园2#箱变2号变压器 | 626.8041 | 绿 |  | 北戴河
4644 | 秦皇岛 | 北戴河区 | 戴河镇 | 西坨头 | 富力颐园2#箱变1号变压器 | 1601260905025480 | 富力颐园2#箱变1号变压器 | 626.8041 | 绿 |  | 北戴河
4645 | 秦皇岛 | 北戴河区 | 戴河镇 | 西坨头 | 富力颐园1#箱变2号变压器 | 1601260905026581 | 富力颐园1#箱变2号变压器 | 626.8041 | 绿 |  | 北戴河
4646 | 秦皇岛 | 北戴河区 | 戴河镇 | 西坨头 | 富力颐园1#箱变1号变压器 | 1601260905026570 | 富力颐园1#箱变1号变压器 | 626.8041 | 绿 |  | 北戴河
4647 | 秦皇岛 | 北戴河区 | 戴河镇 | 小朱庄 | 朱庄支线49左3号公变 | 1302663361 | 朱庄支线49左3号公变 | 162.0299 | 绿 |  | 北戴河
4648 | 秦皇岛 | 北戴河区 | 戴河镇 | 小朱庄 | 小朱庄铁宿箱变变压器 | 1303332552 | 小朱庄铁宿箱变变压器 | 78.6134 | 绿 |  | 北戴河
4649 | 秦皇岛 | 北戴河区 | 戴河镇 | 谢李庄 | 谢李庄配电室2号变压器 | 1303262840 | 谢李庄配电室2号变压器 | 493.8433 | 绿 |  | 北戴河
4650 | 秦皇岛 | 北戴河区 | 戴河镇 | 谢李庄 | 谢李庄配电室1号变压器 | 1303262841 | 谢李庄配电室1号变压器 | 494.0072 | 绿 |  | 北戴河
4651 | 秦皇岛 | 北戴河区 | 戴河镇 | 谢李庄 | 谢李庄箱变变压器 | 1302806614 | 谢李庄箱变变压器 | 394.4247 | 绿 |  | 北戴河
4652 | 秦皇岛 | 北戴河区 | 戴河镇 | 谢李庄 | 谢李庄北箱变变压器 | 1302805857 | 谢李庄北箱变变压器 | 147.4351 | 绿 |  | 北戴河
4653 | 秦皇岛 | 北戴河区 | 戴河镇 | 谢李庄 | 谢李庄东2#箱变变压器 | 1302941283 | 谢李庄东2#箱变变压器 | 519.8557 | 绿 |  | 北戴河
4654 | 秦皇岛 | 北戴河区 | 戴河镇 | 谢李庄 | 谢李庄东1#箱变变压器 | 1302939138 | 谢李庄东1#箱变变压器 | 510.5361 | 绿 |  | 北戴河
4655 | 秦皇岛 | 北戴河区 | 戴河镇 | 谢李庄 | 海滨胜境箱变2号变压器 | 1303500462 | 海滨胜境箱变2号变压器 | 1271.2887 | 绿 |  | 北戴河
4656 | 秦皇岛 | 北戴河区 | 戴河镇 | 谢李庄 | 海滨胜境箱变1号变压器 | 1303500463 | 海滨胜境箱变1号变压器 | 1274.8454 | 绿 |  | 北戴河
4657 | 秦皇岛 | 北戴河区 | 戴河镇 | 谢李庄 | 海滨胜境2号箱变2号变压器 | 1303605775 | 海滨胜境2号箱变2号变压器 | 499.7938 | 绿 |  | 北戴河
4658 | 秦皇岛 | 北戴河区 | 戴河镇 | 谢李庄 | 海滨胜境2号箱变1号变压器 | 1303605774 | 海滨胜境2号箱变1号变压器 | 501.3814 | 绿 |  | 北戴河
4659 | 秦皇岛 | 北戴河区 | 戴河镇 | 谢李庄 | 颐昊院配电室4号变 | 1611242605036170 | 颐昊院配电室4号变 | 980.2062 | 绿 |  | 北戴河
4660 | 秦皇岛 | 北戴河区 | 戴河镇 | 谢李庄 | 颐昊院配电室3号变 | 1611242605032890 | 颐昊院配电室3号变 | 980.2887 | 绿 |  | 北戴河
4661 | 秦皇岛 | 北戴河区 | 戴河镇 | 谢李庄 | 颐昊院配电室2号变 | 1611242605036160 | 颐昊院配电室2号变 | 991.5052 | 绿 |  | 北戴河
4662 | 秦皇岛 | 北戴河区 | 戴河镇 | 谢李庄 | 颐昊院配电室1号变 | 1611242605035751 | 颐昊院配电室1号变 | 999.299 | 绿 |  | 北戴河
4663 | 秦皇岛 | 北戴河区 | 戴河镇 | 谢李庄 | 颐昊院2#箱变2号变 | 1611242605033512 | 颐昊院2#箱变2号变 | 493.7732 | 绿 |  | 北戴河
4664 | 秦皇岛 | 北戴河区 | 戴河镇 | 谢李庄 | 颐昊院2#箱变1号变 | 1611242605032900 | 颐昊院2#箱变1号变 | 493.9794 | 绿 |  | 北戴河
4665 | 秦皇岛 | 北戴河区 | 戴河镇 | 谢李庄 | 颐昊院1#箱变2号变 | 1611242605035755 | 颐昊院1#箱变2号变 | 493.7732 | 绿 |  | 北戴河
4666 | 秦皇岛 | 北戴河区 | 戴河镇 | 谢李庄 | 颐昊院1#箱变1号变 | 1611242605033508 | 颐昊院1#箱变1号变 | 493.7113 | 绿 |  | 北戴河
4667 | 秦皇岛 | 北戴河区 | 戴河镇 | 杨各庄 | 金龙和玺花园一区充电桩箱变变压器 | 1303577036 | 金龙和玺花园一区充电桩箱变变压器 | 494 | 绿 |  | 北戴河
4668 | 秦皇岛 | 北戴河区 | 戴河镇 | 杨各庄 | 金龙和玺花园一区2#箱变变压器 | 1303577037 | 金龙和玺花园一区2#箱变变压器 | 498.3093 | 绿 |  | 北戴河
4669 | 秦皇岛 | 北戴河区 | 戴河镇 | 杨各庄 | 金龙和玺花园一区1#箱变2号变压器 | 1303576275 | 金龙和玺花园一区1#箱变2号变压器 | 502.8866 | 绿 |  | 北戴河
4670 | 秦皇岛 | 北戴河区 | 戴河镇 | 杨各庄 | 金龙和玺花园一区1#箱变1号变压器 | 1303576274 | 金龙和玺花园一区1#箱变1号变压器 | 503.134 | 绿 |  | 北戴河
4671 | 秦皇岛 | 北戴河区 | 戴河镇 | 杨各庄 | 金龙和玺二区配电室2号变压器 | 1303679214 | 金龙和玺二区配电室2号变压器 | 949.4227 | 绿 |  | 北戴河
4672 | 秦皇岛 | 北戴河区 | 戴河镇 | 杨各庄 | 金龙和玺二区配电室1号变压器 | 1303679215 | 金龙和玺二区配电室1号变压器 | 995.2577 | 绿 |  | 北戴河
4673 | 秦皇岛 | 北戴河区 | 戴河镇 | 杨各庄 | 站东箱变变压器 | 1302807973 | 站东箱变变压器 | 269.2577 | 绿 |  | 北戴河
4674 | 秦皇岛 | 北戴河区 | 戴河镇 | 杨各庄 | 站东2#箱变变压器 | 1303326752 | 站东2#箱变变压器 | 247.2062 | 绿 |  | 北戴河
4675 | 秦皇岛 | 北戴河区 | 戴河镇 | 杨各庄 | 海域花苑一区配电室2号变压器 | 1303539078 | 海域花苑一区配电室2号变压器 | 777.5237 | 绿 |  | 北戴河
4676 | 秦皇岛 | 北戴河区 | 戴河镇 | 杨各庄 | 海域花苑一区配电室1号变压器 | 1303539079 | 海域花苑一区配电室1号变压器 | 796.9588 | 绿 |  | 北戴河
4677 | 秦皇岛 | 北戴河区 | 戴河镇 | 杨各庄 | 杨各庄铁宿箱变变压器 | 1303332553 | 杨各庄铁宿箱变变压器 | 78.3969 | 绿 |  | 北戴河
4678 | 秦皇岛 | 北戴河区 | 戴河镇 | 杨各庄 | 杨各庄配电室1号变压器 | 1302806415 | 杨各庄配电室1号变压器 | 991.4227 | 绿 |  | 北戴河
4679 | 秦皇岛 | 北戴河区 | 戴河镇 | 杨各庄 | 杨各庄路北商业箱变变压器 | 1302808046 | 杨各庄路北商业箱变变压器 | 528.5361 | 绿 |  | 北戴河
4680 | 秦皇岛 | 北戴河区 | 戴河镇 | 杨各庄 | 杨各庄新城二区箱变1号变 | 1302807248 | 杨各庄新城二区箱变1号变 | 528.4948 | 绿 |  | 北戴河
4681 | 秦皇岛 | 北戴河区 | 戴河镇 | 杨各庄 | 杨各庄新城三区箱变2号变压器 | 1302861013 | 杨各庄新城三区箱变2号变压器 | 397.5753 | 绿 |  | 北戴河
4682 | 秦皇岛 | 北戴河区 | 戴河镇 | 杨各庄 | 杨各庄新城三区箱变1号变压器 | 1302861012 | 杨各庄新城三区箱变1号变压器 | 397.8887 | 绿 |  | 北戴河
4683 | 秦皇岛 | 北戴河区 | 戴河镇 | 杨各庄 | 杨各庄新城三区2#箱变变压器 | 1302861015 | 杨各庄新城三区2#箱变变压器 | 394.2928 | 绿 |  | 北戴河
4684 | 秦皇岛 | 北戴河区 | 戴河镇 | 杨各庄 | 杨各庄新城三区1#箱变变压器 | 1302861014 | 杨各庄新城三区1#箱变变压器 | 395.101 | 绿 |  | 北戴河
4685 | 秦皇岛 | 北戴河区 | 戴河镇 | 杨各庄 | 杨各庄新城一区箱变2号变 | 1302807914 | 杨各庄新城一区箱变2号变 | 406.8454 | 绿 |  | 北戴河
4686 | 秦皇岛 | 北戴河区 | 戴河镇 | 杨各庄 | 杨各庄新城一区箱变1号变 | 1302807324 | 杨各庄新城一区箱变1号变 | 322.5567 | 绿 |  | 北戴河
4687 | 秦皇岛 | 北戴河区 | 戴河镇 | 杨各庄 | 戴河丽舍配电室2号变压器 | 1302805767 | 戴河丽舍配电室2号变压器 | 788.5464 | 绿 |  | 北戴河
4688 | 秦皇岛 | 北戴河区 | 戴河镇 | 杨各庄 | 戴河丽舍配电室1号变压器 | 1302807918 | 戴河丽舍配电室1号变压器 | 791.7938 | 绿 |  | 北戴河
4689 | 秦皇岛 | 北戴河区 | 戴河镇 | 杨各庄 | 戴河丽舍2#配电室2号变压器 | 1303046397 | 戴河丽舍2#配电室2号变压器 | 641.2784 | 绿 |  | 北戴河
4690 | 秦皇岛 | 北戴河新区 | 昌黎镇 | 三村 | 龙祥山语2#箱变2号变压器 | 1303666458 | 龙祥山语2#箱变2号变压器 | 657.3336 | 绿 |  | 北戴河新区供电中心
4691 | 秦皇岛 | 北戴河新区 | 昌黎镇 | 三村 | 龙祥山语2#箱变1号变压器 | 1303666457 | 龙祥山语2#箱变1号变压器 | 663.9249 | 绿 |  | 北戴河新区供电中心
4692 | 秦皇岛 | 北戴河新区 | 昌黎镇 | 三村 | 龙祥山语1#箱变2号变压器 | 1303666456 | 龙祥山语1#箱变2号变压器 | 672.7431 | 绿 |  | 北戴河新区供电中心
4693 | 秦皇岛 | 北戴河新区 | 昌黎镇 | 三村 | 龙祥山语1#箱变1号变压器 | 1303666455 | 龙祥山语1#箱变1号变压器 | 673.5559 | 绿 |  | 北戴河新区供电中心
4694 | 秦皇岛 | 北戴河新区 | 昌黎镇 | 三村 | 龙祥山语1#充电桩箱变1号变压器 | 1303683099 | 龙祥山语1#充电桩箱变1号变压器 | 665.5282 | 绿 |  | 北戴河新区供电中心
4695 | 秦皇岛 | 北戴河新区 | 昌黎镇 | 幸福里社区 | 龙景苑2号配电室2号变 | 1303466164 | 龙景苑2号配电室2号变 | 654.3163 | 绿 |  | 北戴河新区供电中心
4696 | 秦皇岛 | 北戴河新区 | 昌黎镇 | 幸福里社区 | 龙景苑2号配电室1号变 | 1303466165 | 龙景苑2号配电室1号变 | 650.6866 | 绿 |  | 北戴河新区供电中心
4697 | 秦皇岛 | 北戴河新区 | 昌黎镇 | 幸福里社区 | 龙景苑1号配电室2号变 | 1303466167 | 龙景苑1号配电室2号变 | 846.3428 | 绿 |  | 北戴河新区供电中心
4698 | 秦皇岛 | 北戴河新区 | 昌黎镇 | 幸福里社区 | 龙景苑1号配电室1号变 | 1303466166 | 龙景苑1号配电室1号变 | 826.1624 | 绿 |  | 北戴河新区供电中心
4699 | 秦皇岛 | 北戴河新区 | 昌黎镇 | 兴昌里社区 | 黎昌尚府7#箱变2#变 | 1302696292 | 黎昌尚府7#箱变2#变 | 567.8722 | 红 | 受上级约束，本季度不具备分布式电源接入空间 | 北戴河新区供电中心
4700 | 秦皇岛 | 北戴河新区 | 昌黎镇 | 兴昌里社区 | 黎昌尚府7#箱变1#变 | 1302729337 | 黎昌尚府7#箱变1#变 | 573.532 | 红 | 受上级约束，本季度不具备分布式电源接入空间 | 北戴河新区供电中心
4701 | 秦皇岛 | 北戴河新区 | 昌黎镇 | 兴昌里社区 | 黎昌尚府6#箱变2#变 | 1302696160 | 黎昌尚府6#箱变2#变 | 580.8155 | 绿 |  | 北戴河新区供电中心
4702 | 秦皇岛 | 北戴河新区 | 昌黎镇 | 兴昌里社区 | 黎昌尚府6#箱变1#变 | 1302696159 | 黎昌尚府6#箱变1#变 | 547.599 | 红 | 受上级约束，本季度不具备分布式电源接入空间 | 北戴河新区供电中心
4703 | 秦皇岛 | 北戴河新区 | 昌黎镇 | 兴昌里社区 | 黎昌尚府5#箱变2#变 | 1302696158 | 黎昌尚府5#箱变2#变 | 565.2 | 绿 |  | 北戴河新区供电中心
4704 | 秦皇岛 | 北戴河新区 | 昌黎镇 | 兴昌里社区 | 黎昌尚府5#箱变1#变 | 1302711897 | 黎昌尚府5#箱变1#变 | 576.5196 | 红 | 受上级约束，本季度不具备分布式电源接入空间 | 北戴河新区供电中心
4705 | 秦皇岛 | 北戴河新区 | 昌黎镇 | 兴昌里社区 | 黎昌尚府4#箱变2#变 | 1302727358 | 黎昌尚府4#箱变2#变 | 680.7067 | 绿 |  | 北戴河新区供电中心
4706 | 秦皇岛 | 北戴河新区 | 昌黎镇 | 兴昌里社区 | 黎昌尚府4#箱变1#变 | 1302727357 | 黎昌尚府4#箱变1#变 | 700.9428 | 红 | 受上级约束，本季度不具备分布式电源接入空间 | 北戴河新区供电中心
4707 | 秦皇岛 | 北戴河新区 | 昌黎镇 | 兴昌里社区 | 黎昌尚府3#箱变2#变 | 1302696132 | 黎昌尚府3#箱变2#变 | 704.7005 | 绿 |  | 北戴河新区供电中心
4708 | 秦皇岛 | 北戴河新区 | 昌黎镇 | 兴昌里社区 | 黎昌尚府3#箱变1#变 | 1302696131 | 黎昌尚府3#箱变1#变 | 710.3649 | 红 | 受上级约束，本季度不具备分布式电源接入空间 | 北戴河新区供电中心
4709 | 秦皇岛 | 北戴河新区 | 昌黎镇 | 兴昌里社区 | 黎昌尚府2#箱变1#变 | 1302710697 | 黎昌尚府2#箱变1#变 | 830.4036 | 绿 |  | 北戴河新区供电中心
4710 | 秦皇岛 | 北戴河新区 | 昌黎镇 | 兴昌里社区 | 黎昌尚府1#箱变2#变 | 1302696130 | 黎昌尚府1#箱变2#变 | 730.0443 | 绿 |  | 北戴河新区供电中心
4711 | 秦皇岛 | 北戴河新区 | 昌黎镇 | 兴昌里社区 | 黎昌尚府1#箱变1#变 | 1302729191 | 黎昌尚府1#箱变1#变 | 732.8974 | 红 | 受上级约束，本季度不具备分布式电源接入空间 | 北戴河新区供电中心
4712 | 秦皇岛 | 北戴河新区 | 南戴河街道 | 戴河大街社区 | 鹤岗家属院箱变 | 1609241305017611 | 鹤岗家属院箱变 | 321.619 | 绿 |  | 北戴河新区供电中心
4713 | 秦皇岛 | 北戴河新区 | 昌黎镇 | 幸福里社区 | 鹏湖小区2#箱变2#变 | 1302902708 | 鹏湖小区2#箱变2#变 | 559.5309 | 绿 |  | 北戴河新区供电中心
4714 | 秦皇岛 | 北戴河新区 | 昌黎镇 | 幸福里社区 | 鹏湖3号箱变变压器 | 1303494384 | 鹏湖3号箱变变压器 | 447.9274 | 绿 |  | 北戴河新区供电中心
4715 | 秦皇岛 | 北戴河新区 | 昌黎镇 | 幸福里社区 | 鹏湖1#箱变1#变 | 1302902707 | 鹏湖1#箱变1#变 | 556.1258 | 绿 |  | 北戴河新区供电中心
4716 | 秦皇岛 | 北戴河新区 | 南戴河街道 | 圈里村 | 魔法城3#照明配电室2#变 | 1303562841 | 魔法城3#照明配电室2#变 | 1149.8005 | 绿 |  | 北戴河新区供电中心
4717 | 秦皇岛 | 北戴河新区 | 南戴河街道 | 圈里村 | 魔法城3#照明配电室1#变 | 1303562842 | 魔法城3#照明配电室1#变 | 1130.2881 | 绿 |  | 北戴河新区供电中心
4718 | 秦皇岛 | 北戴河新区 | 昌黎镇 | 幸福里社区 | 高架桥变 | 1302808174 | 高架桥变 | 595.6619 | 绿 |  | 北戴河新区供电中心
4719 | 秦皇岛 | 北戴河新区 | 昌黎镇 | 东山里社区 | 香港广场箱变2#变 | 1302807441 | 电网_香港广场箱变2#变 | 653.4 | 绿 |  | 北戴河新区供电中心
4720 | 秦皇岛 | 北戴河新区 | 昌黎镇 | 东山里社区 | 香港广场箱变1#变 | 1302807444 | 电网_香港广场箱变1#变 | 656.8144 | 绿 |  | 北戴河新区供电中心
4721 | 秦皇岛 | 北戴河新区 | 留守营管理处 | 东河南大庄村 | 香海枫丹1#变 | 1303370658 | 香海枫丹1#变 | 1261.9072 | 绿 |  | 北戴河新区供电中心
4722 | 秦皇岛 | 北戴河新区 | 昌黎镇 | 三村 | 香槟庄园充电桩1号变 | 1303682142 | 香槟庄园充电桩1号变 | 649.2058 | 绿 |  | 北戴河新区供电中心
4723 | 秦皇岛 | 北戴河新区 | 昌黎镇 | 三村 | 香槟庄园2号箱变2号变 | 1303682141 | 香槟庄园2号箱变2号变 | 644.1639 | 绿 |  | 北戴河新区供电中心
4724 | 秦皇岛 | 北戴河新区 | 昌黎镇 | 碣阳里社区 | 香槟庄园2号箱变1号变 | 1303682143 | 香槟庄园2号箱变1号变 | 486.7266 | 绿 |  | 北戴河新区供电中心
4725 | 秦皇岛 | 北戴河新区 | 昌黎镇 | 碣阳里社区 | 香槟庄园1号箱变2号变 | 1303682140 | 香槟庄园1号箱变2号变 | 663.2458 | 绿 |  | 北戴河新区供电中心
4726 | 秦皇岛 | 北戴河新区 | 昌黎镇 | 碣阳里社区 | 香槟庄园1号箱变1号变 | 1303682144 | 香槟庄园1号箱变1号变 | 648.8495 | 绿 |  | 北戴河新区供电中心
4727 | 秦皇岛 | 北戴河新区 | 昌黎镇 | 兴昌里社区 | 香槟小镇配电室2号配电变压器 | 1303554877 | 香槟小镇配电室2号配电变压器 | 1128.6243 | 红 | 受上级约束，本季度不具备分布式电源接入空间 | 北戴河新区供电中心
4728 | 秦皇岛 | 北戴河新区 | 昌黎镇 | 兴昌里社区 | 香槟小镇配电室1号配电变压器 | 1303554878 | 香槟小镇配电室1号配电变压器 | 1039.7649 | 绿 |  | 北戴河新区供电中心
4729 | 秦皇岛 | 北戴河新区 | 昌黎镇 | 兴昌里社区 | 香槟小镇3号箱变2号变压器 | 1303626892 | 香槟小镇3号箱变2号变压器 | 666.2408 | 红 | 受上级约束，本季度不具备分布式电源接入空间 | 北戴河新区供电中心
4730 | 秦皇岛 | 北戴河新区 | 昌黎镇 | 兴昌里社区 | 香槟小镇3号箱变1号变压器 | 1303626893 | 香槟小镇3号箱变1号变压器 | 664.259 | 绿 |  | 北戴河新区供电中心
4731 | 秦皇岛 | 北戴河新区 | 昌黎镇 | 兴昌里社区 | 香槟小镇2#箱变2#配电变压器 | 1303428613 | 香槟小镇2#箱变2#配电变压器 | 659.8722 | 红 | 受上级约束，本季度不具备分布式电源接入空间 | 北戴河新区供电中心
4732 | 秦皇岛 | 北戴河新区 | 昌黎镇 | 兴昌里社区 | 香槟小镇2#箱变1#配电变压器 | 1303428612 | 香槟小镇2#箱变1#配电变压器 | 670.2825 | 绿 |  | 北戴河新区供电中心
4733 | 秦皇岛 | 北戴河新区 | 南戴河街道 | 新裕路社区 | 首钢欧洲小区8号箱变2#变 | 1302907946 | 首钢欧洲小区8号箱变2#变 | 674.3353 | 绿 |  | 北戴河新区供电中心
4734 | 秦皇岛 | 北戴河新区 | 南戴河街道 | 新裕路社区 | 首钢欧洲小区6号箱变变压器1配电变压器 | 1302728089 | 首钢欧洲小区6号箱变变压器1配电变压器 | 1080.0701 | 绿 |  | 北戴河新区供电中心
4735 | 秦皇岛 | 北戴河新区 | 南戴河街道 | 新裕路社区 | 首钢欧洲小区5号箱变1#变 | 1302730822 | 首钢欧洲小区5号箱变1#变 | 1360.7732 | 绿 |  | 北戴河新区供电中心
4736 | 秦皇岛 | 北戴河新区 | 南戴河街道 | 新裕路社区 | 首钢欧洲小区2号箱变1#变 | 1302907939 | 首钢欧洲小区2号箱变1#变 | 1061.9263 | 绿 |  | 北戴河新区供电中心
4737 | 秦皇岛 | 北戴河新区 | 南戴河街道 | 新裕路社区 | 首钢欧洲小区10号箱变2#变 | 1302907948 | 首钢欧洲小区10号箱变2#变 | 832.8304 | 绿 |  | 北戴河新区供电中心
4738 | 秦皇岛 | 北戴河新区 | 昌黎镇 | 幸福里社区 | 饲料公司变压器 | 1302808195 | 饲料公司变压器 | 272.5448 | 绿 |  | 北戴河新区供电中心
4739 | 秦皇岛 | 北戴河新区 | 昌黎镇 | 新甸里社区 | 顺成支12右3变压器 | 1303470597 | 电网_顺成支12右3变压器 | 418.3597 | 绿 |  | 北戴河新区供电中心
4740 | 秦皇岛 | 北戴河新区 | 昌黎镇 | 碣阳西里社区 | 靶场南箱变1号变 | 1302808224 | 靶场南箱变1号变 | 442.7186 | 绿 |  | 北戴河新区供电中心
4741 | 秦皇岛 | 北戴河新区 | 昌黎镇 | 碣阳西里社区 | 靶场北箱变1#变 | 1302806812 | 靶场北箱变1#变 | 240.5105 | 绿 |  | 北戴河新区供电中心
4742 | 秦皇岛 | 北戴河新区 | 昌黎镇 | 碣阳西里社区 | 靶场4#箱变配电变压器 | 1302806850 | 靶场4#箱变配电变压器 | 435.1544 | 绿 |  | 北戴河新区供电中心
4743 | 秦皇岛 | 北戴河新区 | 昌黎镇 | 碣阳西里社区 | 靶场2#箱变1号变 | 1302808223 | 靶场2#箱变1号变 | 557.5381 | 绿 |  | 北戴河新区供电中心
4744 | 秦皇岛 | 北戴河新区 | 南戴河街道 | 长白社区 | 长白机械西区配电室1#配电变压器 | 1303468010 | 长白机械西区配电室1#配电变压器 | 1201.1526 | 绿 |  | 北戴河新区供电中心
4745 | 秦皇岛 | 北戴河新区 | 南戴河街道 | 长白社区 | 长白机械中心配电室4#配电变压器 | 1303468011 | 长白机械中心配电室4#配电变压器 | 1003.4716 | 绿 |  | 北戴河新区供电中心
4746 | 秦皇岛 | 北戴河新区 | 南戴河街道 | 长白社区 | 长白机械中心配电室3#配电变压器 | 1303468013 | 长白机械中心配电室3#配电变压器 | 993.2701 | 绿 |  | 北戴河新区供电中心
4747 | 秦皇岛 | 北戴河新区 | 南戴河街道 | 长白社区 | 长白机械中心配电室2#配电变压器 | 1303468012 | 长白机械中心配电室2#配电变压器 | 1160.2907 | 绿 |  | 北戴河新区供电中心
4748 | 秦皇岛 | 北戴河新区 | 南戴河街道 | 长白社区 | 长白机械中心配电室1#配电变压器 | 1303468014 | 长白机械中心配电室1#配电变压器 | 979.3814 | 绿 |  | 北戴河新区供电中心
4749 | 秦皇岛 | 北戴河新区 | 南戴河街道 | 长白社区 | 长白机械东区配电室1#配电变压器 | 1303468009 | 长白机械东区配电室1#配电变压器 | 1308.466 | 绿 |  | 北戴河新区供电中心
4750 | 秦皇岛 | 北戴河新区 | 昌黎镇 | 新甸里社区 | 铁路西货场配电变压器 | 1303262900 | 铁路西货场配电变压器 | 337.0841 | 绿 |  | 北戴河新区供电中心
4751 | 秦皇岛 | 北戴河新区 | 昌黎镇 | 永昌里社区 | 铁路站前箱变配电变压器 | 1303262901 | 铁路站前箱变配电变压器 | 331.7676 | 绿 |  | 北戴河新区供电中心
4752 | 秦皇岛 | 北戴河新区 | 昌黎镇 | 学院里社区 | 铁路东道口箱变配电变压器 | 1303262899 | 电网_铁路东道口箱变配电变压器 | 81.9398 | 绿 |  | 北戴河新区供电中心
4753 | 秦皇岛 | 北戴河新区 | 南戴河街道 | 新开路社区 | 鑫海苑变压器 | 1300779025 | 电网_鑫海苑变压器 | 693.2041 | 绿 |  | 北戴河新区供电中心
4754 | 秦皇岛 | 北戴河新区 | 昌黎镇 | 安居里社区 | 鑫泽配电室1#变 | 1302675336 | 鑫泽配电室1#变 | 157.0582 | 绿 |  | 北戴河新区供电中心
4755 | 秦皇岛 | 北戴河新区 | 昌黎镇 | 昌金里社区 | 金海阳光西区箱变2#变 | 1302807372 | 金海阳光西区箱变2#变 | 493.6289 | 绿 |  | 北戴河新区供电中心
4756 | 秦皇岛 | 北戴河新区 | 昌黎镇 | 昌金里社区 | 金海阳光西区箱变1#变 | 1302807443 | 电网_金海阳光西区箱变1#变 | 467.2134 | 绿 |  | 北戴河新区供电中心
4757 | 秦皇岛 | 北戴河新区 | 昌黎镇 | 昌金里社区 | 金海阳光东区箱变2#变 | 1302807636 | 电网_金海阳光东区箱变2#变 | 480.9361 | 绿 |  | 北戴河新区供电中心
4758 | 秦皇岛 | 北戴河新区 | 昌黎镇 | 昌金里社区 | 金海阳光东区箱变1#变 | 1302807734 | 金海阳光东区箱变1#变 | 498.6531 | 绿 |  | 北戴河新区供电中心
4759 | 秦皇岛 | 北戴河新区 | 昌黎镇 | 南苑里社区 | 金海岸配电室2#变 | 1302808278 | 金海岸配电室2#变 | 371.6972 | 绿 |  | 北戴河新区供电中心
4760 | 秦皇岛 | 北戴河新区 | 昌黎镇 | 南苑里社区 | 金海岸配电室1#变 | 1302807367 | 金海岸配电室1#变 | 399.5887 | 绿 |  | 北戴河新区供电中心
4761 | 秦皇岛 | 北戴河新区 | 昌黎镇 | 昌金里社区 | 金海名城2#箱变2#变 | 1303256834 | 金海名城2#箱变2#变 | 684.2 | 绿 |  | 北戴河新区供电中心
4762 | 秦皇岛 | 北戴河新区 | 昌黎镇 | 昌金里社区 | 金海名城2#箱变1#变 | 1303256831 | 金海名城2#箱变1#变 | 659.939 | 绿 |  | 北戴河新区供电中心
4763 | 秦皇岛 | 北戴河新区 | 昌黎镇 | 昌金里社区 | 金海名城1#箱变2#变 | 1303256835 | 金海名城1#箱变2#变 | 693.2631 | 绿 |  | 北戴河新区供电中心
4764 | 秦皇岛 | 北戴河新区 | 昌黎镇 | 昌金里社区 | 金海名城1#箱变1#变 | 1303256836 | 金海名城1#箱变1#变 | 662.1324 | 绿 |  | 北戴河新区供电中心
4765 | 秦皇岛 | 北戴河新区 | 昌黎镇 | 东新里社区 | 金泽雅园配电室2号变 | 1302807586 | 金泽雅园配电室2号变 | 1176.7237 | 绿 |  | 北戴河新区供电中心
4766 | 秦皇岛 | 北戴河新区 | 昌黎镇 | 东新里社区 | 金泽雅园配电室1#变 | 1302808010 | 金泽雅园配电室1#变 | 1051.1588 | 绿 |  | 北戴河新区供电中心
4767 | 秦皇岛 | 北戴河新区 | 昌黎镇 | 朝阳里社区 | 金地小区变压器 | 1302808173 | 金地小区变压器 | 377.8263 | 绿 |  | 北戴河新区供电中心
4768 | 秦皇岛 | 北戴河新区 | 南戴河街道 | 都寨村 | 都寨西方 | 1302660118 | 都寨西方 | 86.3851 | 绿 |  | 北戴河新区供电中心
4769 | 秦皇岛 | 北戴河新区 | 南戴河街道 | 都寨村 | 都寨西北 | 1303619604 | 都寨西北 | 75.5188 | 绿 |  | 北戴河新区供电中心
4770 | 秦皇岛 | 北戴河新区 | 南戴河街道 | 都寨村 | 都寨街里 | 1302660111 | 都寨街里 | 131.5472 | 绿 |  | 北戴河新区供电中心
4771 | 秦皇岛 | 北戴河新区 | 南戴河街道 | 都寨村 | 都寨洋河沿 | 1302660119 | 都寨洋河沿 | 84.6867 | 绿 |  | 北戴河新区供电中心
4772 | 秦皇岛 | 北戴河新区 | 南戴河街道 | 都寨村 | 都寨枣园道 | 1302660112 | 都寨枣园道 | 53.9313 | 绿 |  | 北戴河新区供电中心
4773 | 秦皇岛 | 北戴河新区 | 南戴河街道 | 都寨村 | 都寨村13# | 1303675122 | 都寨村13# | 144.4426 | 绿 |  | 北戴河新区供电中心
4774 | 秦皇岛 | 北戴河新区 | 南戴河街道 | 都寨村 | 都寨新增 | 1611252505046345 | 都寨新增 | 151.3563 | 绿 |  | 北戴河新区供电中心
4775 | 秦皇岛 | 北戴河新区 | 南戴河街道 | 都寨村 | 都寨官地 | 1302660114 | 都寨官地 | 71.8159 | 绿 |  | 北戴河新区供电中心
4776 | 秦皇岛 | 北戴河新区 | 南戴河街道 | 都寨村 | 都寨南街变台 | 1303343465 | 都寨南街变台 | 132.9738 | 绿 |  | 北戴河新区供电中心
4777 | 秦皇岛 | 北戴河新区 | 南戴河街道 | 都寨村 | 都寨南100 | 1302660115 | 都寨南100 | 69.4903 | 绿 |  | 北戴河新区供电中心
4778 | 秦皇岛 | 北戴河新区 | 南戴河街道 | 都寨村 | 都寨东光 | 1302660110 | 都寨东光 | 262.662 | 绿 |  | 北戴河新区供电中心
4779 | 秦皇岛 | 北戴河新区 | 南戴河街道 | 都寨村 | 都寨三角坑 | 1302660117 | 都寨三角坑 | 93.0961 | 绿 |  | 北戴河新区供电中心
4780 | 秦皇岛 | 北戴河新区 | 昌黎镇 | 汀泗涧村 | 郡望府邸箱变2号变 | 1603241605011347 | 郡望府邸箱变2号变 | 517.0918 | 绿 |  | 北戴河新区供电中心
4781 | 秦皇岛 | 北戴河新区 | 昌黎镇 | 汀泗涧村 | 郡望府邸箱变1号变 | 1603241605010307 | 郡望府邸箱变1号变 | 496.5124 | 绿 |  | 北戴河新区供电中心
4782 | 秦皇岛 | 北戴河新区 | 南戴河街道 | 圈里社区 | 邻里中心箱变2#变 | 1303562264 | 邻里中心箱变2#变 | 749.8016 | 绿 |  | 北戴河新区供电中心
4783 | 秦皇岛 | 北戴河新区 | 南戴河街道 | 圈里社区 | 邻里中心箱变1#变 | 1303562263 | 邻里中心箱变1#变 | 749.4008 | 绿 |  | 北戴河新区供电中心
4784 | 秦皇岛 | 北戴河新区 | 南戴河街道 | 新裕路社区 | 避暑花园7#箱变 | 1611252105019198 | 避暑花园7#箱变 | 613.234 | 绿 |  | 北戴河新区供电中心
4785 | 秦皇岛 | 北戴河新区 | 南戴河街道 | 新裕路社区 | 避暑花园6#箱变2号变 | 1303543818 | 避暑花园6#箱变2号变 | 498.9108 | 绿 |  | 北戴河新区供电中心
4786 | 秦皇岛 | 北戴河新区 | 南戴河街道 | 新裕路社区 | 避暑花园6#箱变1号变 | 1303543817 | 避暑花园6#箱变1号变 | 595.0392 | 绿 |  | 北戴河新区供电中心
4787 | 秦皇岛 | 北戴河新区 | 南戴河街道 | 新裕路社区 | 避暑花园5#箱变2号变 | 1303543820 | 避暑花园5#箱变2号变 | 746.8701 | 绿 |  | 北戴河新区供电中心
4788 | 秦皇岛 | 北戴河新区 | 南戴河街道 | 新裕路社区 | 避暑花园5#箱变1号变 | 1303543819 | 避暑花园5#箱变1号变 | 685.1041 | 绿 |  | 北戴河新区供电中心
4789 | 秦皇岛 | 北戴河新区 | 南戴河街道 | 新裕路社区 | 避暑花园4#箱变511配电变压器 | 1303543821 | 避暑花园4#箱变511配电变压器 | 730.6289 | 绿 |  | 北戴河新区供电中心
4790 | 秦皇岛 | 北戴河新区 | 南戴河街道 | 新裕路社区 | 避暑花园3#箱变变压器 | 1303543822 | 避暑花园3#箱变变压器 | 1150.066 | 绿 |  | 北戴河新区供电中心
4791 | 秦皇岛 | 北戴河新区 | 南戴河街道 | 新裕路社区 | 避暑花园2#箱变变压器 | 1303543823 | 避暑花园2#箱变变压器 | 1122.7876 | 绿 |  | 北戴河新区供电中心
4792 | 秦皇岛 | 北戴河新区 | 南戴河街道 | 新裕路社区 | 避暑花园1#箱变变压器 | 1303543824 | 避暑花园1#箱变变压器 | 1287.1443 | 绿 |  | 北戴河新区供电中心
4793 | 秦皇岛 | 北戴河新区 | 昌黎镇 | 学院里社区 | 车站变 | 1302808248 | 车站变 | 568.5831 | 绿 |  | 北戴河新区供电中心
4794 | 秦皇岛 | 北戴河新区 | 昌黎镇 | 朝阳里社区 | 财政局箱变变压器 | 1302808366 | 财政局箱变变压器 | 494.8327 | 绿 |  | 北戴河新区供电中心
4795 | 秦皇岛 | 北戴河新区 | 昌黎镇 | 五里营 | 计生委箱变变压器 | 1302806544 | 计生委箱变变压器 | 438.6686 | 绿 |  | 北戴河新区供电中心
4796 | 秦皇岛 | 北戴河新区 | 南戴河街道 | 戴河大街社区 | 观潮2#箱变2#变 | 1303615875 | 观潮2#箱变2#变 | 538.9423 | 绿 |  | 北戴河新区供电中心
4797 | 秦皇岛 | 北戴河新区 | 南戴河街道 | 戴河大街社区 | 观潮2#箱变1#变 | 1303615874 | 观潮2#箱变1#变 | 563.1031 | 绿 |  | 北戴河新区供电中心
4798 | 秦皇岛 | 北戴河新区 | 南戴河街道 | 戴河大街社区 | 观潮1#箱变2#变 | 1303615876 | 观潮1#箱变2#变 | 626.8264 | 绿 |  | 北戴河新区供电中心
4799 | 秦皇岛 | 北戴河新区 | 南戴河街道 | 戴河大街社区 | 观潮1#箱变1#变 | 1303615873 | 观潮1#箱变1#变 | 722.6346 | 绿 |  | 北戴河新区供电中心
4800 | 秦皇岛 | 北戴河新区 | 昌黎镇 | 东新里社区 | 观沧海3号箱变2号变压器 | 1303308151 | 观沧海3号箱变2号变压器 | 805.8706 | 绿 |  | 北戴河新区供电中心
4801 | 秦皇岛 | 北戴河新区 | 昌黎镇 | 东新里社区 | 观沧海3号箱变1号变压器 | 1303308150 | 观沧海3号箱变1号变压器 | 831.8268 | 绿 |  | 北戴河新区供电中心
4802 | 秦皇岛 | 北戴河新区 | 昌黎镇 | 东新里社区 | 观沧海2号箱变2号变压器 | 1303308149 | 观沧海2号箱变2号变压器 | 822.0428 | 绿 |  | 北戴河新区供电中心
4803 | 秦皇岛 | 北戴河新区 | 昌黎镇 | 东新里社区 | 观沧海2号箱变1号变压器 | 1303308148 | 观沧海2号箱变1号变压器 | 834.3598 | 绿 |  | 北戴河新区供电中心
4804 | 秦皇岛 | 北戴河新区 | 昌黎镇 | 东新里社区 | 观沧海1号箱变2号变压器 | 1303308147 | 观沧海1号箱变2号变压器 | 809.7675 | 绿 |  | 北戴河新区供电中心
4805 | 秦皇岛 | 北戴河新区 | 昌黎镇 | 东新里社区 | 观沧海1号箱变1号变压器 | 1303308146 | 观沧海1号箱变1号变压器 | 824.7845 | 绿 |  | 北戴河新区供电中心
4806 | 秦皇岛 | 北戴河新区 | 昌黎镇 | 鼓楼社区 | 观山海商业配电室2#变 | 1302808289 | 观山海商业配电室2#变 | 1065.7629 | 绿 |  | 北戴河新区供电中心
4807 | 秦皇岛 | 北戴河新区 | 昌黎镇 | 鼓楼社区 | 观山海商业配电室1#变 | 1302902662 | 观山海商业配电室1#变 | 1086.6763 | 红 | 受上级约束，本季度不具备分布式电源接入空间 | 北戴河新区供电中心
4808 | 秦皇岛 | 北戴河新区 | 昌黎镇 | 鼓楼社区 | 观山海公用2#变 | 1302807722 | 观山海公用2#变 | 1086.8804 | 绿 |  | 北戴河新区供电中心
4809 | 秦皇岛 | 北戴河新区 | 昌黎镇 | 鼓楼社区 | 观山海公用1#变 | 1302807366 | 观山海公用1#变 | 1131.4582 | 红 | 受上级约束，本季度不具备分布式电源接入空间 | 北戴河新区供电中心
4810 | 秦皇岛 | 北戴河新区 | 南戴河街道 | 西陆庄 | 西陆庄2号变台 | 1302660099 | 西陆庄2号变台 | 106.3704 | 绿 |  | 北戴河新区供电中心
4811 | 秦皇岛 | 北戴河新区 | 昌黎镇 | 碣阳西里社区 | 西苑小区箱变 | 1302806635 | 西苑小区箱变 | 481.5002 | 绿 |  | 北戴河新区供电中心
4812 | 秦皇岛 | 北戴河新区 | 留守营管理处 | 西河南村 | 西河南西光 | 1302664381 | 西河南西光 | 223.8435 | 绿 |  | 北戴河新区供电中心
4813 | 秦皇岛 | 北戴河新区 | 留守营管理处 | 西河南 | 西河南西光2号 | 1607250205000021 | 西河南西光2号 | 354.9616 | 绿 |  | 北戴河新区供电中心
4814 | 秦皇岛 | 北戴河新区 | 留守营管理处 | 西河南村 | 西河南街里分支西河南乡政府 | 1300777339 | 西河南街里分支西河南乡政府 | 82.2864 | 绿 |  | 北戴河新区供电中心
4815 | 秦皇岛 | 北戴河新区 | 留守营管理处 | 西河南村 | 西河南村125变压器 | 1302844561 | 西河南村125变压器 | 280.8974 | 绿 |  | 北戴河新区供电中心
4816 | 秦皇岛 | 北戴河新区 | 留守营管理处 | 西河南村 | 西河南北支2# | 1302664383 | 西河南北支2# | 152.3828 | 绿 |  | 北戴河新区供电中心
4817 | 秦皇岛 | 北戴河新区 | 留守营管理处 | 西河南村 | 西河南北支1# | 1302664382 | 西河南北支1# | 121.3449 | 绿 |  | 北戴河新区供电中心
4818 | 秦皇岛 | 北戴河新区 | 留守营管理处 | 西河南村 | 西河南北200 | 1303278089 | 西河南北200 | 131.9747 | 绿 |  | 北戴河新区供电中心
4819 | 秦皇岛 | 北戴河新区 | 留守营管理处 | 西河南村 | 西河南东光变台 | 1303334967 | 西河南东光变台 | 130.1891 | 绿 |  | 北戴河新区供电中心
4820 | 秦皇岛 | 北戴河新区 | 留守营管理处 | 西河南村 | 西河南9# | 1303675121 | 西河南9# | 213.7211 | 绿 |  | 北戴河新区供电中心
4821 | 秦皇岛 | 北戴河新区 | 留守营管理处 | 西河南村 | 西河南100光 | 1302664379 | 西河南100光 | 195.6228 | 绿 |  | 北戴河新区供电中心
4822 | 秦皇岛 | 北戴河新区 | 留守营管理处 | 西河南村 | 西河南100光2号 | 1611231005048026 | 西河南100光2号 | 207.2606 | 绿 |  | 北戴河新区供电中心
4823 | 秦皇岛 | 北戴河新区 | 昌黎镇 | 兴昌里社区 | 西山１５左１右２ | 1302675818 | 电网_西山１５左１右２ | 194.0334 | 红 | 受上级约束，本季度不具备分布式电源接入空间 | 北戴河新区供电中心
4824 | 秦皇岛 | 北戴河新区 | 昌黎镇 | 兴昌里社区 | 西山二线15左6号 | 1606242705029987 | 西山二线15左6号 | 361.3173 | 红 | 受上级约束，本季度不具备分布式电源接入空间 | 北戴河新区供电中心
4825 | 秦皇岛 | 北戴河新区 | 昌黎镇 | 新甸里社区 | 西山8左4变压器 | 1303470616 | 电网_西山8左4变压器 | 138.7443 | 绿 |  | 北戴河新区供电中心
4826 | 秦皇岛 | 北戴河新区 | 昌黎镇 | 新甸里社区 | 西山4变压器 | 1302675340 | 西山4变压器 | 96.2164 | 绿 |  | 北戴河新区供电中心
4827 | 秦皇岛 | 北戴河新区 | 昌黎镇 | 新甸里社区 | 西山1#变压器 | 1303470602 | 西山1#变压器 | 385.4169 | 绿 |  | 北戴河新区供电中心
4828 | 秦皇岛 | 北戴河新区 | 昌黎镇 | 碣阳西里社区 | 西园丁1#变间隔配电变压器 | 1302902711 | 西园丁1#变间隔配电变压器 | 269.9165 | 绿 |  | 北戴河新区供电中心
4829 | 秦皇岛 | 北戴河新区 | 昌黎镇 | 鼓楼社区 | 西变 | 1302808178 | 西变 | 396.55 | 绿 |  | 北戴河新区供电中心
4830 | 秦皇岛 | 北戴河新区 | 南戴河街道 | 留守营 | 西南洋家属院 | 1302663857 | 电网_西南洋家属院 | 270.3897 | 绿 |  | 北戴河新区供电中心
4831 | 秦皇岛 | 北戴河新区 | 昌黎镇 | 鼓楼社区 | 西关鼓楼 | 1302023991 | 电网_西关鼓楼 | 356.5577 | 绿 |  | 北戴河新区供电中心
4832 | 秦皇岛 | 北戴河新区 | 南戴河街道 | 蒋营村 | 蒋营西光新增 | 1303396877 | 蒋营西光新增 | 46.3777 | 绿 |  | 北戴河新区供电中心
4833 | 秦皇岛 | 北戴河新区 | 南戴河街道 | 蒋营村 | 蒋营西光 | 1302660106 | 蒋营西光 | 124.7161 | 绿 |  | 北戴河新区供电中心
4834 | 秦皇岛 | 北戴河新区 | 南戴河街道 | 蒋营村 | 蒋营街里 | 1302660101 | 蒋营街里 | 151.7118 | 绿 |  | 北戴河新区供电中心
4835 | 秦皇岛 | 北戴河新区 | 昌黎镇 | 蒋营村 | 蒋营村东光2号 | 1606253005030606 | 蒋营村东光2号 | 67.7415 | 绿 |  | 北戴河新区供电中心
4836 | 秦皇岛 | 北戴河新区 | 南戴河街道 | 蒋营村 | 蒋营南100 | 1302660105 | 蒋营南100 | 88.9139 | 绿 |  | 北戴河新区供电中心
4837 | 秦皇岛 | 北戴河新区 | 南戴河街道 | 蒋营村 | 蒋营北光100 | 1302660103 | 蒋营北光100 | 45.1872 | 绿 |  | 北戴河新区供电中心
4838 | 秦皇岛 | 北戴河新区 | 南戴河街道 | 蒋营村 | 蒋营北100 | 1302660104 | 蒋营北100 | 86.3879 | 绿 |  | 北戴河新区供电中心
4839 | 秦皇岛 | 北戴河新区 | 南戴河街道 | 蒋营村 | 蒋营东箱 | 1302659625 | 蒋营东箱 | 108.4736 | 绿 |  | 北戴河新区供电中心
4840 | 秦皇岛 | 北戴河新区 | 南戴河街道 | 蒋营村 | 蒋营东光 | 1302660102 | 蒋营东光 | 174.2705 | 绿 |  | 北戴河新区供电中心
4841 | 秦皇岛 | 北戴河新区 | 南戴河街道 | 圈里社区 | 葡萄岛2号箱变2#变 | 1303488146 | 葡萄岛2号箱变2#变 | 649.8794 | 绿 |  | 北戴河新区供电中心
4842 | 秦皇岛 | 北戴河新区 | 南戴河街道 | 圈里社区 | 葡萄岛2号箱变1#变 | 1303488145 | 葡萄岛2号箱变1#变 | 650.4973 | 绿 |  | 北戴河新区供电中心
4843 | 秦皇岛 | 北戴河新区 | 南戴河街道 | 圈里社区 | 葡萄岛1号箱变2#变 | 1303488144 | 葡萄岛1号箱变2#变 | 844.617 | 绿 |  | 北戴河新区供电中心
4844 | 秦皇岛 | 北戴河新区 | 南戴河街道 | 圈里社区 | 葡萄岛1号箱变1#变 | 1303488147 | 葡萄岛1号箱变1#变 | 871.9649 | 绿 |  | 北戴河新区供电中心
4845 | 秦皇岛 | 北戴河新区 | 留守营管理处 | 东苏撑子 | 苏撑子北光 | 1303380864 | 苏撑子北光 | 136.7337 | 绿 |  | 北戴河新区供电中心
4846 | 秦皇岛 | 北戴河新区 | 留守营管理处 | 东苏撑子 | 苏撑子光 | 1302929561 | 苏撑子光 | 76.5181 | 绿 |  | 北戴河新区供电中心
4847 | 秦皇岛 | 北戴河新区 | 留守营镇 | 苏家庄 | 苏庄子光 | 1302845263 | 苏庄子光 | 19.2654 | 绿 |  | 北戴河新区供电中心
4848 | 秦皇岛 | 北戴河新区 | 留守营镇 | 苏家庄 | 苏家庄二号台区 | 0303667340 | 苏家庄二号台区 | 0 | 红 |  | 北戴河新区供电中心
4849 | 秦皇岛 | 北戴河新区 | 昌黎镇 | 安居里社区 | 花苑箱变2号变 | 1302807145 | 花苑箱变2号变 | 706.9918 | 绿 |  | 北戴河新区供电中心
4850 | 秦皇岛 | 北戴河新区 | 昌黎镇 | 安居里社区 | 花苑箱变1号变 | 1302807144 | 花苑箱变1号变 | 640.067 | 绿 |  | 北戴河新区供电中心
4851 | 秦皇岛 | 北戴河新区 | 南戴河街道 | 洋河口村 | 船坞分支4号杆变压器 | 1604242205239040 | 船坞分支4号杆变压器 | 295.6324 | 绿 |  | 北戴河新区供电中心
4852 | 秦皇岛 | 北戴河新区 | 昌黎镇 | 南苑里社区 | 翰升苑箱变2# | 1302808437 | 翰升苑箱变2# | 435.487 | 绿 |  | 北戴河新区供电中心
4853 | 秦皇岛 | 北戴河新区 | 昌黎镇 | 南苑里社区 | 翰升苑箱变1#变 | 1302807612 | 翰升苑箱变1#变 | 430.3654 | 绿 |  | 北戴河新区供电中心
4854 | 秦皇岛 | 北戴河新区 | 昌黎镇 | 光明里社区 | 组织部变 | 1302808126 | 组织部变 | 167.4252 | 绿 |  | 北戴河新区供电中心
4855 | 秦皇岛 | 北戴河新区 | 昌黎镇 | 朝阳里社区 | 组团四箱变1#变 | 1302808253 | 电网_组团四箱变1#变 | 741.1639 | 绿 |  | 北戴河新区供电中心
4856 | 秦皇岛 | 北戴河新区 | 昌黎镇 | 朝阳里社区 | 组团五箱变2#变 | 1302808276 | 电网_组团五箱变2#变 | 501.033 | 绿 |  | 北戴河新区供电中心
4857 | 秦皇岛 | 北戴河新区 | 昌黎镇 | 朝阳里社区 | 组团五箱变1#变 | 1302808269 | 电网_组团五箱变1#变 | 518.5621 | 绿 |  | 北戴河新区供电中心
4858 | 秦皇岛 | 北戴河新区 | 昌黎镇 | 朝阳里社区 | 组团一箱变变压器 | 1302807772 | 电网_组团一箱变变压器 | 548.0223 | 绿 |  | 北戴河新区供电中心
4859 | 秦皇岛 | 北戴河新区 | 昌黎镇 | 光明里社区 | 纪检委变 | 1302808294 | 纪检委变 | 233.2458 | 绿 |  | 北戴河新区供电中心
4860 | 秦皇岛 | 北戴河新区 | 昌黎镇 | 南苑里社区 | 糖厂小区箱变2#变 | 1302807437 | 糖厂小区箱变2#变 | 528.8124 | 绿 |  | 北戴河新区供电中心
4861 | 秦皇岛 | 北戴河新区 | 昌黎镇 | 南苑里社区 | 糖厂小区箱变1#变 | 1302807765 | 糖厂小区箱变1#变 | 534.9152 | 绿 |  | 北戴河新区供电中心
4862 | 秦皇岛 | 北戴河新区 | 昌黎镇 | 碣阳西里社区 | 竭阳小区2#变变压器 | 1302808176 | 竭阳小区2#变变压器 | 476.0816 | 绿 |  | 北戴河新区供电中心
4863 | 秦皇岛 | 北戴河新区 | 昌黎镇 | 碣阳西里社区 | 碣阳小区（东侧）1#变 | 1302902715 | 碣阳小区（东侧）1#变 | 330.3603 | 绿 |  | 北戴河新区供电中心
4864 | 秦皇岛 | 北戴河新区 | 昌黎镇 | 安居里社区 | 碣石雅园2#变 | 1302808198 | 碣石雅园2#变 | 596.7742 | 绿 |  | 北戴河新区供电中心
4865 | 秦皇岛 | 北戴河新区 | 昌黎镇 | 安居里社区 | 碣石雅园1#变 | 1302808186 | 碣石雅园1#变 | 582.8753 | 绿 |  | 北戴河新区供电中心
4866 | 秦皇岛 | 北戴河新区 | 昌黎镇 | 安居里社区 | 碣石花苑配电室2号变 | 1302805533 | 碣石花苑配电室2号变 | 647.7031 | 绿 |  | 北戴河新区供电中心
4867 | 秦皇岛 | 北戴河新区 | 昌黎镇 | 西新里社区 | 碣石美域2#箱变2#配电变压器 | 1302975949 | 碣石美域2#箱变2#配电变压器 | 880.0093 | 红 | 受上级约束，本季度不具备分布式电源接入空间 | 北戴河新区供电中心
4868 | 秦皇岛 | 北戴河新区 | 昌黎镇 | 西新里社区 | 碣石美域2#箱变1#配电变压器 | 1302975948 | 碣石美域2#箱变1#配电变压器 | 927.468 | 绿 |  | 北戴河新区供电中心
4869 | 秦皇岛 | 北戴河新区 | 昌黎镇 | 西新里社区 | 碣石美域1#箱变2#配电变压器 | 1302975947 | 碣石美域1#箱变2#配电变压器 | 866.1057 | 红 | 受上级约束，本季度不具备分布式电源接入空间 | 北戴河新区供电中心
4870 | 秦皇岛 | 北戴河新区 | 昌黎镇 | 西新里社区 | 碣石美域1#箱变1#配电变压器 | 1302975946 | 碣石美域1#箱变1#配电变压器 | 889.6541 | 绿 |  | 北戴河新区供电中心
4871 | 秦皇岛 | 北戴河新区 | 昌黎镇 | 碣阳里社区 | 碣石9左5-11变压器 | 1303470617 | 电网_碣石9左5-11变压器 | 344.6701 | 绿 |  | 北戴河新区供电中心
4872 | 秦皇岛 | 北戴河新区 | 昌黎镇 | 昌金里社区 | 碣海名城2#变 | 1302808121 | 电网_碣海名城2#变 | 510.7683 | 绿 |  | 北戴河新区供电中心
4873 | 秦皇岛 | 北戴河新区 | 昌黎镇 | 昌金里社区 | 碣海名城1#变 | 1302808185 | 碣海名城1#变 | 467.5057 | 绿 |  | 北戴河新区供电中心
4874 | 秦皇岛 | 北戴河新区 | 昌黎镇 | 碣阳西里社区 | 石矿支9-11 | 1302023647 | 电网_石矿支9-11 | 179.253 | 绿 |  | 北戴河新区供电中心
4875 | 秦皇岛 | 北戴河新区 | 昌黎镇 | 碣阳西里社区 | 石矿支6-11变压器 | 1302804172 | 电网_石矿支6-11变压器 | 227.0998 | 绿 |  | 北戴河新区供电中心
4876 | 秦皇岛 | 北戴河新区 | 昌黎镇 | 兴昌里社区 | 石矿支5＃变压器 | 1612250305041284 | 石矿支5＃变压器 | 354.0524 | 绿 |  | 北戴河新区供电中心
4877 | 秦皇岛 | 北戴河新区 | 昌黎镇 | 十里铺村 | 石矿支42变压器 | 1302664360 | 电网_石矿支42变压器 | 144.4964 | 绿 |  | 北戴河新区供电中心
4878 | 秦皇岛 | 北戴河新区 | 昌黎镇 | 碣阳西里社区 | 石矿支21变压器 | 1302023825 | 电网_石矿支21变压器 | 170.7716 | 绿 |  | 北戴河新区供电中心
4879 | 秦皇岛 | 北戴河新区 | 昌黎镇 | 兴昌里社区 | 石矿支2#变压器 | 1303470600 | 电网_石矿支2#变压器 | 424.4825 | 绿 |  | 北戴河新区供电中心
4880 | 秦皇岛 | 北戴河新区 | 昌黎镇 | 碣阳西里社区 | 石矿支17 | 1601250805005239 | 石矿支17 | 362.4419 | 绿 |  | 北戴河新区供电中心
4881 | 秦皇岛 | 北戴河新区 | 昌黎镇 | 碣阳西里社区 | 石矿支15-11变压器 | 1302023703 | 电网_石矿支15-11变压器 | 99.7074 | 绿 |  | 北戴河新区供电中心
4882 | 秦皇岛 | 北戴河新区 | 昌黎镇 | 十里铺村 | 石矿19左2右2左5 | 1302676302 | 电网_石矿19左2右2左5 | 86.2626 | 绿 |  | 北戴河新区供电中心
4883 | 秦皇岛 | 北戴河新区 | 昌黎镇 | 幸福里社区 | 盛鑫家园1#变配电变压器 | 1303071191 | 盛鑫家园1#变配电变压器 | 521.6381 | 绿 |  | 北戴河新区供电中心
4884 | 秦皇岛 | 北戴河新区 | 南戴河街道 | 白玉庄 | 白玉庄村 | 1302750243 | 白玉庄村 | 213.1589 | 绿 |  | 北戴河新区供电中心
4885 | 秦皇岛 | 北戴河新区 | 南戴河街道 | 白玉庄 | 白玉庄2# | 1303675123 | 白玉庄2# | 201.6769 | 绿 |  | 北戴河新区供电中心
4886 | 秦皇岛 | 北戴河新区 | 昌黎镇 | 碣阳西里社区 | 电力局西 | 1303147667 | 电力局西 | 525.201 | 绿 |  | 北戴河新区供电中心
4887 | 秦皇岛 | 北戴河新区 | 昌黎镇 | 碣阳西里社区 | 电力局东变压器 | 1303128718 | 电力局东变压器 | 412.3728 | 绿 |  | 北戴河新区供电中心
4888 | 秦皇岛 | 北戴河新区 | 昌黎镇 | 碣阳西里社区 | 电信局家属楼2#变 | 1302808122 | 电信局家属楼2#变 | 257.0864 | 绿 |  | 北戴河新区供电中心
4889 | 秦皇岛 | 北戴河新区 | 昌黎镇 | 碣阳西里社区 | 电信局家属楼1#变 | 1302808262 | 电信局家属楼1#变 | 345.2196 | 绿 |  | 北戴河新区供电中心
4890 | 秦皇岛 | 北戴河新区 | 昌黎镇 | 朝阳里社区 | 田园小区变 | 1302808283 | 田园小区变 | 292.733 | 绿 |  | 北戴河新区供电中心
4891 | 秦皇岛 | 北戴河新区 | 昌黎镇 | 五村 | 生产资料配电室 | 1302902714 | 生产资料配电室 | 241.2474 | 绿 |  | 北戴河新区供电中心
4892 | 秦皇岛 | 北戴河新区 | 昌黎镇 | 东新里社区 | 瑞景龙湾箱变1#公变 | 1302808691 | 瑞景龙湾箱变1#公变 | 924.2253 | 绿 |  | 北戴河新区供电中心
4893 | 秦皇岛 | 北戴河新区 | 昌黎镇 | 五村 | 玫瑰香苑1#变 | 1302805719 | 玫瑰香苑1#变 | 340.6788 | 绿 |  | 北戴河新区供电中心
4894 | 秦皇岛 | 北戴河新区 | 南戴河街道 | 王各庄 | 王各庄西 | 1302660108 | 王各庄西 | 83.5543 | 绿 |  | 北戴河新区供电中心
4895 | 秦皇岛 | 北戴河新区 | 南戴河街道 | 王各庄 | 王各庄街里 | 1302721358 | 王各庄街里 | 88.3431 | 绿 |  | 北戴河新区供电中心
4896 | 秦皇岛 | 北戴河新区 | 南戴河街道 | 王各庄 | 王各庄新增 | 1302721353 | 王各庄新增 | 91.7862 | 绿 |  | 北戴河新区供电中心
4897 | 秦皇岛 | 北戴河新区 | 南戴河街道 | 王各庄 | 王各庄北新增 | 1303383366 | 王各庄北新增 | 181.7721 | 绿 |  | 北戴河新区供电中心
4898 | 秦皇岛 | 北戴河新区 | 南戴河街道 | 王各庄 | 王各庄2号公变 | 1612250205082290 | 王各庄2号公变 | 109.621 | 绿 |  | 北戴河新区供电中心
4899 | 秦皇岛 | 北戴河新区 | 昌黎镇 | 学院里社区 | 澜郡华府3#箱变2号变压器 | 1303605257 | 澜郡华府3#箱变2号变压器 | 684.2111 | 红 | 受上级约束，本季度不具备分布式电源接入空间 | 北戴河新区供电中心
4900 | 秦皇岛 | 北戴河新区 | 昌黎镇 | 学院里社区 | 澜郡华府3#箱变1号变压器 | 1303605258 | 澜郡华府3#箱变1号变压器 | 673.8008 | 绿 |  | 北戴河新区供电中心
4901 | 秦皇岛 | 北戴河新区 | 昌黎镇 | 滨海山居 | 滨海山居2号箱变1号变1 | 1603261205020496 | 滨海山居2号箱变1号变1 | 412.4711 | 绿 |  | 北戴河新区供电中心
4902 | 秦皇岛 | 北戴河新区 | 昌黎镇 | 滨海山居 | 滨海山居1号箱变2号变1 | 1603261205017875 | 滨海山居1号箱变2号变1 | 508.0639 | 绿 |  | 北戴河新区供电中心
4903 | 秦皇岛 | 北戴河新区 | 昌黎镇 | 滨海山居 | 滨海山居1号箱变1号变1 | 1603261205021505 | 滨海山居1号箱变1号变1 | 524.1711 | 绿 |  | 北戴河新区供电中心
4904 | 秦皇岛 | 北戴河新区 | 昌黎镇 | 汇文里社区 | 滨海国际配电室2#配电变压器 | 1303074551 | 滨海国际配电室2#配电变压器 | 886.2304 | 绿 |  | 北戴河新区供电中心
4905 | 秦皇岛 | 北戴河新区 | 昌黎镇 | 汇文里社区 | 滨海国际配电室1#配电变压器 | 1303074550 | 滨海国际配电室1#配电变压器 | 990.0412 | 红 | 受上级约束，本季度不具备分布式电源接入空间 | 北戴河新区供电中心
4906 | 秦皇岛 | 北戴河新区 | 南戴河街道 | 圈里社区 | 滨海国际度假中心一期2号箱变1#变 | 1303376556 | 滨海国际度假中心一期2号箱变1#变 | 831.6459 | 绿 |  | 北戴河新区供电中心
4907 | 秦皇岛 | 北戴河新区 | 南戴河街道 | 圈里社区 | 滨海国际度假中心一期1号箱变2#变 | 1303376530 | 滨海国际度假中心一期1号箱变2#变 | 883.6139 | 绿 |  | 北戴河新区供电中心
4908 | 秦皇岛 | 北戴河新区 | 南戴河街道 | 圈里社区 | 滨海国际度假中心一期1号箱变1#变 | 1303376531 | 滨海国际度假中心一期1号箱变1#变 | 857.7969 | 绿 |  | 北戴河新区供电中心
4909 | 秦皇岛 | 北戴河新区 | 南戴河街道 | 圈里社区 | 滨海国际别墅2#变 | 1303634392 | 滨海国际别墅2#变 | 424.1452 | 绿 |  | 北戴河新区供电中心
4910 | 秦皇岛 | 北戴河新区 | 南戴河街道 | 圈里社区 | 滨海国际别墅1#变 | 1303634393 | 滨海国际别墅1#变 | 399.6948 | 绿 |  | 北戴河新区供电中心
4911 | 秦皇岛 | 北戴河新区 | 南戴河街道 | 圈里社区 | 滨海国际公寓4#箱变2#变 | 1302808612 | 滨海国际公寓4#箱变2#变 | 559.0021 | 绿 |  | 北戴河新区供电中心
4912 | 秦皇岛 | 北戴河新区 | 南戴河街道 | 圈里社区 | 滨海国际公寓4#箱变1#变 | 1302807816 | 滨海国际公寓4#箱变1#变 | 556.0515 | 绿 |  | 北戴河新区供电中心
4913 | 秦皇岛 | 北戴河新区 | 南戴河街道 | 圈里社区 | 滨海国际公寓2#箱变2#变 | 1302808464 | 滨海国际公寓2#箱变2#变 | 552.4515 | 绿 |  | 北戴河新区供电中心
4914 | 秦皇岛 | 北戴河新区 | 南戴河街道 | 圈里社区 | 滨海国际公寓2#箱变1#变 | 1302807673 | 滨海国际公寓2#箱变1#变 | 569.5052 | 绿 |  | 北戴河新区供电中心
4915 | 秦皇岛 | 北戴河新区 | 南戴河街道 | 圈里社区 | 滨海国际公寓1#箱变2#变 | 1302807282 | 滨海国际公寓1#箱变2#变 | 595.0856 | 绿 |  | 北戴河新区供电中心
4916 | 秦皇岛 | 北戴河新区 | 南戴河街道 | 圈里社区 | 滨海国际3箱变2#变 | 1303213585 | 滨海国际3箱变2#变 | 677.2524 | 绿 |  | 北戴河新区供电中心
4917 | 秦皇岛 | 北戴河新区 | 南戴河街道 | 圈里社区 | 滨海国际3箱变1#变 | 1302735736 | 滨海国际3箱变1#变 | 697.1377 | 绿 |  | 北戴河新区供电中心
4918 | 秦皇岛 | 北戴河新区 | 南戴河街道 | 圈里社区 | 滨海国际1#箱变1#变 | 1302735157 | 滨海国际1#箱变1#变 | 595.1784 | 绿 |  | 北戴河新区供电中心
4919 | 秦皇岛 | 北戴河新区 | 昌黎镇 | 汇文里社区 | 滨海国际1#相变（昌黎）2#配电变压器 | 1303074553 | 滨海国际1#相变（昌黎）2#配电变压器 | 756.148 | 绿 |  | 北戴河新区供电中心
4920 | 秦皇岛 | 北戴河新区 | 昌黎镇 | 汇文里社区 | 滨海国际1#相变（昌黎）1#配电变压器 | 1303074552 | 滨海国际1#相变（昌黎）1#配电变压器 | 556.7938 | 红 | 受上级约束，本季度不具备分布式电源接入空间 | 北戴河新区供电中心
4921 | 秦皇岛 | 北戴河新区 | 昌黎镇 | 西关里社区 | 渔市场变压器（公用） | 1610233005010309 | 西关支9右1号变 | 161.5193 | 绿 |  | 北戴河新区供电中心
4922 | 秦皇岛 | 北戴河新区 | 南戴河街道 | 圈里社区 | 海语别墅配电室1#变 | 1302873160 | 海语别墅配电室1#变 | 881.2758 | 绿 |  | 北戴河新区供电中心
4923 | 秦皇岛 | 北戴河新区 | 南戴河街道 | 圈里社区 | 海语别墅2#箱变2#变 | 1302873179 | 海语别墅2#箱变2#变 | 564.2814 | 绿 |  | 北戴河新区供电中心
4924 | 秦皇岛 | 北戴河新区 | 南戴河街道 | 圈里社区 | 海语别墅2#箱变1#变 | 1302873161 | 海语别墅2#箱变1#变 | 555.2814 | 绿 |  | 北戴河新区供电中心
4925 | 秦皇岛 | 北戴河新区 | 南戴河街道 | 圈里社区 | 海语别墅1#箱变2#变 | 1302873159 | 海语别墅1#箱变2#变 | 552.7188 | 绿 |  | 北戴河新区供电中心
4926 | 秦皇岛 | 北戴河新区 | 南戴河街道 | 圈里社区 | 海语别墅1#箱变1#变 | 1302873140 | 海语别墅1#箱变1#变 | 528.4689 | 绿 |  | 北戴河新区供电中心
4927 | 秦皇岛 | 北戴河新区 | 南戴河街道 | 圈里社区 | 海碧花园二期4#箱变2#变 | 1303042481 | 海碧花园二期4#箱变2#变 | 571.4239 | 绿 |  | 北戴河新区供电中心
4928 | 秦皇岛 | 北戴河新区 | 南戴河街道 | 圈里社区 | 海碧花园二期4#箱变1#变 | 1302873084 | 海碧花园二期4#箱变1#变 | 713.1819 | 绿 |  | 北戴河新区供电中心
4929 | 秦皇岛 | 北戴河新区 | 南戴河街道 | 圈里社区 | 海碧花园二期2#箱变2#变 | 1302873119 | 海碧花园二期2#箱变2#变 | 713.7386 | 绿 |  | 北戴河新区供电中心
4930 | 秦皇岛 | 北戴河新区 | 南戴河街道 | 圈里社区 | 海碧花园二期2#箱变1#变 | 1302873083 | 海碧花园二期2#箱变1#变 | 724.4829 | 绿 |  | 北戴河新区供电中心
4931 | 秦皇岛 | 北戴河新区 | 南戴河街道 | 圈里社区 | 海碧花园三区2#箱变2#变 | 1303221533 | 海碧花园三区2#箱变2#变 | 678.221 | 绿 |  | 北戴河新区供电中心
4932 | 秦皇岛 | 北戴河新区 | 南戴河街道 | 圈里社区 | 海碧花园三区2#箱变1#变 | 1303221532 | 海碧花园三区2#箱变1#变 | 681.7282 | 绿 |  | 北戴河新区供电中心
4933 | 秦皇岛 | 北戴河新区 | 南戴河街道 | 圈里社区 | 海碧花园三区1#箱变2#变 | 1303221531 | 海碧花园三区1#箱变2#变 | 536.7433 | 绿 |  | 北戴河新区供电中心
4934 | 秦皇岛 | 北戴河新区 | 南戴河街道 | 圈里社区 | 海碧花园三区1#箱变1#变 | 1303221530 | 海碧花园三区1#箱变1#变 | 544.5 | 绿 |  | 北戴河新区供电中心
4935 | 秦皇岛 | 北戴河新区 | 南戴河街道 | 圈里社区 | 海碧花园3#箱变2#变 | 1302873082 | 海碧花园3#箱变2#变 | 428.1831 | 绿 |  | 北戴河新区供电中心
4936 | 秦皇岛 | 北戴河新区 | 南戴河街道 | 圈里社区 | 海碧花园3#箱变1#变 | 1302873080 | 海碧花园3#箱变1#变 | 450.6905 | 绿 |  | 北戴河新区供电中心
4937 | 秦皇岛 | 北戴河新区 | 南戴河街道 | 圈里社区 | 海碧花园1#箱变2#变 | 1302873081 | 海碧花园1#箱变2#变 | 423.8482 | 绿 |  | 北戴河新区供电中心
4938 | 秦皇岛 | 北戴河新区 | 南戴河街道 | 圈里社区 | 海碧花园1#箱变1#变 | 1302873079 | 海碧花园1#箱变1#变 | 420.8718 | 绿 |  | 北戴河新区供电中心
4939 | 秦皇岛 | 北戴河新区 | 昌黎镇 | 朝阳里社区 | 海滴韵组团二小区2#变 | 1302808409 | 海滴韵组团二小区2#变 | 680.0381 | 绿 |  | 北戴河新区供电中心
4940 | 秦皇岛 | 北戴河新区 | 昌黎镇 | 朝阳里社区 | 海滴韵组团二小区1#变 | 1302808412 | 海滴韵组团二小区1#变 | 589.7784 | 绿 |  | 北戴河新区供电中心
4941 | 秦皇岛 | 北戴河新区 | 昌黎镇 | 朝阳里社区 | 海滴韵组团三小组1#变 | 1302807754 | 海滴韵组团三小组1#变 | 758.9649 | 绿 |  | 北戴河新区供电中心
4942 | 秦皇岛 | 北戴河新区 | 昌黎镇 | 朝阳里社区 | 海滴韵组团三2#变 | 1302808265 | 海滴韵组团三2#变 | 811.2485 | 绿 |  | 北戴河新区供电中心
4943 | 秦皇岛 | 北戴河新区 | 南戴河街道 | 戴河大街社区 | 海公园3#配电室4#变 | 1303320205 | 海公园3#配电室4#变 | 830.0593 | 绿 |  | 北戴河新区供电中心
4944 | 秦皇岛 | 北戴河新区 | 南戴河街道 | 戴河大街社区 | 海公园3#配电室3#变 | 1303320207 | 海公园3#配电室3#变 | 835.7098 | 绿 |  | 北戴河新区供电中心
4945 | 秦皇岛 | 北戴河新区 | 南戴河街道 | 戴河大街社区 | 海公园3#配电室2#变 | 1303320204 | 海公园3#配电室2#变 | 1040.8227 | 绿 |  | 北戴河新区供电中心
4946 | 秦皇岛 | 北戴河新区 | 南戴河街道 | 戴河大街社区 | 海公园3#配电室1#变 | 1303320206 | 海公园3#配电室1#变 | 1067.266 | 绿 |  | 北戴河新区供电中心
4947 | 秦皇岛 | 北戴河新区 | 南戴河街道 | 戴河大街社区 | 海公园2#配电室3#变 | 1303320210 | 海公园2#配电室3#变 | 1089.7381 | 绿 |  | 北戴河新区供电中心
4948 | 秦皇岛 | 北戴河新区 | 南戴河街道 | 戴河大街社区 | 海公园2#配电室2#变 | 1303320208 | 海公园2#配电室2#变 | 1024.734 | 绿 |  | 北戴河新区供电中心
4949 | 秦皇岛 | 北戴河新区 | 南戴河街道 | 戴河大街社区 | 海公园2#配电室1#变 | 1303320209 | 海公园2#配电室1#变 | 1072.4452 | 绿 |  | 北戴河新区供电中心
4950 | 秦皇岛 | 北戴河新区 | 南戴河街道 | 洋河套村 | 洋河套新增 | 1303396876 | 洋河套新增 | 129.0456 | 绿 |  | 北戴河新区供电中心
4951 | 秦皇岛 | 北戴河新区 | 南戴河街道 | 洋河套村 | 洋河套南200 | 1302750198 | 洋河套南200 | 157.9392 | 绿 |  | 北戴河新区供电中心
4952 | 秦皇岛 | 北戴河新区 | 南戴河街道 | 洋河套村 | 洋河套北新增 | 1303603831 | 洋河套北新增 | 103.8001 | 绿 |  | 北戴河新区供电中心
4953 | 秦皇岛 | 北戴河新区 | 南戴河街道 | 洋河套村 | 洋河套北100 | 1302660098 | 洋河套北100 | 82.2802 | 绿 |  | 北戴河新区供电中心
4954 | 秦皇岛 | 北戴河新区 | 南戴河街道 | 洋河口村 | 洋河口边防公变 | 1303081245 | 洋河口边防公变 | 326.6304 | 绿 |  | 北戴河新区供电中心
4955 | 秦皇岛 | 北戴河新区 | 南戴河街道 | 洋河口村 | 洋河口边防2# | 1604252805002196 | 洋河口边防2# | 368.688 | 绿 |  | 北戴河新区供电中心
4956 | 秦皇岛 | 北戴河新区 | 南戴河街道 | 洋河口村 | 洋河口美变改400 | 1609242105006568 | 洋河口美变改400 | 369.3839 | 绿 |  | 北戴河新区供电中心
4957 | 秦皇岛 | 北戴河新区 | 南戴河街道 | 洋河套村 | 洋河口渔队400公变 | 1302648818 | 洋河口渔队400公变 | 374.8072 | 绿 |  | 北戴河新区供电中心
4958 | 秦皇岛 | 北戴河新区 | 南戴河街道 | 洋河口村 | 洋河口桥头3号 | 1612230705183560 | 洋河口桥头3号 | 357.6765 | 绿 |  | 北戴河新区供电中心
4959 | 秦皇岛 | 北戴河新区 | 南戴河街道 | 洋河口村 | 洋河口桥头2号 | 1612230705185334 | 洋河口桥头2号 | 447.6784 | 绿 |  | 北戴河新区供电中心
4960 | 秦皇岛 | 北戴河新区 | 南戴河街道 | 洋河口村 | 洋河口村12号 | 1612230705182732 | 洋河口村12号 | 363.2268 | 绿 |  | 北戴河新区供电中心
4961 | 秦皇岛 | 北戴河新区 | 南戴河街道 | 洋河套村 | 洋河口新增400 | 1302648813 | 洋河口新增400 | 430.7894 | 绿 |  | 北戴河新区供电中心
4962 | 秦皇岛 | 北戴河新区 | 南戴河街道 | 洋河口村 | 洋河口南渔315公变 | 1302648816 | 洋河口南渔315公变 | 420.0576 | 绿 |  | 北戴河新区供电中心
4963 | 秦皇岛 | 北戴河新区 | 南戴河街道 | 洋河口村 | 洋河口农队新增315变压器 | 1302800942 | 洋河口农队新增315变压器 | 358.2835 | 绿 |  | 北戴河新区供电中心
4964 | 秦皇岛 | 北戴河新区 | 南戴河街道 | 洋河口村 | 洋河口农队办公楼公变160 | 1302679981 | 洋河口农队办公楼公变160 | 175.4941 | 绿 |  | 北戴河新区供电中心
4965 | 秦皇岛 | 北戴河新区 | 南戴河街道 | 洋河口村 | 洋河口农队400公变 | 1302648814 | 洋河口农队400公变 | 382.4515 | 绿 |  | 北戴河新区供电中心
4966 | 秦皇岛 | 北戴河新区 | 南戴河街道 | 洋河口村 | 洋河口农队2号 | 1303612354 | 洋河口农队2号 | 395.0896 | 绿 |  | 北戴河新区供电中心
4967 | 秦皇岛 | 北戴河新区 | 南戴河街道 | 洋河口村 | 洋河口二号台区 | 0303668747 | 洋河口二号台区 | 439.9068 | 绿 |  | 北戴河新区供电中心
4968 | 秦皇岛 | 北戴河新区 | 南戴河街道 | 洋河口村 | 洋河口东光新增400公变 | 1302799561 | 洋河口东光新增400公变 | 337.1474 | 绿 |  | 北戴河新区供电中心
4969 | 秦皇岛 | 北戴河新区 | 南戴河街道 | 洋河口村 | 洋河口东光400公变 | 1302648815 | 洋河口东光400公变 | 414.9054 | 绿 |  | 北戴河新区供电中心
4970 | 秦皇岛 | 北戴河新区 | 南戴河街道 | 洋河口村 | 洋河口东光3号 | 1303612355 | 洋河口东光3号 | 394.8103 | 绿 |  | 北戴河新区供电中心
4971 | 秦皇岛 | 北戴河新区 | 南戴河街道 | 洋河口村 | 洋河口11号变台 | 1303468015 | 洋河口11号变台 | 349.1072 | 绿 |  | 北戴河新区供电中心
4972 | 秦皇岛 | 北戴河新区 | 南戴河街道 | 南戴河村 | 洋河一线东公用315变压器 | 1302801565 | 洋河一线东公用315变压器 | 386.0016 | 绿 |  | 北戴河新区供电中心
4973 | 秦皇岛 | 北戴河新区 | 南戴河街道 | 圈里社区 | 洋房六期箱变1#变 | 1303562258 | 洋房六期箱变1#变 | 714.6515 | 绿 |  | 北戴河新区供电中心
4974 | 秦皇岛 | 北戴河新区 | 南戴河街道 | 圈里社区 | 洋墅一期2#箱变2#变 | 1303562259 | 洋墅一期2#箱变2#变 | 700.979 | 绿 |  | 北戴河新区供电中心
4975 | 秦皇岛 | 北戴河新区 | 南戴河街道 | 圈里社区 | 洋墅一期2#箱变1#变 | 1303562260 | 洋墅一期2#箱变1#变 | 708.3942 | 绿 |  | 北戴河新区供电中心
4976 | 秦皇岛 | 北戴河新区 | 南戴河街道 | 圈里社区 | 洋墅一期1#箱变2#变 | 1303562262 | 洋墅一期1#箱变2#变 | 692.428 | 绿 |  | 北戴河新区供电中心
4977 | 秦皇岛 | 北戴河新区 | 南戴河街道 | 圈里社区 | 洋墅一期1#箱变1#变 | 1303562261 | 洋墅一期1#箱变1#变 | 704.9984 | 绿 |  | 北戴河新区供电中心
4978 | 秦皇岛 | 北戴河新区 | 南戴河街道 | 洋河口村 | 洋二线粮食分支1号公变 | 1607260105031564 | 洋二线粮食分支1号公变 | 246.8041 | 绿 |  | 北戴河新区供电中心
4979 | 秦皇岛 | 北戴河新区 | 昌黎镇 | 幸福里社区 | 泽福园箱变1#变 | 1302807639 | 泽福园箱变1#变 | 683.1278 | 绿 |  | 北戴河新区供电中心
4980 | 秦皇岛 | 北戴河新区 | 昌黎镇 | 泰安盛世 | 泰安盛世配电室2#变 | 1302807472 | 泰安盛世配电室2#变 | 1145.5753 | 绿 |  | 北戴河新区供电中心
4981 | 秦皇岛 | 北戴河新区 | 昌黎镇 | 民权里社区 | 泰安盛世配电室1#变 | 1302808500 | 泰安盛世配电室1#变 | 1121.0186 | 绿 |  | 北戴河新区供电中心
4982 | 秦皇岛 | 北戴河新区 | 昌黎镇 | 泰安盛世 | 泰安盛世2#箱变2#变 | 1302602379 | 泰安盛世2#箱变2#变 | 827.9438 | 绿 |  | 北戴河新区供电中心
4983 | 秦皇岛 | 北戴河新区 | 昌黎镇 | 泰安盛世 | 泰安盛世2#箱变1#变 | 1302602378 | 泰安盛世2#箱变1#变 | 981.4541 | 绿 |  | 北戴河新区供电中心
4984 | 秦皇岛 | 北戴河新区 | 昌黎镇 | 泰安盛世 | 泰安盛世1#箱变1#变 | 1302602359 | 泰安盛世1#箱变1#变 | 776.0891 | 绿 |  | 北戴河新区供电中心
4985 | 秦皇岛 | 北戴河新区 | 南戴河街道 | 圈里村 | 沿海线圈里村125变压器 | 1303194005 | 电网_沿海线圈里村125变压器 | 83.2718 | 绿 |  | 北戴河新区供电中心
4986 | 秦皇岛 | 北戴河新区 | 昌黎镇 | 安居里社区 | 汇文尚府2#箱变变压器 | 1303544051 | 汇文尚府2#箱变变压器 | 853.0232 | 绿 |  | 北戴河新区供电中心
4987 | 秦皇岛 | 北戴河新区 | 昌黎镇 | 安居里社区 | 汇文尚府1#箱变2#变 | 1303544053 | 汇文尚府1#箱变2#变 | 795.1263 | 绿 |  | 北戴河新区供电中心
4988 | 秦皇岛 | 北戴河新区 | 昌黎镇 | 安居里社区 | 汇文尚府1#箱变1#变 | 1303544052 | 汇文尚府1#箱变1#变 | 838.8552 | 绿 |  | 北戴河新区供电中心
4989 | 秦皇岛 | 北戴河新区 | 昌黎镇 | 东新里社区 | 汀泗涧返迁楼箱变变压器 | 1302808290 | 汀泗涧返迁楼箱变变压器 | 271.1273 | 绿 |  | 北戴河新区供电中心
4990 | 秦皇岛 | 北戴河新区 | 昌黎镇 | 汀泗涧村 | 汀泗6 | 1302675398 | 汀泗6 | 344.6351 | 绿 |  | 北戴河新区供电中心
4991 | 秦皇岛 | 北戴河新区 | 昌黎镇 | 汀泗涧村 | 汀泗11 | 1607240805021660 | 汀泗11 | 457.4652 | 绿 |  | 北戴河新区供电中心
4992 | 秦皇岛 | 北戴河新区 | 留守营管理处 | 朝鲜族村 | 水田队照明1# | 1302664378 | 水田队照明1# | 181.8834 | 绿 |  | 北戴河新区供电中心
4993 | 秦皇岛 | 北戴河新区 | 昌黎镇 | 兴昌里社区 | 水泥厂变 | 1302808282 | 水泥厂变 | 298.1412 | 绿 |  | 北戴河新区供电中心
4994 | 秦皇岛 | 北戴河新区 | 留守营管理处 | 水沿庄 | 水沿庄80光 | 1302664765 | 水沿庄80光 | 117.5136 | 绿 |  | 北戴河新区供电中心
4995 | 秦皇岛 | 北戴河新区 | 留守营管理处 | 水沿庄 | 水沿庄100光 | 1302664764 | 水沿庄100光 | 117.9913 | 绿 |  | 北戴河新区供电中心
4996 | 秦皇岛 | 北戴河新区 | 留守营管理处 | 水沿庄 | 水沿庄100光2号 | 1605252805003012 | 水沿庄100光2号 | 118.8333 | 绿 |  | 北戴河新区供电中心
4997 | 秦皇岛 | 北戴河新区 | 南戴河街道 | 新开路社区 | 水岸星城3#箱变2#配电变压器 | 1303468028 | 水岸星城3#箱变2#配电变压器 | 581.1216 | 绿 |  | 北戴河新区供电中心
4998 | 秦皇岛 | 北戴河新区 | 南戴河街道 | 新开路社区 | 水岸星城3#箱变1#配电变压器 | 1303468027 | 水岸星城3#箱变1#配电变压器 | 652.667 | 绿 |  | 北戴河新区供电中心
4999 | 秦皇岛 | 北戴河新区 | 南戴河街道 | 新开路社区 | 水岸星城2号箱变变台 | 1303408501 | 水岸星城2号箱变变台 | 772.8491 | 绿 |  | 北戴河新区供电中心
5000 | 秦皇岛 | 北戴河新区 | 南戴河街道 | 新开路社区 | 水岸星城1号箱变变台 | 1303408502 | 水岸星城1号箱变变台 | 739.7476 | 绿 |  | 北戴河新区供电中心
5001 | 秦皇岛 | 北戴河新区 | 昌黎镇 | 鼓楼社区 | 民生路配电室2#变 | 1302805718 | 民生路配电室2#变 | 702.2289 | 绿 |  | 北戴河新区供电中心
5002 | 秦皇岛 | 北戴河新区 | 昌黎镇 | 鼓楼社区 | 民生路配电室1#变 | 1302807504 | 民生路配电室1#变 | 506.5686 | 红 | 受上级约束，本季度不具备分布式电源接入空间 | 北戴河新区供电中心
5003 | 秦皇岛 | 北戴河新区 | 昌黎镇 | 民权里社区 | 民生路北段路灯1#变 | 1302805711 | 电网_民生路北段路灯1#变 | 85.564 | 绿 |  | 北戴河新区供电中心
5004 | 秦皇岛 | 北戴河新区 | 昌黎镇 | 民权里社区 | 民生广场2#变 | 1302808257 | 民生广场2#变 | 842.9155 | 绿 |  | 北戴河新区供电中心
5005 | 秦皇岛 | 北戴河新区 | 昌黎镇 | 民权里社区 | 民生广场1#变 | 1302902686 | 民生广场1#变 | 804.401 | 绿 |  | 北戴河新区供电中心
5006 | 秦皇岛 | 北戴河新区 | 昌黎镇 | 鼓楼社区 | 民生一线碣石5-11公变 | 1302740053 | 电网_观西2 | 231.1979 | 绿 |  | 北戴河新区供电中心
5007 | 秦皇岛 | 北戴河新区 | 昌黎镇 | 新甸里社区 | 民生一线9左支2号 | 1606242705028667 | 民生一线9左支2号 | 406.6384 | 绿 |  | 北戴河新区供电中心
5008 | 秦皇岛 | 北戴河新区 | 昌黎镇 | 西关里社区 | 民生一线16左支1号变压器 | 1303470601 | 电网_民生一线16左支1号变压器 | 419.7728 | 绿 |  | 北戴河新区供电中心
5009 | 秦皇岛 | 北戴河新区 | 南戴河街道 | 圈里社区 | 森氧小筑4#箱变2#变 | 0303652200 | 森氧小筑4#箱变2#变 | 742.7984 | 绿 |  | 北戴河新区供电中心
5010 | 秦皇岛 | 北戴河新区 | 南戴河街道 | 圈里社区 | 森氧小筑4#箱变1#变 | 0303652195 | 森氧小筑4#箱变1#变 | 693.1072 | 绿 |  | 北戴河新区供电中心
5011 | 秦皇岛 | 北戴河新区 | 南戴河街道 | 圈里社区 | 森氧小筑3#箱变2#变 | 0303652196 | 森氧小筑3#箱变2#变 | 669.9707 | 绿 |  | 北戴河新区供电中心
5012 | 秦皇岛 | 北戴河新区 | 南戴河街道 | 圈里社区 | 森氧小筑3#箱变1#变 | 0303652199 | 森氧小筑3#箱变1#变 | 695.0668 | 绿 |  | 北戴河新区供电中心
5013 | 秦皇岛 | 北戴河新区 | 南戴河街道 | 圈里社区 | 森氧小筑2#箱变2#变 | 0303652197 | 森氧小筑2#箱变2#变 | 636.2235 | 绿 |  | 北戴河新区供电中心
5014 | 秦皇岛 | 北戴河新区 | 南戴河街道 | 圈里社区 | 森氧小筑2#箱变1#变 | 0303652201 | 森氧小筑2#箱变1#变 | 641.1002 | 绿 |  | 北戴河新区供电中心
5015 | 秦皇岛 | 北戴河新区 | 留守营管理处 | 圈里社区 | 森屿（别墅六期）配电室2#变 | 1606242905009186 | 森屿（别墅六期）配电室2#变 | 705.9225 | 绿 |  | 北戴河新区供电中心
5016 | 秦皇岛 | 北戴河新区 | 留守营管理处 | 圈里社区 | 森屿（别墅六期）箱变2#变 | 1606242905010266 | 森屿（别墅六期）箱变2#变 | 683.9439 | 绿 |  | 北戴河新区供电中心
5017 | 秦皇岛 | 北戴河新区 | 昌黎镇 | 幸福里社区 | 桥西配电室变压器间隔配电变压器 | 1302902712 | 桥西配电室变压器间隔配电变压器 | 559.2709 | 绿 |  | 北戴河新区供电中心
5018 | 秦皇岛 | 北戴河新区 | 昌黎镇 | 安居里社区 | 桑园西箱变变压器 | 1302808268 | 桑园西箱变变压器 | 507.4499 | 绿 |  | 北戴河新区供电中心
5019 | 秦皇岛 | 北戴河新区 | 昌黎镇 | 安居里社区 | 桑园东箱变变压器 | 1302808280 | 桑园东箱变变压器 | 540.852 | 绿 |  | 北戴河新区供电中心
5020 | 秦皇岛 | 北戴河新区 | 南戴河街道 | 枣园村 | 枣园街里 | 1302721355 | 枣园街里 | 95.8618 | 绿 |  | 北戴河新区供电中心
5021 | 秦皇岛 | 北戴河新区 | 南戴河街道 | 枣园村 | 枣园街里3#变压器 | 1303675016 | 枣园街里3#变压器 | 77.9418 | 绿 |  | 北戴河新区供电中心
5022 | 秦皇岛 | 北戴河新区 | 南戴河街道 | 枣园村 | 枣园北80 | 1302660096 | 枣园北80 | 81.1227 | 绿 |  | 北戴河新区供电中心
5023 | 秦皇岛 | 北戴河新区 | 昌黎镇 | 民权里社区 | 果研所西家属楼1#变 | 1302805721 | 果研所西家属楼1#变 | 314.4155 | 绿 |  | 北戴河新区供电中心
5024 | 秦皇岛 | 北戴河新区 | 昌黎镇 | 民权里社区 | 果研所商业2#变 | 1302807733 | 果研所商业2#变 | 632.6722 | 绿 |  | 北戴河新区供电中心
5025 | 秦皇岛 | 北戴河新区 | 昌黎镇 | 民权里社区 | 果研所商业1#变 | 1302808272 | 果研所商业1#变 | 595.3918 | 绿 |  | 北戴河新区供电中心
5026 | 秦皇岛 | 北戴河新区 | 昌黎镇 | 民权里社区 | 果研所北宿舍楼 | 1302804147 | 果研所北宿舍楼 | 97.2171 | 绿 |  | 北戴河新区供电中心
5027 | 秦皇岛 | 北戴河新区 | 昌黎镇 | 民权里社区 | 果研所 | 1302675404 | 果研所 | 225.0862 | 绿 |  | 北戴河新区供电中心
5028 | 秦皇岛 | 北戴河新区 | 昌黎镇 | 化工里社区 | 果乡工委箱变1号变 | 1302806451 | 果乡工委箱变1号变 | 564.7639 | 绿 |  | 北戴河新区供电中心
5029 | 秦皇岛 | 北戴河新区 | 南戴河街道 | 圈里社区 | 林溪苑2号箱变2#变 | 1303519171 | 林溪苑2号箱变2#变 | 907.9835 | 绿 |  | 北戴河新区供电中心
5030 | 秦皇岛 | 北戴河新区 | 南戴河街道 | 圈里社区 | 林溪苑2号箱变1#变 | 1303519172 | 林溪苑2号箱变1#变 | 888.8052 | 绿 |  | 北戴河新区供电中心
5031 | 秦皇岛 | 北戴河新区 | 南戴河街道 | 圈里社区 | 林溪苑1号箱变2#变 | 1303519173 | 林溪苑1号箱变2#变 | 868.6943 | 绿 |  | 北戴河新区供电中心
5032 | 秦皇岛 | 北戴河新区 | 南戴河街道 | 圈里社区 | 林溪苑1号箱变1#变 | 1303519174 | 林溪苑1号箱变1#变 | 860.1072 | 绿 |  | 北戴河新区供电中心
5033 | 秦皇岛 | 北戴河新区 | 昌黎镇 | 碣阳西里社区 | 杏树园公变 | 1303046641 | 杏树园公变 | 213.8614 | 绿 |  | 北戴河新区供电中心
5034 | 秦皇岛 | 北戴河新区 | 昌黎镇 | 民权里社区 | 未来城充电桩配电变压器 | 1303680531 | 未来城充电桩配电变压器 | 533.3845 | 绿 |  | 北戴河新区供电中心
5035 | 秦皇岛 | 北戴河新区 | 昌黎镇 | 民权里社区 | 未来城2号箱变2号变压器 | 1303655889 | 未来城2号箱变2号变压器 | 829.6278 | 绿 |  | 北戴河新区供电中心
5036 | 秦皇岛 | 北戴河新区 | 昌黎镇 | 民权里社区 | 未来城2号箱变1号变 | 1303655890 | 未来城2号箱变1号变 | 833.65 | 绿 |  | 北戴河新区供电中心
5037 | 秦皇岛 | 北戴河新区 | 昌黎镇 | 民权里社区 | 未来城1号箱变2号变压器 | 1303655891 | 未来城1号箱变2号变压器 | 672.7988 | 绿 |  | 北戴河新区供电中心
5038 | 秦皇岛 | 北戴河新区 | 昌黎镇 | 民权里社区 | 未来城1号箱变1号变压器 | 1303655888 | 未来城1号箱变1号变压器 | 660.8854 | 绿 |  | 北戴河新区供电中心
5039 | 秦皇岛 | 北戴河新区 | 留守营管理处 | 朝鲜族村 | 朝鲜族2号 | 1611231005043747 | 朝鲜族2号 | 186.877 | 绿 |  | 北戴河新区供电中心
5040 | 秦皇岛 | 北戴河新区 | 南戴河街道 | 新裕路社区 | 望海家园2号箱变2号变 | 1610233005078723 | 望海家园2号箱变2号变 | 581.5522 | 绿 |  | 北戴河新区供电中心
5041 | 秦皇岛 | 北戴河新区 | 南戴河街道 | 新裕路社区 | 望海家园1号箱变1号变 | 1610233005079020 | 望海家园1号箱变1号变 | 612.4602 | 绿 |  | 北戴河新区供电中心
5042 | 秦皇岛 | 北戴河新区 | 昌黎镇 | 汇文里社区 | 服装厂箱变2#变 | 1302808297 | 服装厂箱变2#变 | 438.8495 | 绿 |  | 北戴河新区供电中心
5043 | 秦皇岛 | 北戴河新区 | 昌黎镇 | 汇文里社区 | 服装厂箱变1#变 | 1302808293 | 服装厂箱变1#变 | 497.7707 | 绿 |  | 北戴河新区供电中心
5044 | 秦皇岛 | 北戴河新区 | 昌黎镇 | 光明里社区 | 普罗旺斯配电室2#变 | 1302808599 | 普罗旺斯配电室2#变 | 1139.6186 | 绿 |  | 北戴河新区供电中心
5045 | 秦皇岛 | 北戴河新区 | 昌黎镇 | 光明里社区 | 普罗旺斯配电室1#变 | 1302808653 | 普罗旺斯配电室1#变 | 1169.6247 | 红 | 受上级约束，本季度不具备分布式电源接入空间 | 北戴河新区供电中心
5046 | 秦皇岛 | 北戴河新区 | 昌黎镇 | 光明里社区 | 普罗旺斯2#箱变2#变 | 1302807413 | 普罗旺斯2#箱变2#变 | 764.1089 | 绿 |  | 北戴河新区供电中心
5047 | 秦皇岛 | 北戴河新区 | 昌黎镇 | 光明里社区 | 普罗旺斯2#箱变1#公变 | 1302807414 | 普罗旺斯2#箱变1#公变 | 738.4227 | 红 | 受上级约束，本季度不具备分布式电源接入空间 | 北戴河新区供电中心
5048 | 秦皇岛 | 北戴河新区 | 昌黎镇 | 光明里社区 | 普罗旺斯1号箱变2号变压器 | 1302808503 | 普罗旺斯1号箱变2号变压器 | 759.1431 | 绿 |  | 北戴河新区供电中心
5049 | 秦皇岛 | 北戴河新区 | 昌黎镇 | 光明里社区 | 普罗旺斯1号箱变1号变压器 | 1302808361 | 普罗旺斯1号箱变1号变压器 | 687.0614 | 红 | 受上级约束，本季度不具备分布式电源接入空间 | 北戴河新区供电中心
5050 | 秦皇岛 | 北戴河新区 | 昌黎镇 | 西新里社区 | 晟禾配电室2#变 | 1302688600 | 晟禾配电室2#变 | 858.4928 | 红 | 受上级约束，本季度不具备分布式电源接入空间 | 北戴河新区供电中心
5051 | 秦皇岛 | 北戴河新区 | 昌黎镇 | 西新里社区 | 晟禾配电室1#变 | 1302688599 | 晟禾配电室1#变 | 1030.0784 | 绿 |  | 北戴河新区供电中心
5052 | 秦皇岛 | 北戴河新区 | 昌黎镇 | 西新里社区 | 晟禾南区箱变2#变 | 1302619520 | 晟禾南区箱变2#变 | 864.6861 | 红 | 受上级约束，本季度不具备分布式电源接入空间 | 北戴河新区供电中心
5053 | 秦皇岛 | 北戴河新区 | 昌黎镇 | 西新里社区 | 晟禾南区箱变1#变 | 1302619539 | 晟禾南区箱变1#变 | 861.3459 | 红 | 受上级约束，本季度不具备分布式电源接入空间 | 北戴河新区供电中心
5054 | 秦皇岛 | 北戴河新区 | 昌黎镇 | 西新里社区 | 晟禾北区2#变间隔配电变压器 | 1302619541 | 晟禾北区2#变间隔配电变压器 | 864.3502 | 绿 |  | 北戴河新区供电中心
5055 | 秦皇岛 | 北戴河新区 | 昌黎镇 | 西新里社区 | 晟禾北区1#变配电变压器 | 1302619540 | 晟禾北区1#变配电变压器 | 869.6407 | 绿 |  | 北戴河新区供电中心
5056 | 秦皇岛 | 北戴河新区 | 昌黎镇 | 西新里社区 | 晟禾B栋配电室2号变 | 1303040874 | 晟禾B栋配电室2号变 | 420.5526 | 红 | 受上级约束，本季度不具备分布式电源接入空间 | 北戴河新区供电中心
5057 | 秦皇岛 | 北戴河新区 | 昌黎镇 | 西新里社区 | 晟禾B栋配电室1号变 | 1303040873 | 晟禾B栋配电室1号变 | 374.8006 | 绿 |  | 北戴河新区供电中心
5058 | 秦皇岛 | 北戴河新区 | 昌黎镇 | 西新里社区 | 晟禾A栋配电室2号变 | 1303040489 | 晟禾A栋配电室2号变 | 365.6095 | 红 | 受上级约束，本季度不具备分布式电源接入空间 | 北戴河新区供电中心
5059 | 秦皇岛 | 北戴河新区 | 昌黎镇 | 西新里社区 | 晟禾A栋配电室1号变 | 1303040488 | 晟禾A栋配电室1号变 | 359.1462 | 绿 |  | 北戴河新区供电中心
5060 | 秦皇岛 | 北戴河新区 | 昌黎镇 | 西新里社区 | 晟禾3#箱变2#变 | 1302619522 | 晟禾3#箱变2#变 | 562.4944 | 绿 |  | 北戴河新区供电中心
5061 | 秦皇岛 | 北戴河新区 | 昌黎镇 | 西新里社区 | 晟禾3#箱变1#变 | 1302619521 | 晟禾3#箱变1#变 | 634.0528 | 绿 |  | 北戴河新区供电中心
5062 | 秦皇岛 | 北戴河新区 | 昌黎镇 | 西新里社区 | 晟禾1#箱变1号变 | 1302772599 | 晟禾1#箱变1号变 | 703.5216 | 绿 |  | 北戴河新区供电中心
5063 | 秦皇岛 | 北戴河新区 | 昌黎镇 | 三村 | 明秀山水3号箱变2号变间隔配电变压器 | 1303353586 | 明秀山水3号箱变2号变间隔配电变压器 | 830.616 | 绿 |  | 北戴河新区供电中心
5064 | 秦皇岛 | 北戴河新区 | 昌黎镇 | 三村 | 明秀山水3号箱变1号变间隔配电变压器 | 1303353587 | 明秀山水3号箱变1号变间隔配电变压器 | 835.8768 | 绿 |  | 北戴河新区供电中心
5065 | 秦皇岛 | 北戴河新区 | 昌黎镇 | 三村 | 明秀山水2号箱变2号变间隔配电变压器 | 1303353589 | 明秀山水2号箱变2号变间隔配电变压器 | 829.4191 | 绿 |  | 北戴河新区供电中心
5066 | 秦皇岛 | 北戴河新区 | 昌黎镇 | 三村 | 明秀山水2号箱变1号变间隔配电变压器 | 1303353588 | 明秀山水2号箱变1号变间隔配电变压器 | 846.5237 | 绿 |  | 北戴河新区供电中心
5067 | 秦皇岛 | 北戴河新区 | 昌黎镇 | 三村 | 明秀山水1号箱变2号变间隔配电变压器 | 1303353590 | 明秀山水1号箱变2号变间隔配电变压器 | 653.4144 | 绿 |  | 北戴河新区供电中心
5068 | 秦皇岛 | 北戴河新区 | 昌黎镇 | 三村 | 明秀山水1号箱变1号变间隔配电变压器 | 1303353591 | 明秀山水1号箱变1号变间隔配电变压器 | 654.7171 | 绿 |  | 北戴河新区供电中心
5069 | 秦皇岛 | 北戴河新区 | 昌黎镇 | 汇文里社区 | 昌黎滨海国际3号箱变2号变 | 1303539834 | 昌黎滨海国际3号箱变2号变 | 969.2763 | 绿 |  | 北戴河新区供电中心
5070 | 秦皇岛 | 北戴河新区 | 昌黎镇 | 汇文里社区 | 昌黎滨海国际3号箱变1号变 | 1303539835 | 昌黎滨海国际3号箱变1号变 | 913.6897 | 红 | 受上级约束，本季度不具备分布式电源接入空间 | 北戴河新区供电中心
5071 | 秦皇岛 | 北戴河新区 | 昌黎镇 | 汇文里社区 | 昌黎滨海国际2号箱变2号变 | 1303539836 | 昌黎滨海国际2号箱变2号变 | 458.1113 | 绿 |  | 北戴河新区供电中心
5072 | 秦皇岛 | 北戴河新区 | 昌黎镇 | 汇文里社区 | 昌黎滨海国际2号箱变1号变 | 1303539837 | 昌黎滨海国际2号箱变1号变 | 456.7678 | 红 | 受上级约束，本季度不具备分布式电源接入空间 | 北戴河新区供电中心
5073 | 秦皇岛 | 北戴河新区 | 昌黎镇 | 安居里社区 | 昌黎大厦箱变变压器 | 1612240905001434 | 昌黎大厦箱变变压器 | 551.7464 | 绿 |  | 北戴河新区供电中心
5074 | 秦皇岛 | 北戴河新区 | 昌黎镇 | 永昌里社区 | 昌黎县中心城2#箱变变压器配电变压器 | 1302902639 | 昌黎县中心城2#箱变变压器配电变压器 | 885.4742 | 绿 |  | 北戴河新区供电中心
5075 | 秦皇岛 | 北戴河新区 | 昌黎镇 | 永昌里社区 | 昌黎县中心城2#变 | 1302902697 | 昌黎县中心城2#变 | 851.7567 | 红 | 受上级约束，本季度不具备分布式电源接入空间 | 北戴河新区供电中心
5076 | 秦皇岛 | 北戴河新区 | 昌黎镇 | 永昌里社区 | 昌黎县中心城1#变 | 1302902638 | 昌黎县中心城1#变 | 786.1077 | 绿 |  | 北戴河新区供电中心
5077 | 秦皇岛 | 北戴河新区 | 昌黎镇 | 碣阳西里社区 | 昌黎一中充电桩变压器 | 1607260105031937 | 昌黎一中充电桩变压器 | 493.6082 | 绿 |  | 北戴河新区供电中心
5078 | 秦皇岛 | 北戴河新区 | 昌黎镇 | 四村 | 昌波线1-11变台 | 1303376482 | 电网_昌波线1-11变台 | 296.4412 | 绿 |  | 北戴河新区供电中心
5079 | 秦皇岛 | 北戴河新区 | 昌黎镇 | 五村 | 昌波27右2变压器 | 1302657753 | 昌波27右2变压器 | 83.7352 | 绿 |  | 北戴河新区供电中心
5080 | 秦皇岛 | 北戴河新区 | 昌黎镇 | 碣阳里社区 | 昌师变 | 1302808169 | 昌师变 | 302.0706 | 绿 |  | 北戴河新区供电中心
5081 | 秦皇岛 | 北戴河新区 | 昌黎镇 | 民权里社区 | 时代家园变压器 | 1302808182 | 时代家园变压器 | 653.6691 | 绿 |  | 北戴河新区供电中心
5082 | 秦皇岛 | 北戴河新区 | 昌黎镇 | 幸福里社区 | 新园丁小区1#变 | 1302902620 | 电网_新园丁小区1#变 | 545.1237 | 绿 |  | 北戴河新区供电中心
5083 | 秦皇岛 | 北戴河新区 | 昌黎镇 | 光明里社区 | 房产箱变1#变 | 1302808270 | 房产箱变1#变 | 265.7728 | 绿 |  | 北戴河新区供电中心
5084 | 秦皇岛 | 北戴河新区 | 南戴河街道 | 洋河口村 | 戏水分支6号杆公变 | 1605252005025142 | 戏水分支6号杆公变 | 344.4214 | 绿 |  | 北戴河新区供电中心
5085 | 秦皇岛 | 北戴河新区 | 南戴河街道 | 圈里社区 | 慧听谷3号箱变2#变 | 1303553517 | 慧听谷3号箱变2#变 | 851.4923 | 绿 |  | 北戴河新区供电中心
5086 | 秦皇岛 | 北戴河新区 | 南戴河街道 | 圈里社区 | 慧听谷3号箱变1#变 | 1303553516 | 慧听谷3号箱变1#变 | 838.5072 | 绿 |  | 北戴河新区供电中心
5087 | 秦皇岛 | 北戴河新区 | 南戴河街道 | 圈里社区 | 慧听谷2号箱变2#变 | 1303553518 | 慧听谷2号箱变2#变 | 847.0247 | 绿 |  | 北戴河新区供电中心
5088 | 秦皇岛 | 北戴河新区 | 南戴河街道 | 圈里社区 | 慧听谷2号箱变1#变 | 1303553519 | 慧听谷2号箱变1#变 | 856.1964 | 绿 |  | 北戴河新区供电中心
5089 | 秦皇岛 | 北戴河新区 | 南戴河街道 | 圈里社区 | 慧听谷1号箱变2#变 | 1303553521 | 慧听谷1号箱变2#变 | 863.8371 | 绿 |  | 北戴河新区供电中心
5090 | 秦皇岛 | 北戴河新区 | 南戴河街道 | 圈里社区 | 慧听谷1号箱变1#变 | 1303553520 | 慧听谷1号箱变1#变 | 864.5747 | 绿 |  | 北戴河新区供电中心
5091 | 秦皇岛 | 北戴河新区 | 昌黎镇 | 兴昌里社区 | 惠民小区1#变 | 1302808303 | 惠民小区1#变 | 725.2623 | 绿 |  | 北戴河新区供电中心
5092 | 秦皇岛 | 北戴河新区 | 昌黎镇 | 西关里社区 | 惠民园8号箱变 | 1303637598 | 惠民园8号箱变 | 535.2866 | 红 | 受上级约束，本季度不具备分布式电源接入空间 | 北戴河新区供电中心
5093 | 秦皇岛 | 北戴河新区 | 昌黎镇 | 西关里社区 | 惠民园7号箱变2#变 | 1303637599 | 惠民园7号箱变2#变 | 507.2381 | 红 | 受上级约束，本季度不具备分布式电源接入空间 | 北戴河新区供电中心
5094 | 秦皇岛 | 北戴河新区 | 昌黎镇 | 西关里社区 | 惠民园7号箱变1#变 | 1303637601 | 惠民园7号箱变1#变 | 500.7711 | 绿 |  | 北戴河新区供电中心
5095 | 秦皇岛 | 北戴河新区 | 昌黎镇 | 西关里社区 | 惠民园6号箱变2#变 | 1303637597 | 惠民园6号箱变2#变 | 681.7394 | 红 | 受上级约束，本季度不具备分布式电源接入空间 | 北戴河新区供电中心
5096 | 秦皇岛 | 北戴河新区 | 昌黎镇 | 西关里社区 | 惠民园6号箱变1#变 | 1303637592 | 惠民园6号箱变1#变 | 672.5093 | 绿 |  | 北戴河新区供电中心
5097 | 秦皇岛 | 北戴河新区 | 昌黎镇 | 西关里社区 | 惠民园5号箱变2#变 | 1303637596 | 惠民园5号箱变2#变 | 633.028 | 红 | 受上级约束，本季度不具备分布式电源接入空间 | 北戴河新区供电中心
5098 | 秦皇岛 | 北戴河新区 | 昌黎镇 | 西关里社区 | 惠民园5号箱变1#变 | 1303637593 | 惠民园5号箱变1#变 | 650.4973 | 绿 |  | 北戴河新区供电中心
5099 | 秦皇岛 | 北戴河新区 | 昌黎镇 | 西关里社区 | 惠民园4号箱变 | 1303637604 | 惠民园4号箱变 | 557.6845 | 绿 |  | 北戴河新区供电中心
5100 | 秦皇岛 | 北戴河新区 | 昌黎镇 | 西关里社区 | 惠民园3号箱变2#变 | 1303637595 | 惠民园3号箱变2#变 | 647.7695 | 红 | 受上级约束，本季度不具备分布式电源接入空间 | 北戴河新区供电中心
5101 | 秦皇岛 | 北戴河新区 | 昌黎镇 | 西关里社区 | 惠民园3号箱变1#变 | 1303637603 | 惠民园3号箱变1#变 | 640.3542 | 绿 |  | 北戴河新区供电中心
5102 | 秦皇岛 | 北戴河新区 | 昌黎镇 | 西关里社区 | 惠民园2号箱变 | 1303637602 | 惠民园2号箱变 | 697.3493 | 绿 |  | 北戴河新区供电中心
5103 | 秦皇岛 | 北戴河新区 | 昌黎镇 | 西关里社区 | 惠民园1号箱变2#变 | 1303637594 | 惠民园1号箱变2#变 | 536.0753 | 红 | 受上级约束，本季度不具备分布式电源接入空间 | 北戴河新区供电中心
5104 | 秦皇岛 | 北戴河新区 | 昌黎镇 | 西关里社区 | 惠民园1号箱变1#变 | 1303637600 | 惠民园1号箱变1#变 | 528.2814 | 绿 |  | 北戴河新区供电中心
5105 | 秦皇岛 | 北戴河新区 | 昌黎镇 | 东新里社区 | 怡澜庭2#变压器 | 1302729217 | 怡澜庭2#变压器 | 696.1579 | 绿 |  | 北戴河新区供电中心
5106 | 秦皇岛 | 北戴河新区 | 昌黎镇 | 东新里社区 | 怡澜庭1#变 | 1302808809 | 怡澜庭1#变 | 816.9509 | 绿 |  | 北戴河新区供电中心
5107 | 秦皇岛 | 北戴河新区 | 昌黎镇 | 民权里社区 | 怡景花苑配电室1#变 | 1302807954 | 怡景花苑配电室1#变 | 303.7046 | 绿 |  | 北戴河新区供电中心
5108 | 秦皇岛 | 北戴河新区 | 昌黎镇 | 民权里社区 | 怡景家园二期1#变 | 1302576517 | 怡景家园二期1#变 | 815.3922 | 红 | 受上级约束，本季度不具备分布式电源接入空间 | 北戴河新区供电中心
5109 | 秦皇岛 | 北戴河新区 | 昌黎镇 | 民权里社区 | 怡景二期箱变2#变 | 1302576518 | 怡景二期箱变2#变 | 716.5332 | 绿 |  | 北戴河新区供电中心
5110 | 秦皇岛 | 北戴河新区 | 昌黎镇 | 汀泗涧村 | 御珑苑充电桩1号变压器 | 1303680532 | 御珑苑充电桩1号变压器 | 842.3624 | 绿 |  | 北戴河新区供电中心
5111 | 秦皇岛 | 北戴河新区 | 昌黎镇 | 汀泗涧村 | 御珑苑2号箱变2号变压器 | 1303670797 | 御珑苑2号箱变2号变压器 | 434.3959 | 绿 |  | 北戴河新区供电中心
5112 | 秦皇岛 | 北戴河新区 | 昌黎镇 | 汀泗涧村 | 御珑苑2号箱变1号变压器 | 1303670798 | 御珑苑2号箱变1号变压器 | 437.6173 | 绿 |  | 北戴河新区供电中心
5113 | 秦皇岛 | 北戴河新区 | 昌黎镇 | 汀泗涧村 | 御珑苑1号箱变2号变压器 | 1303670799 | 御珑苑1号箱变2号变压器 | 552.7948 | 绿 |  | 北戴河新区供电中心
5114 | 秦皇岛 | 北戴河新区 | 昌黎镇 | 汀泗涧村 | 御珑苑1号箱变1号变压器 | 1303670800 | 御珑苑1号箱变1号变压器 | 537.8474 | 绿 |  | 北戴河新区供电中心
5115 | 秦皇岛 | 北戴河新区 | 南戴河街道 | 戴河大街社区 | 建设里西315二号 | 1604243005141331 | 建设里西315二号 | 384.7043 | 绿 |  | 北戴河新区供电中心
5116 | 秦皇岛 | 北戴河新区 | 南戴河街道 | 戴河大街社区 | 建设里新增315二号台区 | 1604241005107333 | 建设里新增315二号台区 | 427.008 | 绿 |  | 北戴河新区供电中心
5117 | 秦皇岛 | 北戴河新区 | 南戴河街道 | 戴河大街社区 | 建设里630箱变1#变压器 | 1302801225 | 建设里630箱变1#变压器 | 723.6371 | 绿 |  | 北戴河新区供电中心
5118 | 秦皇岛 | 北戴河新区 | 南戴河街道 | 戴河大街社区 | 建设里400公变 | 1302675572 | 建设里400公变 | 366.4891 | 绿 |  | 北戴河新区供电中心
5119 | 秦皇岛 | 北戴河新区 | 南戴河街道 | 戴河大街社区 | 建设里400 | 1303677602 | 建设里400 | 381.7148 | 绿 |  | 北戴河新区供电中心
5120 | 秦皇岛 | 北戴河新区 | 昌黎镇 | 兴昌里社区 | 建行家属楼 | 1302675816 | 电网_建行家属楼 | 120.5679 | 红 | 受上级约束，本季度不具备分布式电源接入空间 | 北戴河新区供电中心
5121 | 秦皇岛 | 北戴河新区 | 昌黎镇 | 永昌里社区 | 建材配电室变压器 | 1302807055 | 建材配电室变压器 | 385.7864 | 绿 |  | 北戴河新区供电中心
5122 | 秦皇岛 | 北戴河新区 | 昌黎镇 | 民权里社区 | 广电小区 | 1303093873 | 广电小区变 | 182.1729 | 绿 |  | 北戴河新区供电中心
5123 | 秦皇岛 | 北戴河新区 | 昌黎镇 | 学院里社区 | 幸福家园1#变 | 1302711611 | 幸福家园1#变 | 466.7736 | 绿 |  | 北戴河新区供电中心
5124 | 秦皇岛 | 北戴河新区 | 南戴河街道 | 幸福里社区 | 幸福南岭新增630箱变配电变压器 | 1303657378 | 幸福南岭新增630箱变配电变压器 | 610.0256 | 绿 |  | 北戴河新区供电中心
5125 | 秦皇岛 | 北戴河新区 | 南戴河街道 | 幸福里社区 | 幸福北岭2#配电变压器 | 1303657380 | 幸福北岭2#配电变压器 | 706.3701 | 绿 |  | 北戴河新区供电中心
5126 | 秦皇岛 | 北戴河新区 | 南戴河街道 | 幸福里社区 | 幸福北岭1#变 | 1302758238 | 幸福北岭1#变 | 485.1596 | 绿 |  | 北戴河新区供电中心
5127 | 秦皇岛 | 北戴河新区 | 南戴河街道 | 幸福里社区 | 幸福中岭新增630箱变配电变压器 | 1303657379 | 幸福中岭新增630箱变配电变压器 | 690.699 | 绿 |  | 北戴河新区供电中心
5128 | 秦皇岛 | 北戴河新区 | 昌黎镇 | 碣阳里社区 | 工商行家属楼1#变 | 1302807604 | 电网_工商行家属楼1#变 | 248.9744 | 绿 |  | 北戴河新区供电中心
5129 | 秦皇岛 | 北戴河新区 | 昌黎镇 | 东新里社区 | 岳澜庭箱变1#变 | 1302808037 | 岳澜庭箱变1#变 | 602.6474 | 绿 |  | 北戴河新区供电中心
5130 | 秦皇岛 | 北戴河新区 | 昌黎镇 | 东新里社区 | 岳澜庭小区2#变 | 1302902685 | 岳澜庭小区2#变 | 507.4367 | 绿 |  | 北戴河新区供电中心
5131 | 秦皇岛 | 北戴河新区 | 南戴河街道 | 南戴河村 | 小王庄二号 | 1605252005003935 | 小王庄二号 | 371.2155 | 绿 |  | 北戴河新区供电中心
5132 | 秦皇岛 | 北戴河新区 | 昌黎镇 | 鼓楼社区 | 富贵家园箱变1#变 | 1302727191 | 富贵家园箱变1#变 | 746.982 | 绿 |  | 北戴河新区供电中心
5133 | 秦皇岛 | 北戴河新区 | 昌黎镇 | 鼓楼社区 | 富贵家园2#变 | 1302808263 | 富贵家园2#变 | 733.5515 | 绿 |  | 北戴河新区供电中心
5134 | 秦皇岛 | 北戴河新区 | 南戴河街道 | 戴河大街社区 | 富园里500美变变压器 | 1302801542 | 富园里500美变变压器 | 514.9644 | 绿 |  | 北戴河新区供电中心
5135 | 秦皇岛 | 北戴河新区 | 昌黎镇 | 东新里社区 | 富临二线北农17#变压器 | 1303470604 | 富临二线北农17#变压器 | 209.0782 | 绿 |  | 北戴河新区供电中心
5136 | 秦皇岛 | 北戴河新区 | 昌黎镇 | 东新里社区 | 富临二线北农13左7#变压器 | 1303470603 | 富临二线北农13左7#变压器 | 339.9678 | 绿 |  | 北戴河新区供电中心
5137 | 秦皇岛 | 北戴河新区 | 昌黎镇 | 东新里社区 | 富临二线北农13左1号变压器 | 1303470615 | 富临二线北农13左1号变压器 | 324.3204 | 绿 |  | 北戴河新区供电中心
5138 | 秦皇岛 | 北戴河新区 | 昌黎镇 | 东山里社区 | 宾馆变压器 | 1302808260 | 宾馆变压器 | 458.5706 | 绿 |  | 北戴河新区供电中心
5139 | 秦皇岛 | 北戴河新区 | 昌黎镇 | 西新里社区 | 宾水大街开闭所2#配变配电变压器 | 1303048204 | 宾水大街开闭所2#配变配电变压器 | 1399.8351 | 红 | 受上级约束，本季度不具备分布式电源接入空间 | 北戴河新区供电中心
5140 | 秦皇岛 | 北戴河新区 | 昌黎镇 | 西新里社区 | 宾水大街开闭所1#配变配电变压器 | 1303048203 | 宾水大街开闭所1#配变配电变压器 | 1411.2845 | 绿 |  | 北戴河新区供电中心
5141 | 秦皇岛 | 北戴河新区 | 昌黎镇 | 碣阳西里社区 | 宠然居2#箱变 | 1302808694 | 宠然居2#箱变 | 528.1608 | 绿 |  | 北戴河新区供电中心
5142 | 秦皇岛 | 北戴河新区 | 昌黎镇 | 碣阳西里社区 | 宠然居1#箱变 | 1302808693 | 宠然居1#箱变 | 606.433 | 绿 |  | 北戴河新区供电中心
5143 | 秦皇岛 | 北戴河新区 | 留守营管理处 | 宗杨村 | 宗杨村街里总表光 | 1302845042 | 宗杨村街里总表光 | 151.6255 | 绿 |  | 北戴河新区供电中心
5144 | 秦皇岛 | 北戴河新区 | 留守营管理处 | 宗杨村 | 宗杨村光125 | 1302845189 | 宗杨村光125 | 149.412 | 绿 |  | 北戴河新区供电中心
5145 | 秦皇岛 | 北戴河新区 | 留守营管理处 | 宗杨村 | 宗杨村东南光 | 1303380863 | 宗杨村东南光 | 166.7912 | 绿 |  | 北戴河新区供电中心
5146 | 秦皇岛 | 北戴河新区 | 昌黎镇 | 朝阳里社区 | 安保1#变 | 1302902684 | 安保1#变 | 206.7839 | 绿 |  | 北戴河新区供电中心
5147 | 秦皇岛 | 北戴河新区 | 南戴河街道 | 宁海道社区 | 宁海道1#配电室4#变 | 1303171094 | 宁海道1#配电室4#变 | 1040.8227 | 绿 |  | 北戴河新区供电中心
5148 | 秦皇岛 | 北戴河新区 | 南戴河街道 | 宁海道社区 | 宁海道1#配电室3#变 | 1303171093 | 宁海道1#配电室3#变 | 985.867 | 绿 |  | 北戴河新区供电中心
5149 | 秦皇岛 | 北戴河新区 | 南戴河街道 | 宁海道社区 | 宁海道1#配电室2#变 | 1303171096 | 宁海道1#配电室2#变 | 1075.6536 | 绿 |  | 北戴河新区供电中心
5150 | 秦皇岛 | 北戴河新区 | 南戴河街道 | 宁海道社区 | 宁海道1#配电室1#变 | 1303171095 | 宁海道1#配电室1#变 | 987.3052 | 绿 |  | 北戴河新区供电中心
5151 | 秦皇岛 | 北戴河新区 | 昌黎镇 | 东新里社区 | 学院路北箱变1#变 | 1303256832 | 学院路北箱变1#变 | 274.3423 | 绿 |  | 北戴河新区供电中心
5152 | 秦皇岛 | 北戴河新区 | 昌黎镇 | 东新里社区 | 学院路1#箱变1#变 | 1303256833 | 学院路1#箱变1#变 | 352.7072 | 绿 |  | 北戴河新区供电中心
5153 | 秦皇岛 | 北戴河新区 | 南戴河街道 | 孟庄 | 孟庄村公变100 | 1302648817 | 孟庄村公变100 | 201.3904 | 绿 |  | 北戴河新区供电中心
5154 | 秦皇岛 | 北戴河新区 | 南戴河街道 | 孟庄 | 孟庄二号台区 | 0303667683 | 孟庄二号台区 | 216.7552 | 绿 |  | 北戴河新区供电中心
5155 | 秦皇岛 | 北戴河新区 | 昌黎镇 | 碣阳西里社区 | 孔雀城4号箱变2号变 | 1611241205000229 | 孔雀城4号箱变2号变 | 524.1526 | 绿 |  | 北戴河新区供电中心
5156 | 秦皇岛 | 北戴河新区 | 昌黎镇 | 碣阳西里社区 | 孔雀城4号箱变1号变 | 1611240605005670 | 孔雀城4号箱变1号变 | 516.8041 | 红 | 受上级约束，本季度不具备分布式电源接入空间 | 北戴河新区供电中心
5157 | 秦皇岛 | 北戴河新区 | 昌黎镇 | 碣阳西里社区 | 孔雀城3号箱变2号变 | 1611240605008297 | 孔雀城3号箱变2号变 | 517.3237 | 绿 |  | 北戴河新区供电中心
5158 | 秦皇岛 | 北戴河新区 | 昌黎镇 | 碣阳西里社区 | 孔雀城3号箱变1号变 | 1611241205002092 | 孔雀城3号箱变1号变 | 522.5474 | 红 | 受上级约束，本季度不具备分布式电源接入空间 | 北戴河新区供电中心
5159 | 秦皇岛 | 北戴河新区 | 昌黎镇 | 碣阳西里社区 | 孔雀城2号箱变2号变 | 1611241205003131 | 孔雀城2号箱变2号变 | 658.4693 | 绿 |  | 北戴河新区供电中心
5160 | 秦皇岛 | 北戴河新区 | 昌黎镇 | 碣阳西里社区 | 孔雀城2号箱变1号变 | 1611241205001114 | 孔雀城2号箱变1号变 | 670.3047 | 红 | 受上级约束，本季度不具备分布式电源接入空间 | 北戴河新区供电中心
5161 | 秦皇岛 | 北戴河新区 | 昌黎镇 | 碣阳西里社区 | 孔雀城1号箱变2号变 | 1611240605014063 | 孔雀城1号箱变2号变 | 652.134 | 绿 |  | 北戴河新区供电中心
5162 | 秦皇岛 | 北戴河新区 | 昌黎镇 | 碣阳西里社区 | 孔雀城1号箱变1号变 | 1611241205001118 | 孔雀城1号箱变1号变 | 634.1015 | 红 | 受上级约束，本季度不具备分布式电源接入空间 | 北戴河新区供电中心
5163 | 秦皇岛 | 北戴河新区 | 昌黎镇 | 昌金里社区 | 始兴 | 1302804136 | 电网_始兴 | 114.2285 | 绿 |  | 北戴河新区供电中心
5164 | 秦皇岛 | 北戴河新区 | 留守营镇 | 好马营村 | 好马营街里2号 | 1611231005050543 | 好马营街里2号 | 23.5978 | 绿 |  | 北戴河新区供电中心
5165 | 秦皇岛 | 北戴河新区 | 留守营镇 | 好马营村 | 好马营街里100光 | 1302845037 | 好马营街里100光 | 0 | 黄 |  | 北戴河新区供电中心
5166 | 秦皇岛 | 北戴河新区 | 昌黎镇 | 光明里社区 | 女人街箱变2#变 | 1303346887 | 女人街箱变2#变 | 438.5823 | 绿 |  | 北戴河新区供电中心
5167 | 秦皇岛 | 北戴河新区 | 昌黎镇 | 光明里社区 | 女人街箱变1#变 | 1302808170 | 女人街箱变1#变 | 304.033 | 绿 |  | 北戴河新区供电中心
5168 | 秦皇岛 | 北戴河新区 | 昌黎镇 | 幸福里社区 | 天龙胶合板厂 | 1302675833 | 天龙胶合板厂 | 240.6128 | 绿 |  | 北戴河新区供电中心
5169 | 秦皇岛 | 北戴河新区 | 昌黎镇 | 天成府小区 | 天成府配电室4#变压器 | 1606241305048307 | 天成府配电室4#变压器 | 982.0351 | 红 | 受上级约束，本季度不具备分布式电源接入空间 | 北戴河新区供电中心
5170 | 秦皇岛 | 北戴河新区 | 昌黎镇 | 天成府小区 | 天成府配电室3#变压器 | 1606241305048311 | 天成府配电室3#变压器 | 985.7464 | 绿 |  | 北戴河新区供电中心
5171 | 秦皇岛 | 北戴河新区 | 昌黎镇 | 天成府小区 | 天成府配电室2#变压器 | 1606241305049004 | 天成府配电室2#变压器 | 1051.7526 | 红 | 受上级约束，本季度不具备分布式电源接入空间 | 北戴河新区供电中心
5172 | 秦皇岛 | 北戴河新区 | 昌黎镇 | 天成府小区 | 天成府配电室1#变压器 | 1606241305050158 | 天成府配电室1#变压器 | 1081.5546 | 绿 |  | 北戴河新区供电中心
5173 | 秦皇岛 | 北戴河新区 | 昌黎镇 | 天成府小区 | 天成府照明箱变2#变压器 | 1606241305047588 | 天成府照明箱变2#变压器 | 515.2639 | 红 | 受上级约束，本季度不具备分布式电源接入空间 | 北戴河新区供电中心
5174 | 秦皇岛 | 北戴河新区 | 昌黎镇 | 天成府小区 | 天成府照明箱变1#变压器 | 1606241305050162 | 天成府照明箱变1#变压器 | 519.968 | 绿 |  | 北戴河新区供电中心
5175 | 秦皇岛 | 北戴河新区 | 昌黎镇 | 天成府 | 天成府充电桩配电室1#变压器 | 1606241305047584 | 天成府充电桩配电室1#变压器 | 633.607 | 绿 |  | 北戴河新区供电中心
5176 | 秦皇岛 | 北戴河新区 | 昌黎镇 | 昌金里社区 | 外环支15右7-11 | 1302657760 | 电网_外环支15右7-11 | 102.5601 | 绿 |  | 北戴河新区供电中心
5177 | 秦皇岛 | 北戴河新区 | 昌黎镇 | 昌金里社区 | 外环支14左7 | 1302657763 | 电网_外环支14左7 | 99.4718 | 绿 |  | 北戴河新区供电中心
5178 | 秦皇岛 | 北戴河新区 | 昌黎镇 | 三村 | 外环支14左23号1号变 | 1302804979 | 电网_外环支14左23号1号变 | 247.2421 | 绿 |  | 北戴河新区供电中心
5179 | 秦皇岛 | 北戴河新区 | 昌黎镇 | 三村 | 外环支14左19 | 1302804135 | 电网_外环支14左19 | 266.4585 | 绿 |  | 北戴河新区供电中心
5180 | 秦皇岛 | 北戴河新区 | 昌黎镇 | 昌金里社区 | 外环支11 | 1302719142 | 电网_外环支11 | 279.733 | 绿 |  | 北戴河新区供电中心
5181 | 秦皇岛 | 北戴河新区 | 南戴河街道 | 南戴河村 | 夏都海岸B座 | 1303539839 | 夏都海岸B座 | 1333.1464 | 绿 |  | 北戴河新区供电中心
5182 | 秦皇岛 | 北戴河新区 | 南戴河街道 | 南戴河村 | 夏都海岸A座 | 1303539838 | 夏都海岸A座 | 713.5131 | 绿 |  | 北戴河新区供电中心
5183 | 秦皇岛 | 北戴河新区 | 昌黎镇 | 南新里社区 | 城南西支9 | 1302657746 | 城南西支9 | 363.9062 | 绿 |  | 北戴河新区供电中心
5184 | 秦皇岛 | 北戴河新区 | 昌黎镇 | 南新里社区 | 城南西支5 | 1302657745 | 城南西支5 | 299.1804 | 绿 |  | 北戴河新区供电中心
5185 | 秦皇岛 | 北戴河新区 | 昌黎镇 | 南新里社区 | 城南线西支3变压器 | 1303470611 | 城南线西支3变压器 | 210.1916 | 绿 |  | 北戴河新区供电中心
5186 | 秦皇岛 | 北戴河新区 | 昌黎镇 | 三村 | 城南线外环支线14左12号变台 | 1607242905011351 | 城南线外环支线14左12号变台 | 95.4078 | 绿 |  | 北戴河新区供电中心
5187 | 秦皇岛 | 北戴河新区 | 昌黎镇 | 南苑里社区 | 城南线9左7右5-11变压器 | 1303470612 | 城南线9左7右5-11变压器 | 196.7278 | 绿 |  | 北戴河新区供电中心
5188 | 秦皇岛 | 北戴河新区 | 昌黎镇 | 四村 | 城南线9左7变压器 | 1303543422 | 城南线9左7变压器 | 378.9026 | 绿 |  | 北戴河新区供电中心
5189 | 秦皇岛 | 北戴河新区 | 昌黎镇 | 四村 | 城南线9左13变压器 | 1303470609 | 城南线9左13变压器 | 374.9757 | 绿 |  | 北戴河新区供电中心
5190 | 秦皇岛 | 北戴河新区 | 昌黎镇 | 四村 | 城南线9左13-11变压器 | 1303470608 | 城南线9左13-11变压器 | 389.4864 | 绿 |  | 北戴河新区供电中心
5191 | 秦皇岛 | 北戴河新区 | 昌黎镇 | 五村 | 城南线34号变压器 | 1603251905001551 | 城南线34号变压器 | 78.7625 | 绿 |  | 北戴河新区供电中心
5192 | 秦皇岛 | 北戴河新区 | 昌黎镇 | 南新里社区 | 城南线32左3-11变台 | 1303376483 | 电网_城南线32左3-11变台 | 346.7796 | 绿 |  | 北戴河新区供电中心
5193 | 秦皇岛 | 北戴河新区 | 昌黎镇 | 南新里社区 | 城南线29 | 1302657743 | 城南线29 | 271.7916 | 绿 |  | 北戴河新区供电中心
5194 | 秦皇岛 | 北戴河新区 | 昌黎镇 | 南新里社区 | 城南线22-11变压器 | 1303470610 | 城南线22-11变压器 | 401.4276 | 绿 |  | 北戴河新区供电中心
5195 | 秦皇岛 | 北戴河新区 | 昌黎镇 | 四村 | 城南线1右5柱上变 | 1302657754 | 电网_城南线1右5柱上变 | 336.9252 | 绿 |  | 北戴河新区供电中心
5196 | 秦皇岛 | 北戴河新区 | 昌黎镇 | 四村 | 城南线1右5-11号变压器 | 1303470595 | 电网_城南线1右5-11号变压器 | 442.6764 | 绿 |  | 北戴河新区供电中心
5197 | 秦皇岛 | 北戴河新区 | 昌黎镇 | 三村 | 城南外环２６ | 1302723146 | 电网_城南外环２６ | 96.8998 | 绿 |  | 北戴河新区供电中心
5198 | 秦皇岛 | 北戴河新区 | 昌黎镇 | 三村 | 城南外环14左25-11 | 1302900822 | 电网_城南外环14左25-11 | 263.0459 | 绿 |  | 北戴河新区供电中心
5199 | 秦皇岛 | 北戴河新区 | 昌黎镇 | 南苑里社区 | 城南9左7右8 | 1302723154 | 电网_城南9左7右8 | 368.6103 | 绿 |  | 北戴河新区供电中心
5200 | 秦皇岛 | 北戴河新区 | 昌黎镇 | 四村 | 城南9左1-11号变压器 | 1606242705002266 | 城南9左1-11号变压器 | 476.9441 | 绿 |  | 北戴河新区供电中心
5201 | 秦皇岛 | 北戴河新区 | 昌黎镇 | 南新里社区 | 城南28-11 | 1302657755 | 城南28-11 | 187.7693 | 绿 |  | 北戴河新区供电中心
5202 | 秦皇岛 | 北戴河新区 | 昌黎镇 | 南新里社区 | 城南23变压器 | 1303470613 | 城南23变压器 | 405.0462 | 绿 |  | 北戴河新区供电中心
5203 | 秦皇岛 | 北戴河新区 | 昌黎镇 | 四村 | 城南1右5-21# | 1302657757 | 电网_城南1右5-21# | 107.4493 | 绿 |  | 北戴河新区供电中心
5204 | 秦皇岛 | 北戴河新区 | 昌黎镇 | 四村 | 城南1右1-11变压器 | 1303470596 | 电网_城南1右1-11变压器 | 353.8909 | 绿 |  | 北戴河新区供电中心
5205 | 秦皇岛 | 北戴河新区 | 昌黎镇 | 朝阳里社区 | 地震局家属院 | 1302805120 | 地震局家属院 | 167.2088 | 绿 |  | 北戴河新区供电中心
5206 | 秦皇岛 | 北戴河新区 | 南戴河街道 | 圈里社区 | 圈里村2号箱变2号变压器 | 1303679135 | 圈里村2号箱变2号变压器 | 700.1773 | 绿 |  | 北戴河新区供电中心
5207 | 秦皇岛 | 北戴河新区 | 南戴河街道 | 圈里社区 | 圈里村2号箱变1号变压器 | 1303679136 | 圈里村2号箱变1号变压器 | 696.7814 | 绿 |  | 北戴河新区供电中心
5208 | 秦皇岛 | 北戴河新区 | 南戴河街道 | 圈里社区 | 圈里村1号箱变2号变压器 | 1303679114 | 圈里村1号箱变2号变压器 | 668.5901 | 绿 |  | 北戴河新区供电中心
5209 | 秦皇岛 | 北戴河新区 | 南戴河街道 | 圈里社区 | 圈里村1号箱变1号变压器 | 1303679113 | 圈里村1号箱变1号变压器 | 696.9262 | 绿 |  | 北戴河新区供电中心
5210 | 秦皇岛 | 北戴河新区 | 昌黎镇 | 东山里社区 | 国税局公用变 | 1302902682 | 国税局公用变 | 284.0318 | 绿 |  | 北戴河新区供电中心
5211 | 秦皇岛 | 北戴河新区 | 昌黎镇 | 何家庄村 | 四中支线2左1 | 1302664293 | 四中支线2左1 | 253.0113 | 红 | 受上级约束，本季度不具备分布式电源接入空间 | 北戴河新区供电中心
5212 | 秦皇岛 | 北戴河新区 | 昌黎镇 | 何家庄村 | 四中支线2右3 | 1302664295 | 四中支线2右3 | 99.3808 | 红 | 受上级约束，本季度不具备分布式电源接入空间 | 北戴河新区供电中心
5213 | 秦皇岛 | 北戴河新区 | 昌黎镇 | 何家庄村 | 四中支线2右15 | 1302675338 | 四中支线2右15 | 219.5275 | 红 | 受上级约束，本季度不具备分布式电源接入空间 | 北戴河新区供电中心
5214 | 秦皇岛 | 北戴河新区 | 昌黎镇 | 何家庄东里社区 | 四中支线10 | 1609242005013068 | 四中支线10 | 399.4847 | 红 | 受上级约束，本季度不具备分布式电源接入空间 | 北戴河新区供电中心
5215 | 秦皇岛 | 北戴河新区 | 昌黎镇 | 何家庄村 | 四中支6变压器 | 1302675335 | 四中支6变压器 | 206.2474 | 红 | 受上级约束，本季度不具备分布式电源接入空间 | 北戴河新区供电中心
5216 | 秦皇岛 | 北戴河新区 | 昌黎镇 | 何家庄村 | 四中2左3 | 1302664294 | 四中2左3 | 510.701 | 红 | 受上级约束，本季度不具备分布式电源接入空间 | 北戴河新区供电中心
5217 | 秦皇岛 | 北戴河新区 | 昌黎镇 | 何家庄村 | 四中14支线 | 1302664291 | 四中14支线 | 219.0237 | 红 | 受上级约束，本季度不具备分布式电源接入空间 | 北戴河新区供电中心
5218 | 秦皇岛 | 北戴河新区 | 昌黎镇 | 民权里社区 | 嘉泰市场变 | 1302988124 | 嘉泰市场变 | 319.1938 | 红 | 受上级约束，本季度不具备分布式电源接入空间 | 北戴河新区供电中心
5219 | 秦皇岛 | 北戴河新区 | 昌黎镇 | 光明里社区 | 商联小区1#变 | 1302807578 | 商联小区1#变 | 213.8158 | 绿 |  | 北戴河新区供电中心
5220 | 秦皇岛 | 北戴河新区 | 留守营管理处 | 唐义庄 | 唐义庄光 | 1302664388 | 唐义庄光 | 205.8132 | 绿 |  | 北戴河新区供电中心
5221 | 秦皇岛 | 北戴河新区 | 昌黎镇 | 品泰学苑 | 品泰学苑府充电桩配电室1号变 | 1605252805003959 | 品泰学苑府充电桩配电室1号变 | 652.7241 | 绿 |  | 北戴河新区供电中心
5222 | 秦皇岛 | 北戴河新区 | 昌黎镇 | 品泰学苑 | 品泰学苑府3#箱变2#变 | 1605252805001979 | 品泰学苑府3#箱变2#变 | 643.16 | 红 | 受上级约束，本季度不具备分布式电源接入空间 | 北戴河新区供电中心
5223 | 秦皇岛 | 北戴河新区 | 昌黎镇 | 品泰学苑 | 品泰学苑府2#箱变1#变 | 1605252805001975 | 品泰学苑府2#箱变1#变 | 524.3567 | 绿 |  | 北戴河新区供电中心
5224 | 秦皇岛 | 北戴河新区 | 昌黎镇 | 品泰学苑 | 品泰学苑府1#箱变1#变 | 1605252805004891 | 品泰学苑府1#箱变1#变 | 651.132 | 绿 |  | 北戴河新区供电中心
5225 | 秦皇岛 | 北戴河新区 | 昌黎镇 | 幸福里社区 | 和鑫居箱变变压器 | 1302808275 | 和鑫居箱变变压器 | 189.1734 | 绿 |  | 北戴河新区供电中心
5226 | 秦皇岛 | 北戴河新区 | 留守营管理处 | 后朱村 | 后朱80光 | 1302664761 | 后朱80光 | 83.8866 | 绿 |  | 北戴河新区供电中心
5227 | 秦皇岛 | 北戴河新区 | 留守营管理处 | 后朱村 | 后朱200光 | 1302664760 | 后朱200光 | 144.3297 | 绿 |  | 北戴河新区供电中心
5228 | 秦皇岛 | 北戴河新区 | 留守营管理处 | 后朱村 | 后朱100光 | 1302798711 | 后朱100光 | 199.7866 | 绿 |  | 北戴河新区供电中心
5229 | 秦皇岛 | 北戴河新区 | 昌黎镇 | 朝阳里社区 | 县社配电室变压器 | 1302808277 | 县社配电室变压器 | 241.741 | 绿 |  | 北戴河新区供电中心
5230 | 秦皇岛 | 北戴河新区 | 留守营镇 | 卷子营村 | 卷子营村光 | 1302845264 | 卷子营村光 | 0 | 红 |  | 北戴河新区供电中心
5231 | 秦皇岛 | 北戴河新区 | 留守营管理处 | 宗杨村 | 南渤线干线047渤海农机站1 | 1302843687 | 南渤线干线047渤海农机站1 | 60.2569 | 绿 |  | 北戴河新区供电中心
5232 | 秦皇岛 | 北戴河新区 | 南戴河街道 | 南洋家属院 | 南洋家属院二号公变 | 1605252005005136 | 南洋家属院二号公变 | 399.4736 | 绿 |  | 北戴河新区供电中心
5233 | 秦皇岛 | 北戴河新区 | 留守营管理处 | 南李庄 | 南李庄西光160 | 1302664757 | 南李庄西光160 | 31.4034 | 绿 |  | 北戴河新区供电中心
5234 | 秦皇岛 | 北戴河新区 | 留守营管理处 | 南李庄 | 南李庄6#光变压器 | 1302664756 | 南李庄6#光变压器 | 57.3531 | 绿 |  | 北戴河新区供电中心
5235 | 秦皇岛 | 北戴河新区 | 留守营管理处 | 南李庄 | 南李庄3号 | 1303677023 | 南李庄3号 | 99.7879 | 绿 |  | 北戴河新区供电中心
5236 | 秦皇岛 | 北戴河新区 | 南戴河街道 | 南戴河村 | 南戴河道边公变 | 1302725287 | 南戴河道边公变 | 127.4812 | 绿 |  | 北戴河新区供电中心
5237 | 秦皇岛 | 北戴河新区 | 南戴河街道 | 南戴河村 | 南戴河西315箱变1#变 | 1302801541 | 南戴河西315箱变1#变 | 289.0689 | 绿 |  | 北戴河新区供电中心
5238 | 秦皇岛 | 北戴河新区 | 南戴河街道 | 南戴河村 | 南戴河村板厂50公变 | 1302725288 | 南戴河村板厂50公变 | 41.4394 | 绿 |  | 北戴河新区供电中心
5239 | 秦皇岛 | 北戴河新区 | 南戴河街道 | 南戴河村 | 南戴河村庄园315公变 | 1302722072 | 南戴河村庄园315公变 | 284.7603 | 绿 |  | 北戴河新区供电中心
5240 | 秦皇岛 | 北戴河新区 | 南戴河街道 | 南戴河村 | 南戴河村小王庄160公变 | 1302647595 | 南戴河村小王庄160公变 | 192.7897 | 绿 |  | 北戴河新区供电中心
5241 | 秦皇岛 | 北戴河新区 | 南戴河街道 | 南戴河村 | 南戴河村中160公变 | 1302647594 | 南戴河村中160公变 | 125.3608 | 绿 |  | 北戴河新区供电中心
5242 | 秦皇岛 | 北戴河新区 | 南戴河街道 | 南戴河村 | 南戴河村东 | 1303573076 | 电网_南戴河村东 | 317.4882 | 绿 |  | 北戴河新区供电中心
5243 | 秦皇岛 | 北戴河新区 | 南戴河街道 | 南戴河村 | 南戴河村315 | 1302799269 | 南戴河村315 | 297.7144 | 绿 |  | 北戴河新区供电中心
5244 | 秦皇岛 | 北戴河新区 | 南戴河街道 | 南戴河新村 | 南戴河新村3号箱变2号变压器 | 1611232505002239 | 南戴河新村3号箱变2号变压器 | 742.1192 | 绿 |  | 北戴河新区供电中心
5245 | 秦皇岛 | 北戴河新区 | 南戴河街道 | 南戴河新村 | 南戴河新村3号箱变1号变压器 | 1611232505000318 | 南戴河新村3号箱变1号变压器 | 740.3489 | 绿 |  | 北戴河新区供电中心
5246 | 秦皇岛 | 北戴河新区 | 南戴河街道 | 南戴河新村 | 南戴河新村2号箱变2号变压器 | 1611232505003252 | 南戴河新村2号箱变2号变压器 | 710.8548 | 绿 |  | 北戴河新区供电中心
5247 | 秦皇岛 | 北戴河新区 | 南戴河街道 | 南戴河新村 | 南戴河新村2号箱变1号变压器 | 1611232505000314 | 南戴河新村2号箱变1号变压器 | 629.9662 | 绿 |  | 北戴河新区供电中心
5248 | 秦皇岛 | 北戴河新区 | 南戴河街道 | 南戴河新村 | 南戴河新村1号箱变2号变压器 | 1611232505003256 | 南戴河新村1号箱变2号变压器 | 733.1229 | 绿 |  | 北戴河新区供电中心
5249 | 秦皇岛 | 北戴河新区 | 南戴河街道 | 南戴河新村 | 南戴河新村1号箱变1号变压器 | 1611232505001950 | 南戴河新村1号箱变1号变压器 | 720.3522 | 绿 |  | 北戴河新区供电中心
5250 | 秦皇岛 | 北戴河新区 | 留守营管理处 | 南丁义庄 | 南丁义庄光 | 1302664759 | 南丁义庄光 | 124.5416 | 绿 |  | 北戴河新区供电中心
5251 | 秦皇岛 | 北戴河新区 | 留守营管理处 | 南丁义庄 | 南丁义庄东 | 1303396946 | 南丁义庄东 | 135.6246 | 绿 |  | 北戴河新区供电中心
5252 | 秦皇岛 | 北戴河新区 | 昌黎镇 | 永盛里社区 | 华苑小区变 | 1302808177 | 华苑小区变 | 498.0157 | 绿 |  | 北戴河新区供电中心
5253 | 秦皇岛 | 北戴河新区 | 昌黎镇 | 民权里社区 | 华府三期充电桩箱变1号变压器 | 1603243005109708 | 华府三期充电桩箱变1号变压器 | 417.1456 | 绿 |  | 北戴河新区供电中心
5254 | 秦皇岛 | 北戴河新区 | 昌黎镇 | 民权里社区 | 华府三期2号箱变2号变压器 | 1303594204 | 电网_华府三期2号箱变2号变压器 | 505.8278 | 绿 |  | 北戴河新区供电中心
5255 | 秦皇岛 | 北戴河新区 | 昌黎镇 | 民权里社区 | 华府三期2号箱变1号变压器 | 1303594201 | 电网_华府三期2号箱变1号变压器 | 414.0726 | 绿 |  | 北戴河新区供电中心
5256 | 秦皇岛 | 北戴河新区 | 昌黎镇 | 民权里社区 | 华府三期1号箱变2号变压器 | 1303594203 | 华府三期1号箱变2号变压器 | 561.8412 | 红 | 受上级约束，本季度不具备分布式电源接入空间 | 北戴河新区供电中心
5257 | 秦皇岛 | 北戴河新区 | 昌黎镇 | 民权里社区 | 华府三期1号箱变1号变压器 | 1303594202 | 华府三期1号箱变1号变压器 | 549.1948 | 红 | 受上级约束，本季度不具备分布式电源接入空间 | 北戴河新区供电中心
5258 | 秦皇岛 | 北戴河新区 | 昌黎镇 | 学院里社区 | 区库支线4-12 | 1302664319 | 区库支线4-12 | 154.7721 | 绿 |  | 北戴河新区供电中心
5259 | 秦皇岛 | 北戴河新区 | 昌黎镇 | 学院里社区 | 区库7右2-12箱变1#变 | 1302807577 | 电网_区库7右2-12箱变1#变 | 395.7905 | 绿 |  | 北戴河新区供电中心
5260 | 秦皇岛 | 北戴河新区 | 昌黎镇 | 学院里社区 | 区库4-11 | 1302675391 | 电网_区库4-11 | 189.6113 | 绿 |  | 北戴河新区供电中心
5261 | 秦皇岛 | 北戴河新区 | 昌黎镇 | 学院里社区 | 区库4-11-2 | 1612250305039711 | 区库4-11-2 | 344.2544 | 绿 |  | 北戴河新区供电中心
5262 | 秦皇岛 | 北戴河新区 | 昌黎镇 | 学院里社区 | 区库2右1变压器 | 1303470614 | 电网_区库2右1变压器 | 382.2779 | 绿 |  | 北戴河新区供电中心
5263 | 秦皇岛 | 北戴河新区 | 南戴河街道 | 圈里社区 | 北戴河新区蔚蓝海岸小区充电站变压器 | 1302977359 | 北戴河新区蔚蓝海岸小区充电站变压器 | 587.1118 | 绿 |  | 北戴河新区供电中心
5264 | 秦皇岛 | 北戴河新区 | 留守营管理处 | 东河南大庄村 | 北戴河新区管委充电站变压器 | 1302977360 | 北戴河新区管委充电站变压器 | 731.5979 | 绿 |  | 北戴河新区供电中心
5265 | 秦皇岛 | 北戴河新区 | 留守营管理处 | 前朱村 | 北戴河新区心乐园充电站 | 1303332570 | 北戴河新区心乐园充电站 | 494.3041 | 绿 |  | 北戴河新区供电中心
5266 | 秦皇岛 | 北戴河新区 | 昌黎镇 | 碣阳西里社区 | 北山支7变压器 | 1302720307 | 北山支7变压器 | 219.984 | 绿 |  | 北戴河新区供电中心
5267 | 秦皇岛 | 北戴河新区 | 昌黎镇 | 碣阳西里社区 | 北山支6变压器 | 1302675343 | 北山支6变压器 | 192.7196 | 绿 |  | 北戴河新区供电中心
5268 | 秦皇岛 | 北戴河新区 | 昌黎镇 | 碣阳西里社区 | 北山支14箱变配变 | 1606240705007891 | 北山支14箱变配变 | 308.9876 | 绿 |  | 北戴河新区供电中心
5269 | 秦皇岛 | 北戴河新区 | 昌黎镇 | 碣阳西里社区 | 北山9左1柱上变压器 | 1302675916 | 北山9左1柱上变压器 | 248.6998 | 绿 |  | 北戴河新区供电中心
5270 | 秦皇岛 | 北戴河新区 | 昌黎镇 | 碣阳西里社区 | 北山7右5变压器 | 1302720303 | 北山7右5号变 | 393.6672 | 绿 |  | 北戴河新区供电中心
5271 | 秦皇岛 | 北戴河新区 | 昌黎镇 | 碣阳西里社区 | 北山11左7变压器 | 1302675918 | 北山11左7变压器 | 310.1049 | 绿 |  | 北戴河新区供电中心
5272 | 秦皇岛 | 北戴河新区 | 昌黎镇 | 光明里社区 | 北农西支4左9-11-1 | 1302902691 | 北农西支4左9-11-1变 | 352.232 | 绿 |  | 北戴河新区供电中心
5273 | 秦皇岛 | 北戴河新区 | 昌黎镇 | 东山里社区 | 北农9-11（东山小区） | 1302902694 | 北农9-11（东山小区） | 209.1295 | 绿 |  | 北戴河新区供电中心
5274 | 秦皇岛 | 北戴河新区 | 昌黎镇 | 光明里社区 | 北农4左9变压器 | 1302720800 | 北农西支4左9变 | 367.4076 | 绿 |  | 北戴河新区供电中心
5275 | 秦皇岛 | 北戴河新区 | 昌黎镇 | 汀泗涧村 | 北农36右3 | 1302675405 | 电网_北农36右3 | 232.2732 | 绿 |  | 北戴河新区供电中心
5276 | 秦皇岛 | 北戴河新区 | 昌黎镇 | 民权里社区 | 北农12左8右9 | 1302676300 | 北农12左8右9 | 95.8337 | 绿 |  | 北戴河新区供电中心
5277 | 秦皇岛 | 北戴河新区 | 昌黎镇 | 光明里社区 | 北农12左10-21 | 1302739990 | 北农12左10-21 | 225.0788 | 绿 |  | 北戴河新区供电中心
5278 | 秦皇岛 | 北戴河新区 | 昌黎镇 | 朝阳里社区 | 劳动局 | 1302675409 | 电网_劳动局 | 278.5825 | 红 | 受上级约束，本季度不具备分布式电源接入空间 | 北戴河新区供电中心
5279 | 秦皇岛 | 北戴河新区 | 留守营管理处 | 前朱村 | 前朱西光 | 1302664752 | 前朱西光 | 73.8664 | 绿 |  | 北戴河新区供电中心
5280 | 秦皇岛 | 北戴河新区 | 留守营管理处 | 前朱村 | 前朱南 | 1303396945 | 前朱南 | 206.3755 | 绿 |  | 北戴河新区供电中心
5281 | 秦皇岛 | 北戴河新区 | 留守营管理处 | 前朱村 | 前朱南100光 | 1302664751 | 前朱南100光 | 200.8947 | 绿 |  | 北戴河新区供电中心
5282 | 秦皇岛 | 北戴河新区 | 留守营管理处 | 前朱村 | 前朱北 | 1303400576 | 前朱北 | 68.8987 | 绿 |  | 北戴河新区供电中心
5283 | 秦皇岛 | 北戴河新区 | 昌黎镇 | 安居里社区 | 兴隆广缘配电室2号变 | 1302735223 | 兴隆广缘配电室2号变 | 890.9902 | 绿 |  | 北戴河新区供电中心
5284 | 秦皇岛 | 北戴河新区 | 昌黎镇 | 安居里社区 | 兴隆广缘配电室1号变 | 1302735222 | 电网_兴隆广缘配电室1号变 | 929.5 | 绿 |  | 北戴河新区供电中心
5285 | 秦皇岛 | 北戴河新区 | 昌黎镇 | 化工里社区 | 兴华配电室1#变配电变压器 | 1302808168 | 兴华配电室1#变配电变压器 | 411.9845 | 绿 |  | 北戴河新区供电中心
5286 | 秦皇岛 | 北戴河新区 | 昌黎镇 | 化工里社区 | 兴华小区配电室2#变 | 1302808254 | 兴华小区配电室2#变 | 381.932 | 绿 |  | 北戴河新区供电中心
5287 | 秦皇岛 | 北戴河新区 | 昌黎镇 | 化工里社区 | 兴华小区1#变压器 | 1302808285 | 兴华小区1#变压器 | 605.3485 | 绿 |  | 北戴河新区供电中心
5288 | 秦皇岛 | 北戴河新区 | 昌黎镇 | 朝阳里社区 | 六合上城6#箱变2号变压器 | 1303072933 | 六合上城6#箱变2号变压器 | 734.8598 | 绿 |  | 北戴河新区供电中心
5289 | 秦皇岛 | 北戴河新区 | 昌黎镇 | 朝阳里社区 | 六合上城6#箱变1号变压器 | 1303072932 | 六合上城6#箱变1号变压器 | 718.4705 | 绿 |  | 北戴河新区供电中心
5290 | 秦皇岛 | 北戴河新区 | 昌黎镇 | 朝阳里社区 | 六合上城5#箱变2号变压器 | 1303072931 | 六合上城5#箱变2号变压器 | 745.3146 | 绿 |  | 北戴河新区供电中心
5291 | 秦皇岛 | 北戴河新区 | 昌黎镇 | 朝阳里社区 | 六合上城5#箱变1号变压器 | 1303072930 | 六合上城5#箱变1号变压器 | 709.3518 | 绿 |  | 北戴河新区供电中心
5292 | 秦皇岛 | 北戴河新区 | 昌黎镇 | 朝阳里社区 | 六合上城4#箱变2#变 | 1302695183 | 六合上城4#箱变2#变 | 720.007 | 绿 |  | 北戴河新区供电中心
5293 | 秦皇岛 | 北戴河新区 | 昌黎镇 | 朝阳里社区 | 六合上城4#箱变1#变 | 1302695184 | 六合上城4#箱变1#变 | 698.1955 | 绿 |  | 北戴河新区供电中心
5294 | 秦皇岛 | 北戴河新区 | 昌黎镇 | 朝阳里社区 | 六合上城3#箱变2#变 | 1302729233 | 六合上城3#箱变2#变 | 576.5122 | 绿 |  | 北戴河新区供电中心
5295 | 秦皇岛 | 北戴河新区 | 昌黎镇 | 朝阳里社区 | 六合上城3#箱变1#变 | 1302696180 | 六合上城3#箱变1#变 | 568.7072 | 绿 |  | 北戴河新区供电中心
5296 | 秦皇岛 | 北戴河新区 | 昌黎镇 | 朝阳里社区 | 六合上城2#箱变2#变 | 1302695181 | 六合上城2#箱变2#变 | 693.0794 | 绿 |  | 北戴河新区供电中心
5297 | 秦皇岛 | 北戴河新区 | 昌黎镇 | 朝阳里社区 | 六合上城2#箱变1#变 | 1302695182 | 六合上城2#箱变1#变 | 614.2454 | 绿 |  | 北戴河新区供电中心
5298 | 秦皇岛 | 北戴河新区 | 昌黎镇 | 朝阳里社区 | 六合上城1#箱变2#变 | 1302729231 | 六合上城1#箱变2#变 | 885.2144 | 绿 |  | 北戴河新区供电中心
5299 | 秦皇岛 | 北戴河新区 | 昌黎镇 | 朝阳里社区 | 六合上城1#箱变1#变 | 1302729230 | 六合上城1#箱变1#变 | 868.4856 | 绿 |  | 北戴河新区供电中心
5300 | 秦皇岛 | 北戴河新区 | 昌黎镇 | 碣阳里社区 | 党校变 | 1302808266 | 电网_党校变 | 190.3647 | 绿 |  | 北戴河新区供电中心
5301 | 秦皇岛 | 北戴河新区 | 昌黎镇 | 碣阳西里社区 | 供电家属楼变压器 | 1302808274 | 供电家属楼变压器 | 278.4711 | 绿 |  | 北戴河新区供电中心
5302 | 秦皇岛 | 北戴河新区 | 昌黎镇 | 碣阳西里社区 | 供电公司2#变 | 1302807558 | 供电公司2#变 | 401.4466 | 绿 |  | 北戴河新区供电中心
5303 | 秦皇岛 | 北戴河新区 | 昌黎镇 | 碣阳西里社区 | 供电公司1#变 | 1302807952 | 供电公司1#变 | 411.7196 | 绿 |  | 北戴河新区供电中心
5304 | 秦皇岛 | 北戴河新区 | 昌黎镇 | 朝阳里社区 | 人寿保险配电变压器 | 1302808172 | 人寿保险配电变压器 | 108.2509 | 绿 |  | 北戴河新区供电中心
5305 | 秦皇岛 | 北戴河新区 | 昌黎镇 | 安居里社区 | 交通局箱变1#变 | 1302808059 | 交通局箱变1#变 | 449.1819 | 绿 |  | 北戴河新区供电中心
5306 | 秦皇岛 | 北戴河新区 | 昌黎镇 | 化工里社区 | 五街白衣庵老院变压器 | 1611231705297188 | 五街白衣庵老院变压器 | 530.4507 | 绿 |  | 北戴河新区供电中心
5307 | 秦皇岛 | 北戴河新区 | 昌黎镇 | 西新里社区 | 五开二线10-11变台 | 1303376484 | 五开二线10-11变台 | 211.1315 | 红 | 受上级约束，本季度不具备分布式电源接入空间 | 北戴河新区供电中心
5308 | 秦皇岛 | 北戴河新区 | 昌黎镇 | 化工里社区 | 五山３２左１ | 1302804195 | 五山３２左１ | 309.8134 | 绿 |  | 北戴河新区供电中心
5309 | 秦皇岛 | 北戴河新区 | 昌黎镇 | 西新里社区 | 五山铁水1-11变压器 | 1303470598 | 五山铁水1-11变压器 | 178.8846 | 绿 |  | 北戴河新区供电中心
5310 | 秦皇岛 | 北戴河新区 | 昌黎镇 | 碣阳西里社区 | 五山线73右6 | 1302675919 | 五山线73右6 | 110.6948 | 绿 |  | 北戴河新区供电中心
5311 | 秦皇岛 | 北戴河新区 | 昌黎镇 | 化工里社区 | 五山线39右9右4 | 1302739954 | 五山线39右9右4 | 207.4647 | 绿 |  | 北戴河新区供电中心
5312 | 秦皇岛 | 北戴河新区 | 昌黎镇 | 化工里社区 | 五山线39右9右1左1 | 1302739957 | 五山线39右9右1左1 | 103.519 | 绿 |  | 北戴河新区供电中心
5313 | 秦皇岛 | 北戴河新区 | 昌黎镇 | 化工里社区 | 五山线37右6右5 | 1302739956 | 五山线37右6右5 | 414.7606 | 绿 |  | 北戴河新区供电中心
5314 | 秦皇岛 | 北戴河新区 | 昌黎镇 | 化工里社区 | 五山线26 | 1302664308 | 五山线26 | 573.0812 | 绿 |  | 北戴河新区供电中心
5315 | 秦皇岛 | 北戴河新区 | 昌黎镇 | 幸福里社区 | 五山线10-11公变(10-12) | 1302664302 | 五山线10-11公变(10-12) | 114.9276 | 绿 |  | 北戴河新区供电中心
5316 | 秦皇岛 | 北戴河新区 | 昌黎镇 | 碣阳西里社区 | 五山75变压器 | 1302664309 | 五山75变压器 | 279.3247 | 绿 |  | 北戴河新区供电中心
5317 | 秦皇岛 | 北戴河新区 | 昌黎镇 | 碣阳西里社区 | 五山62-11变压器 | 1302720309 | 五山62-11变 | 335.112 | 绿 |  | 北戴河新区供电中心
5318 | 秦皇岛 | 北戴河新区 | 昌黎镇 | 碣阳西里社区 | 五山55变压器 | 1302739952 | 五山55变压器 | 206.0247 | 绿 |  | 北戴河新区供电中心
5319 | 秦皇岛 | 北戴河新区 | 昌黎镇 | 化工里社区 | 五山39右4柱上变压器 | 1302739955 | 五山39右4柱上变压器 | 228.5934 | 绿 |  | 北戴河新区供电中心
5320 | 秦皇岛 | 北戴河新区 | 昌黎镇 | 西新里社区 | 五山37号变压器 | 1303470605 | 五山37号变压器 | 364.5508 | 绿 |  | 北戴河新区供电中心
5321 | 秦皇岛 | 北戴河新区 | 昌黎镇 | 西新里社区 | 五山35左4变压器 | 1302739958 | 五山35左4变压器 | 372.7235 | 绿 |  | 北戴河新区供电中心
5322 | 秦皇岛 | 北戴河新区 | 昌黎镇 | 西新里社区 | 五山35左2左5台 | 1303470606 | 五山35左2左5台 | 388.2004 | 绿 |  | 北戴河新区供电中心
5323 | 秦皇岛 | 北戴河新区 | 昌黎镇 | 五村 | 五山23-12变压器 | 1302902709 | 五山23-12变压器 | 404.8569 | 绿 |  | 北戴河新区供电中心
5324 | 秦皇岛 | 北戴河新区 | 南戴河街道 | 洋河口村 | 云海分支8号杆2号公变 | 1605252005019392 | 云海分支8号杆2号公变 | 310.5909 | 绿 |  | 北戴河新区供电中心
5325 | 秦皇岛 | 北戴河新区 | 南戴河街道 | 洋河口村 | 云海分支8号杆1号公变 | 1605252005021912 | 云海分支8号杆1号公变 | 313.4021 | 绿 |  | 北戴河新区供电中心
5326 | 秦皇岛 | 北戴河新区 | 昌黎镇 | 汇文里社区 | 二院家属院 | 1302902695 | 电网_二院家属院 | 189.6837 | 绿 |  | 北戴河新区供电中心
5327 | 秦皇岛 | 北戴河新区 | 昌黎镇 | 民权里社区 | 丽京小区二期2#箱变1#变 | 1302808162 | 丽京小区二期2#箱变1#变 | 756.8718 | 绿 |  | 北戴河新区供电中心
5328 | 秦皇岛 | 北戴河新区 | 昌黎镇 | 民权里社区 | 丽京小区二期1#箱变1#变 | 1302808157 | 丽京小区二期1#箱变1#变 | 752.1955 | 绿 |  | 北戴河新区供电中心
5329 | 秦皇岛 | 北戴河新区 | 昌黎镇 | 民权里社区 | 丽京变 | 1302807986 | 丽京变 | 608.4418 | 绿 |  | 北戴河新区供电中心
5330 | 秦皇岛 | 北戴河新区 | 昌黎镇 | 安居里社区 | 丰昌苑1#变 | 1302808392 | 丰昌苑1#变 | 336.883 | 绿 |  | 北戴河新区供电中心
5331 | 秦皇岛 | 北戴河新区 | 南戴河街道 | 南戴河村 | 中包家属院 | 1609242305026656 | 中包家属院 | 171.268 | 绿 |  | 北戴河新区供电中心
5332 | 秦皇岛 | 北戴河新区 | 昌黎镇 | 鼓楼社区 | 东门变 | 1302808271 | 电网_东门变 | 632.867 | 红 | 受上级约束，本季度不具备分布式电源接入空间 | 北戴河新区供电中心
5333 | 秦皇岛 | 北戴河新区 | 昌黎镇 | 安居里社区 | 东庭家园箱变1#变 | 1302902627 | 东庭家园箱变1#变 | 560.2825 | 绿 |  | 北戴河新区供电中心
5334 | 秦皇岛 | 北戴河新区 | 昌黎镇 | 安居里社区 | 东干二线邮电9 | 1302719672 | 东干二线邮电9 | 210.5563 | 绿 |  | 北戴河新区供电中心
5335 | 秦皇岛 | 北戴河新区 | 昌黎镇 | 安居里社区 | 东干二线邮电8 | 1302719671 | 东干二线邮电8 | 471.4718 | 绿 |  | 北戴河新区供电中心
5336 | 秦皇岛 | 北戴河新区 | 昌黎镇 | 安居里社区 | 东干二线邮电12 | 1302657741 | 东干二线邮电12 | 315.2088 | 绿 |  | 北戴河新区供电中心
5337 | 秦皇岛 | 北戴河新区 | 昌黎镇 | 何家庄村 | 东干二线四中支线13号变 | 1302902681 | 东干二线四中支线13号变 | 267.3881 | 红 | 受上级约束，本季度不具备分布式电源接入空间 | 北戴河新区供电中心
5338 | 秦皇岛 | 北戴河新区 | 昌黎镇 | 安居里社区 | 东干二线51号变压器 | 1302664292 | 东干二线51号变压器 | 380.0893 | 绿 |  | 北戴河新区供电中心
5339 | 秦皇岛 | 北戴河新区 | 昌黎镇 | 安居里社区 | 东干二线47左1-11 | 1302804201 | 东干二线47左1-11 | 200.3965 | 绿 |  | 北戴河新区供电中心
5340 | 秦皇岛 | 北戴河新区 | 昌黎镇 | 学院里社区 | 东干二线29号公用变 | 1302900844 | 东干二线29号公用变 | 167.9923 | 绿 |  | 北戴河新区供电中心
5341 | 秦皇岛 | 北戴河新区 | 昌黎镇 | 学院里社区 | 东干二线14号变压器 | 1611252105042929 | 东干二线14号变压器 | 443.099 | 绿 |  | 北戴河新区供电中心
5342 | 秦皇岛 | 北戴河新区 | 昌黎镇 | 幸福里社区 | 东干一线7 | 1302664324 | 电网_东干一线7 | 327.6464 | 绿 |  | 北戴河新区供电中心
5343 | 秦皇岛 | 北戴河新区 | 昌黎镇 | 幸福里社区 | 东干一线5 | 1302664323 | 电网_东干一线5 | 221.3732 | 绿 |  | 北戴河新区供电中心
5344 | 秦皇岛 | 北戴河新区 | 昌黎镇 | 鼓楼社区 | 东干一线48 | 1302675819 | 电网_东干一线48 | 498.4443 | 红 | 受上级约束，本季度不具备分布式电源接入空间 | 北戴河新区供电中心
5345 | 秦皇岛 | 北戴河新区 | 昌黎镇 | 汇文里社区 | 东干一线39 | 1302664322 | 电网_东干一线39 | 334.9809 | 绿 |  | 北戴河新区供电中心
5346 | 秦皇岛 | 北戴河新区 | 昌黎镇 | 汇文里社区 | 东干一线30 | 1302664321 | 电网_东干一线30 | 360.6773 | 绿 |  | 北戴河新区供电中心
5347 | 秦皇岛 | 北戴河新区 | 昌黎镇 | 朝阳里社区 | 东干一线26 | 1302675392 | 电网_东干一线26 | 214.8679 | 绿 |  | 北戴河新区供电中心
5348 | 秦皇岛 | 北戴河新区 | 昌黎镇 | 昌金里社区 | 东干一线13右11号 | 1606242705013770 | 东干一线13右11号 | 332.5777 | 绿 |  | 北戴河新区供电中心
5349 | 秦皇岛 | 北戴河新区 | 昌黎镇 | 昌金里社区 | 东干一线11 | 1302675830 | 电网_东干一线11 | 180.8804 | 绿 |  | 北戴河新区供电中心
5350 | 秦皇岛 | 北戴河新区 | 昌黎镇 | 何家庄东里社区 | 东山新天地配电室2#变 | 1302696299 | 东山新天地配电室2#变 | 1386.8454 | 绿 |  | 北戴河新区供电中心
5351 | 秦皇岛 | 北戴河新区 | 昌黎镇 | 何家庄东里社区 | 东山新天地惠民小区1#箱变2#变 | 1303094953 | 东山新天地惠民小区1#箱变2#变 | 844.9093 | 绿 |  | 北戴河新区供电中心
5352 | 秦皇岛 | 北戴河新区 | 昌黎镇 | 何家庄东里社区 | 东山新天地惠民小区1#箱变1#变 | 1303094952 | 东山新天地惠民小区1#箱变1#变 | 845.0624 | 红 | 受上级约束，本季度不具备分布式电源接入空间 | 北戴河新区供电中心
5353 | 秦皇岛 | 北戴河新区 | 昌黎镇 | 何家庄东里社区 | 东山新天地4#箱变2#变 | 1302808197 | 东山新天地4#箱变2#变 | 519.1274 | 绿 |  | 北戴河新区供电中心
5354 | 秦皇岛 | 北戴河新区 | 昌黎镇 | 何家庄东里社区 | 东山新天地4#箱变1#变 | 1302808287 | 东山新天地4#箱变1#变 | 591.4262 | 红 | 受上级约束，本季度不具备分布式电源接入空间 | 北戴河新区供电中心
5355 | 秦皇岛 | 北戴河新区 | 昌黎镇 | 何家庄东里社区 | 东山新天地3#箱变2#变 | 1302808156 | 东山新天地3#箱变2#变 | 569.1897 | 绿 |  | 北戴河新区供电中心
5356 | 秦皇岛 | 北戴河新区 | 昌黎镇 | 何家庄东里社区 | 东山新天地3#箱变1#变 | 1302808252 | 东山新天地3#箱变1#变 | 639.3915 | 红 | 受上级约束，本季度不具备分布式电源接入空间 | 北戴河新区供电中心
5357 | 秦皇岛 | 北戴河新区 | 昌黎镇 | 何家庄东里社区 | 东山新天地2#箱变2#变 | 1302808145 | 东山新天地2#箱变2#变 | 666.7808 | 绿 |  | 北戴河新区供电中心
5358 | 秦皇岛 | 北戴河新区 | 昌黎镇 | 何家庄东里社区 | 东山新天地2#箱变1#变 | 1302808118 | 东山新天地2#箱变1#变 | 704.8397 | 红 | 受上级约束，本季度不具备分布式电源接入空间 | 北戴河新区供电中心
5359 | 秦皇岛 | 北戴河新区 | 昌黎镇 | 何家庄东里社区 | 东山新天地1#箱变2#变 | 1302808117 | 东山新天地1#箱变2#变 | 558.5938 | 绿 |  | 北戴河新区供电中心
5360 | 秦皇岛 | 北戴河新区 | 昌黎镇 | 何家庄东里社区 | 东山新天地1#箱变1#变 | 1302808132 | 东山新天地1#箱变1#变 | 576.3711 | 红 | 受上级约束，本季度不具备分布式电源接入空间 | 北戴河新区供电中心
5361 | 秦皇岛 | 北戴河新区 | 昌黎镇 | 何家庄东里社区 | 东山新天地1#变 | 1302808258 | 东山新天地1#变 | 1382.0438 | 红 | 受上级约束，本季度不具备分布式电源接入空间 | 北戴河新区供电中心
5362 | 秦皇岛 | 北戴河新区 | 昌黎镇 | 何家庄村 | 东山帝景小区3#箱变变压器 | 1302729342 | 东山帝景小区3#箱变变压器 | 976.8613 | 红 | 受上级约束，本季度不具备分布式电源接入空间 | 北戴河新区供电中心
5363 | 秦皇岛 | 北戴河新区 | 昌黎镇 | 何家庄村 | 东山帝景小区1#箱变变压器 | 1302729341 | 东山帝景小区1#箱变变压器 | 685.3913 | 红 | 受上级约束，本季度不具备分布式电源接入空间 | 北戴河新区供电中心
5364 | 秦皇岛 | 北戴河新区 | 昌黎镇 | 何家庄村 | 东山帝景5号箱变2号变 | 1303048300 | 东山帝景5号箱变2号变 | 695.0223 | 绿 |  | 北戴河新区供电中心
5365 | 秦皇岛 | 北戴河新区 | 昌黎镇 | 何家庄村 | 东山帝景5号箱变1号变 | 1303048299 | 东山帝景5号箱变1号变 | 701.6693 | 红 | 受上级约束，本季度不具备分布式电源接入空间 | 北戴河新区供电中心
5366 | 秦皇岛 | 北戴河新区 | 昌黎镇 | 何家庄村 | 东山帝景4号箱变2号变 | 1303048298 | 东山帝景4号箱变2号变 | 665.4392 | 绿 |  | 北戴河新区供电中心
5367 | 秦皇岛 | 北戴河新区 | 昌黎镇 | 何家庄村 | 东山帝景4号箱变1号变 | 1303048297 | 东山帝景4号箱变1号变 | 660.106 | 红 | 受上级约束，本季度不具备分布式电源接入空间 | 北戴河新区供电中心
5368 | 秦皇岛 | 北戴河新区 | 昌黎镇 | 民权里社区 | 东山华府配电室2#变 | 1302817520 | 东山华府配电室2#变 | 1121.0247 | 绿 |  | 北戴河新区供电中心
5369 | 秦皇岛 | 北戴河新区 | 昌黎镇 | 民权里社区 | 东山华府配电室1#变 | 1302817519 | 东山华府配电室1#变 | 1190.2598 | 红 | 受上级约束，本季度不具备分布式电源接入空间 | 北戴河新区供电中心
5370 | 秦皇岛 | 北戴河新区 | 昌黎镇 | 民权里社区 | 东山华府箱变2#变 | 1302817521 | 东山华府箱变2#变 | 909.1387 | 绿 |  | 北戴河新区供电中心
5371 | 秦皇岛 | 北戴河新区 | 昌黎镇 | 民权里社区 | 东山华府箱变1#变 | 1302817540 | 东山华府箱变1#变 | 882.8624 | 红 | 受上级约束，本季度不具备分布式电源接入空间 | 北戴河新区供电中心
5372 | 秦皇岛 | 北戴河新区 | 昌黎镇 | 民权里社区 | 东山华府二期2号箱变2号变 | 1303293542 | 东山华府二期2号箱变2号变 | 885.9381 | 绿 |  | 北戴河新区供电中心
5373 | 秦皇岛 | 北戴河新区 | 昌黎镇 | 民权里社区 | 东山华府二期2号箱变1号变 | 1303293541 | 东山华府二期2号箱变1号变 | 878.5897 | 红 | 受上级约束，本季度不具备分布式电源接入空间 | 北戴河新区供电中心
5374 | 秦皇岛 | 北戴河新区 | 昌黎镇 | 民权里社区 | 东山华府二期1号箱变2号变 | 1303293543 | 东山华府二期1号箱变2号变 | 910.3328 | 绿 |  | 北戴河新区供电中心
5375 | 秦皇岛 | 北戴河新区 | 昌黎镇 | 民权里社区 | 东山华府二期1号箱变1号变 | 1303293544 | 东山华府二期1号箱变1号变 | 856.4191 | 红 | 受上级约束，本季度不具备分布式电源接入空间 | 北戴河新区供电中心
5376 | 秦皇岛 | 北戴河新区 | 昌黎镇 | 东山里社区 | 东山公园箱变2号变 | 1302735164 | 东山公园箱变2号变 | 200.1014 | 绿 |  | 北戴河新区供电中心
5377 | 秦皇岛 | 北戴河新区 | 昌黎镇 | 东山里社区 | 东山公园箱变1号变 | 1302808795 | 东山公园箱变1号变 | 440.2672 | 绿 |  | 北戴河新区供电中心
5378 | 秦皇岛 | 北戴河新区 | 留守营管理处 | 东河南小庄村 | 东小村南光200公变 | 1302647597 | 东小村南光200公变 | 167.5902 | 绿 |  | 北戴河新区供电中心
5379 | 秦皇岛 | 北戴河新区 | 留守营管理处 | 东河南小庄村 | 东小村北光200公变 | 1302647600 | 东小村北光200公变 | 123.4893 | 绿 |  | 北戴河新区供电中心
5380 | 秦皇岛 | 北戴河新区 | 留守营管理处 | 东河南小庄村 | 东小村4# | 1303676124 | 东小村4# | 132.1219 | 绿 |  | 北戴河新区供电中心
5381 | 秦皇岛 | 北戴河新区 | 留守营管理处 | 东河南小庄村 | 东小南桥200公变 | 1302647596 | 东小南桥200公变 | 36.353 | 绿 |  | 北戴河新区供电中心
5382 | 秦皇岛 | 北戴河新区 | 留守营管理处 | 东河南小庄村 | 东小北光2号 | 1605252805000009 | 东小北光2号 | 46.0958 | 绿 |  | 北戴河新区供电中心
5383 | 秦皇岛 | 北戴河新区 | 留守营管理处 | 东河南大庄村 | 东大街里南 | 1303536797 | 东大街里南 | 50.5398 | 绿 |  | 北戴河新区供电中心
5384 | 秦皇岛 | 北戴河新区 | 留守营管理处 | 东河南大庄村 | 东大照明250 | 1302647598 | 东大照明250 | 196.281 | 绿 |  | 北戴河新区供电中心
5385 | 秦皇岛 | 北戴河新区 | 留守营管理处 | 东河南大庄村 | 东大村街里125变压器 | 1302647599 | 东大村街里125变压器 | 215.6257 | 绿 |  | 北戴河新区供电中心
5386 | 秦皇岛 | 北戴河新区 | 留守营管理处 | 东河南大庄村 | 东大南光 | 1303380862 | 东大南光 | 80.9102 | 绿 |  | 北戴河新区供电中心
5387 | 秦皇岛 | 北戴河新区 | 留守营管理处 | 东河南大庄村 | 东大北光 | 1303380861 | 东大北光 | 201.6185 | 绿 |  | 北戴河新区供电中心
5388 | 秦皇岛 | 北戴河新区 | 留守营管理处 | 东河南大庄村 | 东大东光 | 1303100775 | 东大东光 | 125.3088 | 绿 |  | 北戴河新区供电中心
5389 | 秦皇岛 | 北戴河新区 | 昌黎镇 | 幸福里社区 | 东园丁小区变压器 | 1302808184 | 东园丁小区变压器 | 306.5882 | 绿 |  | 北戴河新区供电中心
5390 | 秦皇岛 | 北戴河新区 | 昌黎镇 | 鼓楼社区 | 东变 | 1302808264 | 东变 | 485.6866 | 绿 |  | 北戴河新区供电中心
5391 | 秦皇岛 | 北戴河新区 | 昌黎镇 | 朝阳里社区 | 东关支9号箱变配电变压器 | 1609242105007535 | 东关支9号箱变配电变压器 | 564.9402 | 红 | 受上级约束，本季度不具备分布式电源接入空间 | 北戴河新区供电中心
5392 | 秦皇岛 | 北戴河新区 | 昌黎镇 | 汇文里社区 | 东关支7右8 | 1302675395 | 东关支7右8 | 212.2153 | 红 | 受上级约束，本季度不具备分布式电源接入空间 | 北戴河新区供电中心
5393 | 秦皇岛 | 北戴河新区 | 昌黎镇 | 汇文里社区 | 东关支1 | 1302719670 | 电网_东关支1 | 177.6525 | 红 | 受上级约束，本季度不具备分布式电源接入空间 | 北戴河新区供电中心
5394 | 秦皇岛 | 北戴河新区 | 昌黎镇 | 上风上水 | 上风上水2号箱变2号变压器 | 1303563718 | 上风上水2号箱变2号变压器 | 856.6278 | 绿 |  | 北戴河新区供电中心
5395 | 秦皇岛 | 北戴河新区 | 昌黎镇 | 华夏社区 | 上风上水2号箱变1号变压器 | 1303563719 | 上风上水2号箱变1号变压器 | 844.1716 | 绿 |  | 北戴河新区供电中心
5396 | 秦皇岛 | 北戴河新区 | 昌黎镇 | 上风上水 | 上风上水1#箱变2号变 | 1303068949 | 上风上水1#箱变2号变 | 890.684 | 绿 |  | 北戴河新区供电中心
5397 | 秦皇岛 | 北戴河新区 | 昌黎镇 | 华夏社区 | 上风上水1#箱变1号变 | 1303068948 | 上风上水1#箱变1号变 | 824.1026 | 绿 |  | 北戴河新区供电中心
5398 | 秦皇岛 | 北戴河新区 | 昌黎镇 | 民权里社区 | 三街返迁楼箱变1#变 | 1302808151 | 三街返迁楼箱变1#变 | 470.3936 | 绿 |  | 北戴河新区供电中心
5399 | 秦皇岛 | 北戴河新区 | 昌黎镇 | 碣阳西里社区 | 一中南箱变2#变 | 1302807442 | 一中南箱变2#变 | 514.6095 | 绿 |  | 北戴河新区供电中心
5400 | 秦皇岛 | 北戴河新区 | 昌黎镇 | 碣阳西里社区 | 一中北1#变 | 1302808286 | 一中北1#变 | 445.7108 | 绿 |  | 北戴河新区供电中心
5401 | 秦皇岛 | 北戴河新区 | 昌黎镇 | 碣阳西里社区 | 一中东路灯配电变压器 | 1302025110 | 一中东路灯配电变压器 | 148.2111 | 绿 |  | 北戴河新区供电中心
5402 | 秦皇岛 | 北戴河新区 | 南戴河街道 | 新裕路社区 | 9号变变压器1配电变压器 | 1302728085 | 9号变变压器1配电变压器 | 850.9769 | 绿 |  | 北戴河新区供电中心
5403 | 秦皇岛 | 北戴河新区 | 南戴河街道 | 新裕路社区 | 7号变变压器2配电变压器 | 1302728092 | 7号变变压器2配电变压器 | 1361.3299 | 绿 |  | 北戴河新区供电中心
5404 | 秦皇岛 | 北戴河新区 | 昌黎镇 | 澜郡华府 | 516澜郡华府1#箱变2#变配电变压器 | 1303076551 | 516澜郡华府1#箱变2#变配电变压器 | 677.5864 | 红 | 受上级约束，本季度不具备分布式电源接入空间 | 北戴河新区供电中心
5405 | 秦皇岛 | 北戴河新区 | 昌黎镇 | 澜郡华府 | 515澜郡华府1#箱变1#变配电变压器 | 1303076550 | 515澜郡华府1#箱变1#变配电变压器 | 708.2384 | 绿 |  | 北戴河新区供电中心
5406 | 秦皇岛 | 北戴河新区 | 昌黎镇 | 澜郡华府 | 512澜郡华府2#箱变2#变配电变压器 | 1303076553 | 512澜郡华府2#箱变2#变配电变压器 | 670.3938 | 红 | 受上级约束，本季度不具备分布式电源接入空间 | 北戴河新区供电中心
5407 | 秦皇岛 | 北戴河新区 | 昌黎镇 | 澜郡华府 | 511澜郡华府2#箱变1#变配电变压器 | 1303076552 | 511澜郡华府2#箱变1#变配电变压器 | 685.8367 | 绿 |  | 北戴河新区供电中心
5408 | 秦皇岛 | 北戴河新区 | 南戴河街道 | 新裕路社区 | 4号变变压器1配电变压器 | 1302730345 | 4号变变压器1配电变压器 | 843.9629 | 绿 |  | 北戴河新区供电中心
5409 | 秦皇岛 | 北戴河新区 | 南戴河街道 | 新裕路社区 | 1号变变压器 | 1302730342 | 1号变变压器 | 880.4964 | 绿 |  | 北戴河新区供电中心
5410 | 秦皇岛 | 北戴河新区 | 昌黎镇 | 永盛里社区 | 10kV西干线顺城支线7号 | 1302675836 | 电网_10kV西干线顺城支线7号 | 543.9686 | 绿 |  | 北戴河新区供电中心
5411 | 秦皇岛 | 北戴河新区 | 昌黎镇 | 新甸里社区 | 10kV西干线顺城支线16号 | 1302675835 | 电网_10kV西干线顺城支线16号 | 226.8231 | 绿 |  | 北戴河新区供电中心
5412 | 秦皇岛 | 北戴河新区 | 昌黎镇 | 新甸里社区 | 10kV西干线顺城支线15号 | 1302722694 | 电网_10kV西干线顺城支线15号 | 124.1948 | 绿 |  | 北戴河新区供电中心
5413 | 秦皇岛 | 北戴河新区 | 昌黎镇 | 新甸里社区 | 10kV西干线顺城支线11左1 | 1302657720 | 电网_10kV西干线顺城支线11左1 | 196.828 | 绿 |  | 北戴河新区供电中心
5414 | 秦皇岛 | 北戴河新区 | 昌黎镇 | 汇文里社区 | 10kV西干线东沙河支线4号 | 1302664359 | 电网_10kV西干线东沙河支线4号 | 304.1211 | 绿 |  | 北戴河新区供电中心
5415 | 秦皇岛 | 北戴河新区 | 昌黎镇 | 幸福里社区 | 10kV西干线8号 | 1302664318 | 10kV西干线8号 | 435.8652 | 绿 |  | 北戴河新区供电中心
5416 | 秦皇岛 | 北戴河新区 | 昌黎镇 | 鼓楼社区 | 10kV西干线36号 | 1302762494 | 电网_10kV西干线36号 | 361.842 | 绿 |  | 北戴河新区供电中心
5417 | 秦皇岛 | 北戴河新区 | 昌黎镇 | 鼓楼社区 | 10kV西干线33号 | 1302657719 | 电网_10kV西干线33号 | 333.283 | 绿 |  | 北戴河新区供电中心
5418 | 秦皇岛 | 北戴河新区 | 昌黎镇 | 幸福里社区 | 10kV西干线3-11号 | 1302740097 | 10kV西干线3-11号 | 221.1698 | 绿 |  | 北戴河新区供电中心
5419 | 秦皇岛 | 北戴河新区 | 昌黎镇 | 永盛里社区 | 10kV西干线25左4号 | 1302675840 | 10kV西干线25左4号 | 326.9923 | 绿 |  | 北戴河新区供电中心
5420 | 秦皇岛 | 北戴河新区 | 昌黎镇 | 永昌里社区 | 10kV西干线24右3号 | 1302675841 | 电网_10kV西干线24右3号 | 192.8161 | 绿 |  | 北戴河新区供电中心
5421 | 秦皇岛 | 北戴河新区 | 昌黎镇 | 五村 | 10kV西干线19号变压器 | 1302902713 | 10kV西干线19号变压器 | 428.0992 | 绿 |  | 北戴河新区供电中心
5422 | 秦皇岛 | 北戴河新区 | 昌黎镇 | 五村 | 10kV西干线18-12号 | 1302804158 | 10kV西干线18-12号 | 211.4442 | 绿 |  | 北戴河新区供电中心
5423 | 秦皇岛 | 北戴河新区 | 昌黎镇 | 五村 | 10kV西干线18-11 | 1302722691 | 10kV西干线18-11 | 307.466 | 绿 |  | 北戴河新区供电中心
5424 | 秦皇岛 | 北戴河新区 | 昌黎镇 | 五村 | 10kV西干线14号 | 1302722698 | 10kV西干线14号 | 332.4711 | 绿 |  | 北戴河新区供电中心
5425 | 秦皇岛 | 北戴河新区 | 昌黎镇 | 幸福里社区 | 10kV西干线12号公变 | 1302675832 | 10kV西干线12号公变 | 101.5399 | 绿 |  | 北戴河新区供电中心
5426 | 秦皇岛 | 北戴河新区 | 昌黎镇 | 鼓楼社区 | 10kV民生一线西关支线7号 | 1302675811 | 电网_10kV民生一线西关支线7号 | 349.7613 | 绿 |  | 北戴河新区供电中心
5427 | 秦皇岛 | 北戴河新区 | 昌黎镇 | 鼓楼社区 | 10kV民生一线西关支线3号 | 1302675810 | 电网_10kV民生一线西关支线3号 | 215.8041 | 绿 |  | 北戴河新区供电中心
5428 | 秦皇岛 | 北戴河新区 | 昌黎镇 | 西关里社区 | 10kV民生一线西关支线18号 | 1302675809 | 电网_10kV民生一线西关支线18号 | 311.8973 | 绿 |  | 北戴河新区供电中心
5429 | 秦皇岛 | 北戴河新区 | 昌黎镇 | 碣阳里社区 | 10kV民生一线碣石支线9左7号 | 1302721163 | 电网_10kV民生一线碣石支线9左7号 | 456.991 | 绿 |  | 北戴河新区供电中心
5430 | 秦皇岛 | 北戴河新区 | 昌黎镇 | 西关里社区 | 10kV民生一线碣石支线5-12号 | 1302720943 | 电网_10kV民生一线碣石支线5-12号 | 76.1526 | 绿 |  | 北戴河新区供电中心
5431 | 秦皇岛 | 北戴河新区 | 昌黎镇 | 鼓楼社区 | 10kV民生一线碣石支线4号 | 1302664326 | 电网_10kV民生一线碣石支线4号 | 500.4429 | 绿 |  | 北戴河新区供电中心
5432 | 秦皇岛 | 北戴河新区 | 昌黎镇 | 碣阳里社区 | 10kV民生一线碣石支线10号 | 1302675333 | 电网_10kV民生一线碣石支线10号 | 343.9485 | 绿 |  | 北戴河新区供电中心
5433 | 秦皇岛 | 北戴河新区 | 昌黎镇 | 南新里社区 | 10kV民生一线16左支6号 | 1302675332 | 电网_10kV民生一线16左支6号 | 329.6505 | 绿 |  | 北戴河新区供电中心
5434 | 秦皇岛 | 北戴河新区 | 昌黎镇 | 碣阳里社区 | 10kV富临一线光明支线7号 | 1302675826 | 10kV富临一线光明支线7号 | 294.5134 | 绿 |  | 北戴河新区供电中心
5435 | 秦皇岛 | 北戴河新区 | 昌黎镇 | 光明里社区 | 10kV富临一线光明支线1右2号 | 1302721433 | 10kV富临一线光明支线1右2号 | 344.3753 | 绿 |  | 北戴河新区供电中心
5436 | 秦皇岛 | 北戴河新区 | 昌黎镇 | 三村 | 10kV富临一线光明支线1右14号 | 1302675823 | 10kV富临一线光明支线1右14号 | 257.9242 | 绿 |  | 北戴河新区供电中心
5437 | 秦皇岛 | 北戴河新区 | 昌黎镇 | 三村 | 10kV富临一线光明支线1右10号 | 1302676303 | 10kV富临一线光明支线1右10号 | 96.6845 | 绿 |  | 北戴河新区供电中心
5438 | 秦皇岛 | 北戴河新区 | 昌黎镇 | 碣阳里社区 | 10kV富临一线光明支线10号 | 1302675825 | 10kV富临一线光明支线10号 | 439.4718 | 绿 |  | 北戴河新区供电中心
5439 | 秦皇岛 | 北戴河新区 | 昌黎镇 | 新甸里社区 | 10kV富临一线光明支线10右4号 | 1302675828 | 10kV富临一线光明支线10右4号 | 173.4215 | 绿 |  | 北戴河新区供电中心
5440 | 秦皇岛 | 北戴河新区 | 昌黎镇 | 碣阳里社区 | 10kV富临一线光明支线10右2号 | 1302721436 | 10kV富临一线光明支线10右2号 | 291.7624 | 绿 |  | 北戴河新区供电中心
5441 | 秦皇岛 | 北戴河新区 | 昌黎镇 | 学院里社区 | 农校东家属院箱变变压器 | 1608263105042400 | 农校东家属院箱变变压器 | 688.4536 | 绿 |  | 北戴河新区供电中心
5442 | 秦皇岛 | 北戴河新区 | 昌黎镇 | 四村 | 四村新民居1号箱变1#箱变配电变压器 | 1303606193 | 四村新民居1号箱变1#箱变配电变压器 | 688.4536 | 绿 |  | 北戴河新区供电中心
5443 | 秦皇岛 | 北戴河新区 | 昌黎镇 | 四村 | 四村新民居2号箱变2#箱变配电变压器 | 1303606194 | 四村新民居2号箱变2#箱变配电变压器 | 688.4536 | 绿 |  | 北戴河新区供电中心
5444 | 秦皇岛 | 北戴河新区 | 昌黎镇 | 民权里社区 | 北农12左3 | 1302720799 | 北农西支4左3 | 218.5567 | 绿 |  | 北戴河新区供电中心
5445 | 秦皇岛 | 北戴河新区 | 昌黎镇 | 西新里社区 | 铁水支线32号公变 | 1603261705389396 | 铁水支线32号公变 | 109.2784 | 绿 |  | 北戴河新区供电中心
5446 | 秦皇岛 | 北戴河新区 | 昌黎镇 | 西新里社区 | 铁水26左4变压器 | 1302664303 | 铁水26左4变压器 | 109.2784 | 绿 |  | 北戴河新区供电中心
5447 | 秦皇岛 | 北戴河新区 | 昌黎镇 | 西新里社区 | 铁水12变压器 | 1302804186 | 铁水12变压器 | 218.5567 | 绿 |  | 北戴河新区供电中心
5448 | 秦皇岛 | 北戴河新区 | 昌黎镇 | 西新里社区 | 铁水6变压器 | 1302675341 | 铁水6变压器 | 109.2784 | 绿 |  | 北戴河新区供电中心
5449 | 秦皇岛 | 北戴河新区 | 昌黎镇 | 西新里社区 | 铁水支19变压器 | 1302664305 | 铁水支19变压器 | 218.5567 | 绿 |  | 北戴河新区供电中心
5450 | 秦皇岛 | 北戴河新区 | 昌黎镇 | 新甸里社区 | 西山1-11 | 1303470599 | 西山一线1-11变台 | 437.1134 | 绿 |  | 北戴河新区供电中心
5451 | 秦皇岛 | 北戴河新区 | 南戴河街道 | 圈里社区 | 香海湾二期三批2号箱变1号变 | 1601242705000238 | 香海湾二期三批2号箱变1号变 | 874.2268 | 绿 |  | 北戴河新区供电中心
5452 | 秦皇岛 | 北戴河新区 | 南戴河街道 | 西陆庄 | 西陆庄1号 | 1601241605040392 | 西陆庄1号 | 109.2784 | 绿 |  | 北戴河新区供电中心
5453 | 秦皇岛 | 北戴河新区 | 南戴河街道 | 圈里社区 | 滨海国际度假中心一期2号箱变2#变 | 1303376555 | 滨海国际度假中心一期2号箱变2#变 | 1092.7835 | 绿 |  | 北戴河新区供电中心
5454 | 秦皇岛 | 北戴河新区 | 昌黎镇 | 圈里社区 | 香海湾二期三批2号箱变2号变 | 1601242705003359 | 香海湾二期三批2号箱变2号变 | 874.2268 | 绿 |  | 北戴河新区供电中心
5455 | 秦皇岛 | 北戴河新区 | 南戴河街道 | 都寨村 | 都寨南80 | 1302660116 | 都寨南80 | 87.4227 | 绿 |  | 北戴河新区供电中心
5456 | 秦皇岛 | 北戴河新区 | 南戴河街道 | 都寨村 | 都寨二支 | 1302660113 | 都寨二支 | 109.2784 | 绿 |  | 北戴河新区供电中心
5457 | 秦皇岛 | 北戴河新区 | 南戴河街道 | 洋河套村 | 洋河套5号 | 1601241605038592 | 洋河套5号 | 109.2784 | 绿 |  | 北戴河新区供电中心
5458 | 秦皇岛 | 北戴河新区 | 南戴河街道 | 洋河套村 | 洋河套3号 | 1601241605039665 | 洋河套3号 | 109.2784 | 绿 |  | 北戴河新区供电中心
5459 | 秦皇岛 | 北戴河新区 | 南戴河街道 | 洋河套村 | 洋河套4号 | 1601241605041386 | 洋河套4号 | 109.2784 | 绿 |  | 北戴河新区供电中心
5460 | 秦皇岛市 | 昌黎 | 昌黎镇 | 龙辰阁小区 | 龙辰阁小区 | 1302897715 | 龙辰阁小区 | 464.43 | 绿 |  | 昌黎供电公司
5461 | 秦皇岛市 | 昌黎 | 龙家店镇 | 龙家店镇龙封台村 | 龙封台5# | 1603242005002665 | 龙封台5# | 27.75 | 红 | 受上级约束，本季度不具备分布式电源接入空间 | 昌黎供电公司
5462 | 秦皇岛市 | 昌黎 | 龙家店镇 | 龙家店镇龙家店村 | 龙家店村西 | 0303680335 | 龙家店村西 | 0 | 红 |  | 昌黎供电公司
5463 | 秦皇岛市 | 昌黎 | 龙家店镇 | 龙家店镇龙家店村 | 龙家店村南 | 1302723309 | 龙家店村南 | 112.88 | 绿 |  | 昌黎供电公司
5464 | 秦皇岛市 | 昌黎 | 龙家店镇 | 龙家店镇龙家店村 | 龙家店村北 | 1302723306 | 龙家店村北 | 0 | 红 |  | 昌黎供电公司
5465 | 秦皇岛市 | 昌黎 | 龙家店镇 | 龙家店镇龙家店村 | 龙家店村4#台区 | 1303471307 | 电网_龙家店村400 | 0 | 红 |  | 昌黎供电公司
5466 | 秦皇岛市 | 昌黎 | 龙家店镇 | 龙家店镇龙家店村 | 龙家店5# | 1303680091 | 龙家店5# | 4.59 | 绿 |  | 昌黎供电公司
5467 | 秦皇岛市 | 昌黎 | 龙家店镇 | 龙家店镇龙封台村 | 龙丰台村西 | 1302721153 | 龙丰台村西 | 0 | 红 |  | 昌黎供电公司
5468 | 秦皇岛市 | 昌黎 | 龙家店镇 | 龙家店镇龙封台村 | 龙丰台村南 | 1302694185 | 龙丰台村南 | 0 | 红 |  | 昌黎供电公司
5469 | 秦皇岛市 | 昌黎 | 龙家店镇 | 龙家店镇龙封台村 | 龙丰台村内东 | 1302694191 | 龙丰台村内东 | 15.16 | 红 | 受上级约束，本季度不具备分布式电源接入空间 | 昌黎供电公司
5470 | 秦皇岛市 | 昌黎 | 龙家店镇 | 龙家店镇龙封台村 | 龙丰台公用变 | 1303079881 | 龙丰台公用变 | 43.34 | 红 | 受上级约束，本季度不具备分布式电源接入空间 | 昌黎供电公司
5471 | 秦皇岛市 | 昌黎 | 昌黎镇 | 黎昌滨城 | 黎昌滨城西 | 1302897735 | 电网_黎昌滨城西 | 672.95 | 绿 |  | 昌黎供电公司
5472 | 秦皇岛市 | 昌黎 | 昌黎镇 | 黎昌滨城 | 黎昌滨城东 | 1302897718 | 黎昌滨城东 | 618.7 | 绿 |  | 昌黎供电公司
5473 | 秦皇岛市 | 昌黎 | 大蒲河镇 | 大蒲河镇黄营村 | 黄营村内东南 | 1302722511 | 黄营村内东南 | 0 | 红 |  | 昌黎供电公司
5474 | 秦皇岛市 | 昌黎 | 大蒲河镇 | 大蒲河镇黄营村 | 黄营村内3#（小桥） | 1611240605006113 | 黄营村内3#（小桥） | 0 | 红 |  | 昌黎供电公司
5475 | 秦皇岛市 | 昌黎 | 大蒲河镇 | 大蒲河镇黄营村 | 黄营村内1 | 1302722509 | 黄营村内1 | 0 | 红 |  | 昌黎供电公司
5476 | 秦皇岛市 | 昌黎 | 大蒲河镇 | 大蒲河镇黄土湾村 | 黄土湾村内 | 1302722520 | 电网_黄土湾村内 | 0 | 红 |  | 昌黎供电公司
5477 | 秦皇岛市 | 昌黎 | 大蒲河镇 | 大蒲河镇黄土湾村 | 黄土湾2区 | 1303408519 | 电网_黄土湾2区 | 0 | 黄 |  | 昌黎供电公司
5478 | 秦皇岛市 | 昌黎 | 荒佃庄镇 | 荒佃庄镇黄土庙村 | 黄土庙南 | 1303602636 | 黄土庙南 | 0 | 红 |  | 昌黎供电公司
5479 | 秦皇岛市 | 昌黎 | 荒佃庄镇 | 荒佃庄镇黄土庙村 | 黄土庙北 | 1303602635 | 黄土庙北 | 19.27 | 红 | 受上级约束，本季度不具备分布式电源接入空间 | 昌黎供电公司
5480 | 秦皇岛市 | 昌黎 | 龙家店镇 | 龙家店镇黄双坨村 | 黄双坨村内 | 1302662011 | 黄双坨村内 | 0 | 红 |  | 昌黎供电公司
5481 | 秦皇岛市 | 昌黎 | 龙家店镇 | 龙家店镇黄双坨村 | 黄双坨2# | 0303679977 | 黄双坨2# | 16.38 | 红 | 受上级约束，本季度不具备分布式电源接入空间 | 昌黎供电公司
5482 | 秦皇岛市 | 昌黎 | 泥井镇 | 泥井镇东魏官营村 | 魏官营西北 | 1611240505026481 | 魏官营西北 | 117.81 | 绿 |  | 昌黎供电公司
5483 | 秦皇岛市 | 昌黎 | 泥井镇 | 泥井镇东魏官营村 | 魏官营西 | 1302721854 | 魏官营西 | 44.03 | 绿 |  | 昌黎供电公司
5484 | 秦皇岛市 | 昌黎 | 泥井镇 | 泥井镇东魏官营村 | 魏官营村内2# | 1302721856 | 魏官营村内2# | 169.66 | 绿 |  | 昌黎供电公司
5485 | 秦皇岛市 | 昌黎 | 泥井镇 | 泥井镇东魏官营村 | 魏官营东 | 1611240505031700 | 魏官营东 | 86.66 | 绿 |  | 昌黎供电公司
5486 | 秦皇岛市 | 昌黎 | 大蒲河镇 | 大蒲河镇卜家营村 | 高营村内北 | 0303661777 | 高营村内北 | 0 | 红 |  | 昌黎供电公司
5487 | 秦皇岛市 | 昌黎 | 大蒲河镇 | 大蒲河镇卜家营村 | 高营村内 | 1302722531 | 高营村内 | 0 | 黄 |  | 昌黎供电公司
5488 | 秦皇岛市 | 昌黎 | 马坨店乡 | 马坨店乡前马坨村 | 前马坨北 | 1303076041 | 前马坨北 | 0 | 红 |  | 昌黎供电公司
5489 | 秦皇岛市 | 昌黎 | 昌黎镇 | 昌黎镇东高庄村 | 高庄村内 | 1302739929 | 电网_高庄村内 | 66.95 | 绿 |  | 昌黎供电公司
5490 | 秦皇岛市 | 昌黎 | 新集镇 | 新集镇高庄村 | 高庄小庄 | 1302723011 | 高庄小庄 | 19.33 | 红 | 受上级约束，本季度不具备分布式电源接入空间 | 昌黎供电公司
5491 | 秦皇岛市 | 昌黎 | 安山镇 | 安山镇高庄子村 | 高庄子村北 | 1302891362 | 电网_高庄子村北 | 8.3 | 红 | 受上级约束，本季度不具备分布式电源接入空间 | 昌黎供电公司
5492 | 秦皇岛市 | 昌黎 | 安山镇 | 安山镇高庄子村 | 高庄子村内 | 1302722784 | 高庄子村内 | 0 | 红 |  | 昌黎供电公司
5493 | 秦皇岛市 | 昌黎 | 安山镇 | 安山镇高庄子村 | 高庄子村400 | 0303538888 | 高庄子村400 | 0 | 红 |  | 昌黎供电公司
5494 | 秦皇岛市 | 昌黎 | 新集镇 | 新集镇高庄村 | 高庄内东 | 1302723008 | 电网_高庄内东 | 34.91 | 红 | 受上级约束，本季度不具备分布式电源接入空间 | 昌黎供电公司
5495 | 秦皇岛市 | 昌黎 | 新集镇 | 新集镇高庄村 | 高庄内 | 1606241205013638 | 高庄内 | 42.33 | 红 | 受上级约束，本季度不具备分布式电源接入空间 | 昌黎供电公司
5496 | 秦皇岛市 | 昌黎 | 新集镇 | 新集镇高庄村 | 高庄4 | 0303685015 | 高庄4 | 47.88 | 红 | 受上级约束，本季度不具备分布式电源接入空间 | 昌黎供电公司
5497 | 秦皇岛市 | 昌黎 | 昌黎镇 | 昌黎镇东高庄村 | 高庄2 | 0303684878 | 高庄2 | 54.25 | 绿 |  | 昌黎供电公司
5498 | 秦皇岛市 | 昌黎 | 刘台庄镇 | 刘台庄镇高坨村 | 高坨村南 | 1303155932 | 电网_高坨村南 | 10.61 | 红 | 受上级约束，本季度不具备分布式电源接入空间 | 昌黎供电公司
5499 | 秦皇岛市 | 昌黎 | 龙家店镇 | 龙家店镇边封台村 | 边封台3# | 0303684298 | 边封台3# | 0 | 红 |  | 昌黎供电公司
5500 | 秦皇岛市 | 昌黎 | 刘台庄镇 | 刘台庄镇高坨村 | 高坨北2 | 1601242505005578 | 高坨北2 | 0 | 红 |  | 昌黎供电公司
5501 | 秦皇岛市 | 昌黎 | 昌黎镇 | 昌黎镇马铁庄村 | 马铁村内西 | 1302663002 | 马铁村内西 | 51.32 | 红 | 受上级约束，本季度不具备分布式电源接入空间 | 昌黎供电公司
5502 | 秦皇岛市 | 昌黎 | 昌黎镇 | 昌黎镇马铁庄村 | 马铁村内东 | 1302759266 | 马铁村内东 | 89.86 | 红 | 受上级约束，本季度不具备分布式电源接入空间 | 昌黎供电公司
5503 | 秦皇岛市 | 昌黎 | 昌黎镇 | 昌黎镇马铁庄村 | 马铁庄村3 | 0303677656 | 马铁庄村3 | 84.59 | 红 | 受上级约束，本季度不具备分布式电源接入空间 | 昌黎供电公司
5504 | 秦皇岛市 | 昌黎 | 昌黎镇 | 昌黎镇马铁庄村 | 马铁庄4 | 1606241705024230 | 马铁庄4 | 70.89 | 红 | 受上级约束，本季度不具备分布式电源接入空间 | 昌黎供电公司
5505 | 秦皇岛市 | 昌黎 | 新集镇 | 新集镇马踏店村 | 马踏店西 | 1302723005 | 电网_马踏店西 | 58.32 | 红 | 受上级约束，本季度不具备分布式电源接入空间 | 昌黎供电公司
5506 | 秦皇岛市 | 昌黎 | 新集镇 | 新集镇马踏店村 | 马踏店村东 | 1302891075 | 电网_马踏店村东 | 33.78 | 红 | 受上级约束，本季度不具备分布式电源接入空间 | 昌黎供电公司
5507 | 秦皇岛市 | 昌黎 | 新集镇 | 新集镇马踏店村 | 马踏店内 | 1302723004 | 电网_马踏店内 | 16.915 | 红 | 受上级约束，本季度不具备分布式电源接入空间 | 昌黎供电公司
5508 | 秦皇岛市 | 昌黎 | 新集镇 | 新集镇马踏店村 | 马踏店4 | 1303412805 | 电网_马踏店4 | 33.59 | 红 | 受上级约束，本季度不具备分布式电源接入空间 | 昌黎供电公司
5509 | 秦皇岛市 | 昌黎 | 靖安镇 | 靖安镇马芳营村 | 马芳营村北内 | 1302739963 | 电网_马芳营村北内 | 0 | 红 |  | 昌黎供电公司
5510 | 秦皇岛市 | 昌黎 | 靖安镇 | 靖安镇马芳营村 | 马芳营村内 | 1302720330 | 马芳营村内 | 83.19 | 红 | 受上级约束，本季度不具备分布式电源接入空间 | 昌黎供电公司
5511 | 秦皇岛市 | 昌黎 | 靖安镇 | 靖安镇马芳营村 | 马芳营村4 | 0303670152 | 马芳营村4 | 0 | 红 |  | 昌黎供电公司
5512 | 秦皇岛市 | 昌黎 | 安山镇 | 安山镇马庄村 | 马庄村南 | 1302891360 | 马庄村南 | 0 | 红 |  | 昌黎供电公司
5513 | 秦皇岛市 | 昌黎 | 安山镇 | 安山镇马庄村 | 马庄村内西 | 1302694515 | 电网_马庄村内西 | 1.86 | 红 | 受上级约束，本季度不具备分布式电源接入空间 | 昌黎供电公司
5514 | 秦皇岛市 | 昌黎 | 十里铺乡 | 十里铺乡东山马庄村 | 马庄村内河南 | 1302664498 | 马庄村内河南 | 29.885 | 绿 |  | 昌黎供电公司
5515 | 秦皇岛市 | 昌黎 | 安山镇 | 安山镇马庄村 | 马庄村内 | 1302694513 | 马庄村内 | 0 | 红 |  | 昌黎供电公司
5516 | 秦皇岛市 | 昌黎 | 十里铺乡 | 十里铺乡东山马庄村 | 马庄村内1# | 1302664497 | 马庄村内1# | 0 | 红 |  | 昌黎供电公司
5517 | 秦皇岛市 | 昌黎 | 安山镇 | 安山镇马庄村 | 马庄村东北 | 1603241905014246 | 马庄村东北 | 20.93 | 红 | 受上级约束，本季度不具备分布式电源接入空间 | 昌黎供电公司
5518 | 秦皇岛市 | 昌黎 | 十里铺乡 | 十里铺乡东山马庄村 | 马庄安置区 | 1303466150 | 马庄安置区 | 142.615 | 绿 |  | 昌黎供电公司
5519 | 秦皇岛市 | 昌黎 | 刘台庄镇 | 刘台庄镇马庄子村 | 马庄子东 | 0303676334 | 马庄子东 | 0 | 红 |  | 昌黎供电公司
5520 |  | 抚宁区 | 大新寨镇 | 张家铺 | 张家铺 | 1302721937 | 张家铺 | 0 | 红 |  | 抚宁
5521 | 秦皇岛市 | 昌黎 | 马坨店乡 | 马坨店乡李家庄村 | 小李庄 | 1302722967 | 小李庄 | 128.32 | 红 | 受上级约束，本季度不具备分布式电源接入空间 | 昌黎供电公司
5522 | 秦皇岛市 | 昌黎 | 十里铺乡 | 十里铺乡东山马庄村 | 马庄6 | 1608260705045591 | 马庄6 | 156.7 | 绿 |  | 昌黎供电公司
5523 | 秦皇岛市 | 昌黎 | 十里铺乡 | 十里铺乡东山马庄村 | 马庄4# | 1303391604 | 电网_马庄4# | 152.2 | 绿 |  | 昌黎供电公司
5524 | 秦皇岛市 | 昌黎 | 十里铺乡 | 十里铺乡东山马庄村 | 马庄3# | 1303391605 | 马庄3# | 38.365 | 绿 |  | 昌黎供电公司
5525 | 秦皇岛市 | 昌黎 | 马坨店乡 | 马坨店乡马坨店村 | 马坨村内东 | 1302732803 | 电网_马坨村内东 | 0 | 红 |  | 昌黎供电公司
5526 | 秦皇岛市 | 昌黎 | 马坨店乡 | 马坨店乡马坨店村 | 马坨店路边100号 | 0303670055 | 马坨店路边100号 | 41.63 | 绿 |  | 昌黎供电公司
5527 | 秦皇岛市 | 昌黎 | 马坨店乡 | 马坨店乡马坨店村 | 马坨店西南 | 0303517552 | 电网_马坨店西南 | 0 | 红 |  | 昌黎供电公司
5528 | 秦皇岛市 | 昌黎 | 马坨店乡 | 马坨店乡马坨店村 | 马坨店西北 | 0303517555 | 马坨店西北 | 0 | 红 |  | 昌黎供电公司
5529 | 秦皇岛市 | 昌黎 | 马坨店乡 | 马坨店乡马坨店村 | 马坨店村内东2号 | 0303670056 | 马坨店村内东2号 | 0 | 红 |  | 昌黎供电公司
5530 | 秦皇岛市 | 昌黎 | 马坨店乡 | 马坨店乡马坨店村 | 马坨店村内 | 1302722969 | 电网_马坨店村内 | 75.3 | 绿 |  | 昌黎供电公司
5531 | 秦皇岛市 | 昌黎 | 马坨店乡 | 马坨店乡马坨店村 | 马坨店村东 | 1302722968 | 电网_马坨店村东 | 0 | 红 |  | 昌黎供电公司
5532 | 秦皇岛市 | 昌黎 | 马坨店乡 | 马坨店乡马坨店村 | 马坨店新后10号 | 0303670057 | 马坨店新后10号 | 0 | 红 |  | 昌黎供电公司
5533 | 秦皇岛市 | 昌黎 | 马坨店乡 | 马坨店乡马坨店村 | 马坨店内西 | 1302732802 | 电网_马坨店内西 | 0 | 红 |  | 昌黎供电公司
5534 | 秦皇岛市 | 昌黎 | 龙家店镇 | 龙家店镇一募河村 | 一募河村3# | 0303684039 | 一募河村3# | 0 | 黄 |  | 昌黎供电公司
5535 | 秦皇岛市 | 昌黎 | 昌黎黄金海岸 | 黄金海岸 | 飞行白宫Ⅱ公用变新 | 0303673697 | 飞行白宫Ⅱ公用变新 | 174.55 | 绿 |  | 昌黎供电公司
5536 | 秦皇岛市 | 昌黎 | 荒佃庄镇 | 荒佃庄镇韩营村 | 韩营南 | 1303415358 | 韩营南 | 0 | 红 |  | 昌黎供电公司
5537 | 秦皇岛市 | 昌黎 | 荒佃庄镇 | 荒佃庄镇韩营村 | 韩营北 | 1303415351 | 韩营北 | 0 | 红 |  | 昌黎供电公司
5538 | 秦皇岛市 | 昌黎 | 荒佃庄镇 | 荒佃庄镇韩营村 | 韩营 | 1302719405 | 韩营 | 33.04 | 红 | 受上级约束，本季度不具备分布式电源接入空间 | 昌黎供电公司
5539 | 秦皇岛市 | 昌黎 | 泥井镇 | 泥井镇韦庄村 | 韦庄村内 | 1302721867 | 韦庄村内 | 150.82 | 绿 |  | 昌黎供电公司
5540 | 秦皇岛市 | 昌黎 | 泥井镇 | 泥井镇韦庄村 | 韦庄北 | 1303105101 | 韦庄北 | 50.27 | 绿 |  | 昌黎供电公司
5541 | 秦皇岛市 | 昌黎 | 荒佃庄镇 | 荒佃庄镇陈青坨村 | 陈青坨西 | 1611242605017313 | 陈青坨西 | 0 | 红 |  | 昌黎供电公司
5542 | 秦皇岛市 | 昌黎 | 荒佃庄镇 | 荒佃庄镇陈青坨村 | 陈青坨东 | 0303513631 | 陈青坨东 | 35.945 | 红 | 受上级约束，本季度不具备分布式电源接入空间 | 昌黎供电公司
5543 | 秦皇岛市 | 昌黎 | 荒佃庄镇 | 荒佃庄镇陈青坨村 | 陈青坨 | 1302719432 | 电网_陈青坨 | 28.8 | 红 | 受上级约束，本季度不具备分布式电源接入空间 | 昌黎供电公司
5544 | 秦皇岛市 | 昌黎 | 靖安镇 | 靖安镇陈庄子村 | 陈庄子马路边西 | 1303342701 | 电网_陈庄子马路边西 | 0 | 黄 |  | 昌黎供电公司
5545 | 秦皇岛市 | 昌黎 | 靖安镇 | 靖安镇陈庄子村 | 陈庄子村西内2 | 1302739872 | 电网_陈庄子村西内2 | 0 | 红 |  | 昌黎供电公司
5546 | 秦皇岛市 | 昌黎 | 靖安镇 | 靖安镇陈庄子村 | 陈庄子村内北 | 1302739985 | 电网_陈庄子村内北 | 109.64 | 绿 |  | 昌黎供电公司
5547 | 秦皇岛市 | 昌黎 | 靖安镇 | 靖安镇陈庄子村 | 陈庄子村中 | 1302739977 | 电网_陈庄子村中 | 0 | 红 |  | 昌黎供电公司
5548 | 秦皇岛市 | 昌黎 | 靖安镇 | 靖安镇陈庄子村 | 陈庄子村东内 | 1302739980 | 电网_陈庄子村东内 | 187.46 | 绿 |  | 昌黎供电公司
5549 | 秦皇岛市 | 昌黎 | 靖安镇 | 靖安镇陈庄子村 | 陈庄子村7 | 0303680221 | 陈庄子村7 | 25.98 | 绿 |  | 昌黎供电公司
5550 | 秦皇岛市 | 昌黎 | 靖安镇 | 靖安镇陈庄子村 | 陈庄子村6 | 0303680362 | 陈庄子村6 | 9.17 | 绿 |  | 昌黎供电公司
5551 | 秦皇岛市 | 昌黎 | 泥井镇 | 泥井镇陈官营村 | 陈官营西南 | 0303534651 | 陈官营西南 | 183.21 | 绿 |  | 昌黎供电公司
5552 | 秦皇岛市 | 昌黎 | 泥井镇 | 泥井镇陈官营村 | 陈官营村北 | 1302721870 | 陈官营村北 | 64.87 | 绿 |  | 昌黎供电公司
5553 | 秦皇岛市 | 昌黎 | 泥井镇 | 泥井镇陈官营村 | 陈官营村内 | 1302664619 | 陈官营村内 | 27.93 | 绿 |  | 昌黎供电公司
5554 | 秦皇岛市 | 昌黎 | 靖安镇 | 靖安镇陈各庄二村 | 陈各庄二村3 | 1303391594 | 陈各庄二村3 | 126.125 | 红 | 受上级约束，本季度不具备分布式电源接入空间 | 昌黎供电公司
5555 | 秦皇岛市 | 昌黎 | 靖安镇 | 靖安镇陈各庄一村 | 陈各庄一村东北 | 1303391592 | 陈各庄一村东北 | 0 | 红 |  | 昌黎供电公司
5556 | 秦皇岛市 | 昌黎 | 靖安镇 | 靖安镇陈各庄一村 | 陈各庄一村4# | 0303673129 | 陈各庄一村4# | 0 | 红 |  | 昌黎供电公司
5557 | 秦皇岛市 | 昌黎 | 靖安镇 | 靖安镇陈各庄二村 | 陈二村马路边 | 1302720346 | 陈二村马路边 | 0 | 红 |  | 昌黎供电公司
5558 | 秦皇岛市 | 昌黎 | 靖安镇 | 靖安镇陈各庄二村 | 陈二村西 | 1303147661 | 陈二村西 | 84.83 | 红 | 受上级约束，本季度不具备分布式电源接入空间 | 昌黎供电公司
5559 | 秦皇岛市 | 昌黎 | 靖安镇 | 靖安镇陈各庄二村 | 陈二村信用社北5 | 1610242505018175 | 陈二村信用社北5 | 10.05 | 红 | 受上级约束，本季度不具备分布式电源接入空间 | 昌黎供电公司
5560 | 秦皇岛市 | 昌黎 | 靖安镇 | 靖安镇陈各庄二村 | 陈二村中混 | 1302720354 | 陈二村中混 | 142.18 | 红 | 受上级约束，本季度不具备分布式电源接入空间 | 昌黎供电公司
5561 | 秦皇岛市 | 昌黎 | 靖安镇 | 靖安镇陈各庄三村 | 陈三村西 | 1303147662 | 陈三村西 | 147.19 | 红 | 受上级约束，本季度不具备分布式电源接入空间 | 昌黎供电公司
5562 | 秦皇岛市 | 昌黎 | 靖安镇 | 靖安镇陈各庄三村 | 陈三村南5 | 1610240905005048 | 陈三村南5 | 0 | 红 |  | 昌黎供电公司
5563 | 秦皇岛市 | 昌黎 | 昌黎镇 | 昌黎镇杏树园村 | 杏树园大钊路下 | 1303044361 | 杏树园大钊路下 | 61.63 | 绿 |  | 昌黎供电公司
5564 | 秦皇岛市 | 昌黎 | 靖安镇 | 靖安镇陈各庄三村 | 陈三村东南 | 0303683599 | 陈三村东南 | 73.52 | 红 | 受上级约束，本季度不具备分布式电源接入空间 | 昌黎供电公司
5565 | 秦皇岛市 | 昌黎 | 靖安镇 | 靖安镇陈各庄三村 | 陈三村东北 | 1303391593 | 陈三村东北 | 176.62 | 红 | 受上级约束，本季度不具备分布式电源接入空间 | 昌黎供电公司
5566 | 秦皇岛市 | 昌黎 | 靖安镇 | 靖安镇陈各庄一村 | 陈一村内混 | 1302663532 | 陈一村内混 | 13.62 | 红 | 受上级约束，本季度不具备分布式电源接入空间 | 昌黎供电公司
5567 | 秦皇岛市 | 昌黎 | 靖安镇 | 靖安镇陈各庄一村 | 陈一村内东 | 1302720351 | 陈一村内东 | 0 | 红 |  | 昌黎供电公司
5568 | 秦皇岛市 | 昌黎 | 靖安镇 | 靖安镇陈各庄一村 | 陈一村5 | 1611241305008172 | 陈一村5 | 0 | 红 |  | 昌黎供电公司
5569 | 秦皇岛市 | 昌黎 | 龙家店镇 | 龙家店镇陆庄村 | 陆庄村内 | 1302719196 | 陆庄村内 | 0 | 红 |  | 昌黎供电公司
5570 | 秦皇岛市 | 昌黎 | 龙家店镇 | 龙家店镇陆庄村 | 陆庄2# | 0303683837 | 陆庄2# | 62.64 | 红 | 受上级约束，本季度不具备分布式电源接入空间 | 昌黎供电公司
5571 | 秦皇岛市 | 北戴河新区 | 北戴河新区 | 北戴河新区阿那亚 | 阿那亚北岸艺术湾一期地块二项目8号箱变配变 | 1604260905005559 | 阿那亚北岸艺术湾一期地块二项目8号箱变配变 | 513.25 | 绿 |  | 昌黎供电公司
5572 | 秦皇岛市 | 北戴河新区 | 北戴河新区 | 北戴河新区阿那亚 | 阿那亚北岸艺术湾一期地块二项目7号箱变配变 | 1604260905011968 | 阿那亚北岸艺术湾一期地块二项目7号箱变配变 | 575.66 | 绿 |  | 昌黎供电公司
5573 | 秦皇岛市 | 北戴河新区 | 北戴河新区 | 北戴河新区阿那亚 | 阿那亚北岸艺术湾一期地块二项目6号箱变配变 | 1604260905017368 | 阿那亚北岸艺术湾一期地块二项目6号箱变配变 | 576.45 | 绿 |  | 昌黎供电公司
5574 | 秦皇岛市 | 北戴河新区 | 北戴河新区 | 北戴河新区阿那亚 | 阿那亚北岸艺术湾一期地块二项目5号箱变配变 | 1604260905019306 | 阿那亚北岸艺术湾一期地块二项目5号箱变配变 | 567.19 | 绿 |  | 昌黎供电公司
5575 | 秦皇岛市 | 北戴河新区 | 北戴河新区 | 北戴河新区阿那亚 | 阿那亚北岸艺术湾一期地块一项目4号箱变配变 | 1609251705035134 | 阿那亚北岸艺术湾一期地块一项目4号箱变配变 | 547.1 | 绿 |  | 昌黎供电公司
5576 | 秦皇岛市 | 北戴河新区 | 北戴河新区 | 北戴河新区阿那亚 | 阿那亚北岸艺术湾一期地块一项目3号箱变配变 | 1609251705034412 | 阿那亚北岸艺术湾一期地块一项目3号箱变配变 | 576.16 | 绿 |  | 昌黎供电公司
5577 | 秦皇岛市 | 北戴河新区 | 北戴河新区 | 北戴河新区阿那亚 | 阿那亚北岸艺术湾一期地块一项目2号箱变配变 | 1609251705032198 | 阿那亚北岸艺术湾一期地块一项目2号箱变配变 | 595.96 | 绿 |  | 昌黎供电公司
5578 | 秦皇岛市 | 北戴河新区 | 北戴河新区 | 北戴河新区阿那亚 | 阿那亚北岸艺术湾一期地块一项目1号箱变配变 | 1609251705033084 | 阿那亚北岸艺术湾一期地块一项目1号箱变配变 | 561.61 | 绿 |  | 昌黎供电公司
5579 | 秦皇岛市 | 北戴河新区 | 北戴河新区 | 北戴河新区阿那亚 | 阿那亚北岸8号箱变配变 | 1610232605063808 | 阿那亚北岸8号箱变配变 | 773.36 | 绿 |  | 昌黎供电公司
5580 | 秦皇岛市 | 北戴河新区 | 北戴河新区 | 北戴河新区阿那亚 | 阿那亚北岸7号箱变配变 | 1610232605066589 | 阿那亚北岸7号箱变配变 | 742.26 | 绿 |  | 昌黎供电公司
5581 | 秦皇岛市 | 北戴河新区 | 北戴河新区 | 北戴河新区阿那亚 | 阿那亚北岸6号箱变2号配变 | 1610232605069067 | 阿那亚北岸6号箱变2号配变 | 773.37 | 绿 |  | 昌黎供电公司
5582 | 秦皇岛市 | 北戴河新区 | 北戴河新区 | 北戴河新区阿那亚 | 阿那亚北岸6号箱变1号配变 | 1610232605065669 | 阿那亚北岸6号箱变1号配变 | 744.17 | 绿 |  | 昌黎供电公司
5583 | 秦皇岛市 | 北戴河新区 | 北戴河新区 | 北戴河新区阿那亚 | 阿那亚北岸5号箱变配变 | 1610232605069071 | 阿那亚北岸5号箱变配变 | 798.6 | 绿 |  | 昌黎供电公司
5584 | 秦皇岛市 | 北戴河新区 | 北戴河新区 | 北戴河新区阿那亚 | 阿那亚北岸4号箱变配变 | 1610232605063804 | 阿那亚北岸4号箱变配变 | 783.68 | 绿 |  | 昌黎供电公司
5585 | 秦皇岛市 | 北戴河新区 | 北戴河新区 | 北戴河新区阿那亚 | 阿那亚北岸3号箱变配变 | 1610232605066585 | 阿那亚北岸3号箱变配变 | 748.38 | 绿 |  | 昌黎供电公司
5586 | 秦皇岛市 | 北戴河新区 | 北戴河新区 | 北戴河新区阿那亚 | 阿那亚北岸2号配电室2号配变 | 0303647335 | 阿那亚北岸2号配电室2号配变 | 1194.25 | 绿 |  | 昌黎供电公司
5587 | 秦皇岛市 | 北戴河新区 | 北戴河新区 | 北戴河新区阿那亚 | 阿那亚北岸2号配电室1号配变 | 0303647337 | 阿那亚北岸2号配电室1号配变 | 1188.78 | 绿 |  | 昌黎供电公司
5588 | 秦皇岛市 | 北戴河新区 | 北戴河新区 | 北戴河新区阿那亚 | 阿那亚北岸2号箱变配变 | 0303647336 | 阿那亚北岸2号箱变配变 | 1264.54 | 绿 |  | 昌黎供电公司
5589 | 秦皇岛市 | 北戴河新区 | 北戴河新区 | 北戴河新区阿那亚 | 阿那亚北岸1号配电室2号配变 | 0303647355 | 阿那亚北岸1号配电室2号配变 | 1550.56 | 绿 |  | 昌黎供电公司
5590 | 秦皇岛市 | 北戴河新区 | 北戴河新区 | 北戴河新区阿那亚 | 阿那亚北岸1号配电室1号配变 | 0303647356 | 阿那亚北岸1号配电室1号配变 | 1577.65 | 绿 |  | 昌黎供电公司
5591 | 秦皇岛市 | 北戴河新区 | 北戴河新区 | 北戴河新区阿那亚 | 阿那亚北岸1号箱变配变 | 0303647354 | 阿那亚北岸1号箱变配变 | 1261.74 | 绿 |  | 昌黎供电公司
5592 | 秦皇岛市 | 昌黎 | 靖安镇 | 靖安镇闫庄村 | 闫庄路西混 | 1302760155 | 电网_闫庄路西混 | 136.29 | 绿 |  | 昌黎供电公司
5593 | 秦皇岛市 | 昌黎 | 靖安镇 | 靖安镇闫庄村 | 闫庄2 | 1303391589 | 电网_闫庄2 | 84.98 | 绿 |  | 昌黎供电公司
5594 | 秦皇岛市 | 昌黎 | 安山镇 | 安山镇小田庄村 | 小田庄3# | 1603242805166496 | 小田庄3# | 12.64 | 红 | 受上级约束，本季度不具备分布式电源接入空间 | 昌黎供电公司
5595 | 秦皇岛市 | 昌黎 | 十里铺乡 | 十里铺乡十里铺村 | 十小湖村内 | 1302694105 | 十小湖村内 | 0 | 红 |  | 昌黎供电公司
5596 | 秦皇岛市 | 昌黎 | 昌黎镇 | 昌黎镇远博盛璟 | 远博盛璟A区2#充电桩箱变2配变 | 1606250405007408 | 远博盛璟A区2#充电桩箱变2配变 | 633.71 | 绿 |  | 昌黎供电公司
5597 | 秦皇岛市 | 昌黎 | 两山乡 | 两山乡长峪山村 | 长峪山新 | 1302897757 | 长峪山新 | 10.86 | 绿 |  | 昌黎供电公司
5598 | 秦皇岛市 | 昌黎 | 两山乡 | 两山乡长峪山村 | 长峪山停车场北 | 1608241205007637 | 长峪山停车场北 | 13.27 | 绿 |  | 昌黎供电公司
5599 | 秦皇岛市 | 昌黎 | 两山乡 | 两山乡长峪山村 | 长峪山8 | 1612250105005630 | 长峪山8 | 81.2 | 绿 |  | 昌黎供电公司
5600 | 秦皇岛市 | 昌黎 | 两山乡 | 两山乡长峪山村 | 长峪山5 | 1303087001 | 长峪山5 | 14.88 | 绿 |  | 昌黎供电公司
5601 | 秦皇岛市 | 昌黎 | 马坨店乡 | 马坨店乡尹坨村 | 尹坨西北 | 1302722976 | 电网_尹坨西北 | 0 | 红 |  | 昌黎供电公司
5602 | 秦皇岛市 | 昌黎 | 朱各庄镇 | 朱各庄镇朱各庄村 | 镇居民区 | 1302916966 | 镇居民区 | 0 | 红 |  | 昌黎供电公司
5603 | 秦皇岛市 | 昌黎 | 朱各庄镇 | 朱各庄镇朱各庄村 | 镇居民区2 | 1606241905028949 | 镇居民区2 | 45.67 | 绿 |  | 昌黎供电公司
5604 | 秦皇岛市 | 昌黎 | 昌黎镇 | 锦绣家园 | 锦绣家园小区 | 1302897713 | 锦绣家园小区 | 389.89 | 绿 |  | 昌黎供电公司
5605 | 秦皇岛市 | 昌黎 | 昌黎镇 | 锦绣家园 | 锦绣家园小区(地税楼) | 1302897731 | 锦绣家园小区(地税楼) | 400.12 | 绿 |  | 昌黎供电公司
5606 | 秦皇岛市 | 昌黎 | 昌黎镇 | 钱庄子小区 | 钱庄子小区 | 1302897804 | 电网_钱庄子小区 | 471.49 | 绿 |  | 昌黎供电公司
5607 | 秦皇岛市 | 昌黎 | 昌黎镇 | 鑫源小区 | 鑫源小区 | 1302897733 | 鑫源小区 | 549.89 | 绿 |  | 昌黎供电公司
5608 | 秦皇岛市 | 昌黎 | 昌黎镇 | 昌黎镇金榭巴黎 | 金榭巴黎台区5 | 1303047707 | 金榭巴黎台区5 | 618.73 | 绿 |  | 昌黎供电公司
5609 | 秦皇岛市 | 昌黎 | 昌黎镇 | 昌黎镇金榭巴黎 | 金榭巴黎台区4 | 1303047706 | 金榭巴黎台区4 | 563.47 | 绿 |  | 昌黎供电公司
5610 | 秦皇岛市 | 昌黎 | 昌黎镇 | 昌黎镇金榭巴黎 | 金榭巴黎台区3 | 1303006022 | 金榭巴黎台区3 | 816.04 | 绿 |  | 昌黎供电公司
5611 | 秦皇岛市 | 昌黎 | 昌黎镇 | 昌黎镇金榭巴黎 | 金榭巴黎台区2 | 1303009707 | 金榭巴黎台区2 | 1501.02 | 绿 |  | 昌黎供电公司
5612 | 秦皇岛市 | 昌黎 | 昌黎镇 | 昌黎镇金榭巴黎 | 金榭巴黎台区1 | 1303009741 | 金榭巴黎台区1 | 1442.24 | 绿 |  | 昌黎供电公司
5613 | 秦皇岛市 | 昌黎 | 昌黎镇 | 昌黎镇金榭巴黎 | 金榭巴黎别墅区2号 | 1303173224 | 金榭巴黎别墅区2号 | 675.51 | 绿 |  | 昌黎供电公司
5614 | 秦皇岛市 | 昌黎 | 昌黎镇 | 昌黎镇金榭巴黎 | 金榭巴黎别墅区1号 | 1303173223 | 金榭巴黎别墅区1号 | 556.82 | 绿 |  | 昌黎供电公司
5615 | 秦皇岛市 | 昌黎 | 昌黎镇 | 昌黎镇金榭巴黎 | 金榭巴黎二期4#照明箱变2号配变 | 1604252705009074 | 金榭巴黎二期4#照明箱变2号配变 | 510.88 | 绿 |  | 昌黎供电公司
5616 | 秦皇岛市 | 昌黎 | 昌黎镇 | 昌黎镇金榭巴黎 | 金榭巴黎二期4#照明箱变1号配变 | 1604252705006196 | 金榭巴黎二期4#照明箱变1号配变 | 503.27 | 绿 |  | 昌黎供电公司
5617 | 秦皇岛市 | 昌黎 | 昌黎镇 | 昌黎镇金榭巴黎 | 金榭巴黎二期3#照明箱变2号配变 | 1604252705000608 | 金榭巴黎二期3#照明箱变2号配变 | 528.38 | 绿 |  | 昌黎供电公司
5618 | 秦皇岛市 | 昌黎 | 昌黎镇 | 昌黎镇金榭巴黎 | 金榭巴黎二期3#照明箱变1号配变 | 1604252705006204 | 金榭巴黎二期3#照明箱变1号配变 | 520.26 | 绿 |  | 昌黎供电公司
5619 | 秦皇岛市 | 昌黎 | 昌黎镇 | 昌黎镇金榭巴黎 | 金榭巴黎二期3#充电桩2号配变 | 1604252705002954 | 金榭巴黎二期3#充电桩2号配变 | 626.8 | 绿 |  | 昌黎供电公司
5620 | 秦皇岛市 | 昌黎 | 昌黎镇 | 昌黎镇金榭巴黎 | 金榭巴黎二期3#充电桩1号配变 | 1604252705006192 | 金榭巴黎二期3#充电桩1号配变 | 631.1 | 绿 |  | 昌黎供电公司
5621 | 秦皇岛市 | 昌黎 | 昌黎镇 | 昌黎镇金榭巴黎 | 金榭巴黎二期2#照明箱变2号配变 | 1604252705002958 | 金榭巴黎二期2#照明箱变2号配变 | 523.7 | 绿 |  | 昌黎供电公司
5622 | 秦皇岛市 | 昌黎 | 昌黎镇 | 昌黎镇金榭巴黎 | 金榭巴黎二期2#照明箱变1号配变 | 1604252705000604 | 金榭巴黎二期2#照明箱变1号配变 | 522.41 | 绿 |  | 昌黎供电公司
5623 | 秦皇岛市 | 昌黎 | 昌黎镇 | 昌黎镇金榭巴黎 | 金榭巴黎二期2#充电桩箱变2号配变 | 1604252705009078 | 金榭巴黎二期2#充电桩箱变2号配变 | 626.8 | 绿 |  | 昌黎供电公司
5624 | 秦皇岛市 | 昌黎 | 昌黎镇 | 昌黎镇金榭巴黎 | 金榭巴黎二期2#充电桩箱变1号配变 | 1604252705000596 | 金榭巴黎二期2#充电桩箱变1号配变 | 637 | 绿 |  | 昌黎供电公司
5625 | 秦皇岛市 | 昌黎 | 昌黎镇 | 昌黎镇金榭巴黎 | 金榭巴黎二期1#照明箱变2号配变 | 1604252705002950 | 金榭巴黎二期1#照明箱变2号配变 | 509.3 | 绿 |  | 昌黎供电公司
5626 | 秦皇岛市 | 昌黎 | 昌黎镇 | 昌黎镇金榭巴黎 | 金榭巴黎二期1#照明箱变1号配变 | 1604252705009082 | 金榭巴黎二期1#照明箱变1号配变 | 502.89 | 绿 |  | 昌黎供电公司
5627 | 秦皇岛市 | 昌黎 | 昌黎镇 | 昌黎镇金榭巴黎 | 金榭巴黎二期1#充电桩箱变2号配变 | 1604252705000600 | 金榭巴黎二期1#充电桩箱变2号配变 | 643.69 | 绿 |  | 昌黎供电公司
5628 | 秦皇岛市 | 昌黎 | 昌黎镇 | 昌黎镇金榭巴黎 | 金榭巴黎二期1#充电桩箱变1号配变 | 1604252705006200 | 金榭巴黎二期1#充电桩箱变1号配变 | 630.27 | 绿 |  | 昌黎供电公司
5629 | 秦皇岛市 | 昌黎 | 昌黎镇 | 昌黎镇金榭巴黎 | 金榭巴黎9 | 1303162031 | 金榭巴黎9 | 462.18 | 绿 |  | 昌黎供电公司
5630 | 秦皇岛市 | 昌黎 | 昌黎镇 | 昌黎镇金榭巴黎 | 金榭巴黎8 | 1303162030 | 金榭巴黎8 | 464.95 | 绿 |  | 昌黎供电公司
5631 | 秦皇岛市 | 昌黎 | 昌黎镇 | 昌黎镇金榭巴黎 | 金榭巴黎7 | 1303162037 | 金榭巴黎7 | 469.1 | 绿 |  | 昌黎供电公司
5632 | 秦皇岛市 | 昌黎 | 昌黎镇 | 昌黎镇金榭巴黎 | 金榭巴黎6 | 1303162036 | 金榭巴黎6 | 465 | 绿 |  | 昌黎供电公司
5633 | 秦皇岛市 | 昌黎 | 昌黎镇 | 昌黎镇金榭巴黎 | 金榭巴黎17 | 1303131242 | 金榭巴黎17 | 829.13 | 绿 |  | 昌黎供电公司
5634 | 秦皇岛市 | 昌黎 | 昌黎镇 | 昌黎镇金榭巴黎 | 金榭巴黎16 | 1303131221 | 金榭巴黎16 | 826.83 | 绿 |  | 昌黎供电公司
5635 | 秦皇岛市 | 昌黎 | 昌黎镇 | 昌黎镇金榭巴黎 | 金榭巴黎15 | 1303162033 | 金榭巴黎15 | 470.76 | 绿 |  | 昌黎供电公司
5636 | 秦皇岛市 | 昌黎 | 昌黎镇 | 昌黎镇金榭巴黎 | 金榭巴黎14 | 1303162032 | 金榭巴黎14 | 464.84 | 绿 |  | 昌黎供电公司
5637 | 秦皇岛市 | 昌黎 | 昌黎镇 | 昌黎镇金榭巴黎 | 金榭巴黎13 | 1303162035 | 金榭巴黎13 | 480.69 | 绿 |  | 昌黎供电公司
5638 | 秦皇岛市 | 昌黎 | 昌黎镇 | 昌黎镇金榭巴黎 | 金榭巴黎12 | 1303162034 | 金榭巴黎12 | 465.31 | 绿 |  | 昌黎供电公司
5639 | 秦皇岛市 | 昌黎 | 昌黎镇 | 昌黎镇金榭巴黎 | 金榭巴黎11 | 1303162038 | 金榭巴黎11 | 470.27 | 绿 |  | 昌黎供电公司
5640 | 秦皇岛市 | 昌黎 | 昌黎镇 | 昌黎镇金榭巴黎 | 金榭巴黎10 | 1303162029 | 金榭巴黎10 | 464.82 | 绿 |  | 昌黎供电公司
5641 | 秦皇岛市 | 昌黎 | 泥井镇 | 泥井镇金庄村 | 金庄西 | 1610241005062087 | 金庄西 | 34.165 | 绿 |  | 昌黎供电公司
5642 | 秦皇岛市 | 昌黎 | 安山镇 | 安山镇金庄村 | 金庄村西 | 1303391606 | 金庄村西 | 61.5 | 红 | 受上级约束，本季度不具备分布式电源接入空间 | 昌黎供电公司
5643 | 秦皇岛市 | 北戴河新区 | 北戴河新区大蒲河管理处 | 新区金庄村 | 金庄村内东 | 0303592211 | 金庄村内东 | 206.04 | 绿 |  | 昌黎供电公司
5644 | 秦皇岛市 | 北戴河新区 | 北戴河新区大蒲河管理处 | 新区金庄村 | 金庄村内2# | 1302732789 | 电网_金庄村内2# | 155.14 | 绿 |  | 昌黎供电公司
5645 | 秦皇岛市 | 昌黎 | 安山镇 | 安山镇金庄村 | 金庄村内 | 1302720349 | 金庄村内 | 0 | 红 |  | 昌黎供电公司
5646 | 秦皇岛市 | 昌黎 | 泥井镇 | 泥井镇金庄村 | 金庄村内1# | 1302721890 | 金庄村内1# | 75.54 | 绿 |  | 昌黎供电公司
5647 | 秦皇岛市 | 昌黎 | 泥井镇 | 泥井镇金庄村 | 金庄村东 | 1302740068 | 金庄村东 | 108.06 | 绿 |  | 昌黎供电公司
5648 | 秦皇岛市 | 昌黎 | 安山镇 | 安山镇金庄村 | 金庄村东1 | 1303391607 | 金庄村东1 | 0 | 红 |  | 昌黎供电公司
5649 | 秦皇岛市 | 昌黎 | 朱各庄镇 | 朱各庄镇里各庄村 | 里各庄（宏兴小区） | 1302663464 | 里各庄（宏兴小区） | 176.31 | 红 | 受上级约束，本季度不具备分布式电源接入空间 | 昌黎供电公司
5650 | 秦皇岛市 | 昌黎 | 朱各庄镇 | 朱各庄镇里各庄村 | 里各庄水塔西 | 1302739951 | 里各庄水塔西 | 28.24 | 红 | 受上级约束，本季度不具备分布式电源接入空间 | 昌黎供电公司
5651 | 秦皇岛市 | 昌黎 | 新集镇 | 新集镇郑庄村 | 郑庄内北 | 1302723000 | 电网_郑庄内北 | 123.29 | 红 | 受上级约束，本季度不具备分布式电源接入空间 | 昌黎供电公司
5652 | 秦皇岛市 | 昌黎 | 朱各庄镇 | 朱各庄镇里各庄村 | 里各庄村西 | 1302663466 | 里各庄村西 | 106.28 | 绿 |  | 昌黎供电公司
5653 | 秦皇岛市 | 昌黎 | 朱各庄镇 | 朱各庄镇里各庄村 | 里各庄村西2 | 1302891146 | 里各庄村西2 | 117.97 | 绿 |  | 昌黎供电公司
5654 | 秦皇岛市 | 昌黎 | 朱各庄镇 | 朱各庄镇里各庄村 | 里各庄村北 | 1302662082 | 里各庄村北 | 65.605 | 绿 |  | 昌黎供电公司
5655 | 秦皇岛市 | 昌黎 | 朱各庄镇 | 朱各庄镇里各庄村 | 里各庄村内（北桥） | 1302663463 | 里各庄村内（北桥） | 0 | 红 |  | 昌黎供电公司
5656 | 秦皇岛市 | 昌黎 | 朱各庄镇 | 朱各庄镇里各庄村 | 里各庄村中 | 1302664647 | 电网_里各庄村中 | 0 | 红 |  | 昌黎供电公司
5657 | 秦皇岛市 | 昌黎 | 朱各庄镇 | 朱各庄镇里各庄村 | 里各庄村14 | 0303678835 | 里各庄村14 | 0 | 黄 |  | 昌黎供电公司
5658 | 秦皇岛市 | 昌黎 | 朱各庄镇 | 朱各庄镇里各庄村 | 里各庄村13 | 0303678819 | 里各庄村13 | 0 | 红 |  | 昌黎供电公司
5659 | 秦皇岛市 | 昌黎 | 朱各庄镇 | 朱各庄镇里各庄村 | 里各庄新村2 | 1302916967 | 里各庄新村2 | 0 | 红 |  | 昌黎供电公司
5660 | 秦皇岛市 | 昌黎 | 朱各庄镇 | 朱各庄镇里各庄村 | 里各庄东南 | 1302891148 | 里各庄东南 | 19.9 | 红 | 受上级约束，本季度不具备分布式电源接入空间 | 昌黎供电公司
5661 | 秦皇岛市 | 昌黎 | 朱各庄镇 | 朱各庄镇里各庄村 | 里各庄 | 1302750277 | 里各庄 | 8.39 | 红 | 受上级约束，本季度不具备分布式电源接入空间 | 昌黎供电公司
5662 | 秦皇岛市 | 昌黎 | 荒佃庄镇 | 荒佃庄镇郭青坨村 | 郭青坨西 | 1303415348 | 郭青坨西 | 180.45 | 红 | 受上级约束，本季度不具备分布式电源接入空间 | 昌黎供电公司
5663 | 秦皇岛市 | 昌黎 | 荒佃庄镇 | 荒佃庄镇郭青坨村 | 郭青坨南 | 0303513595 | 郭青坨南 | 62.67 | 红 | 受上级约束，本季度不具备分布式电源接入空间 | 昌黎供电公司
5664 | 秦皇岛市 | 昌黎 | 两山乡 | 两山乡梁各庄村 | 梁各庄村8 | 0303683325 | 梁各庄村8 | 0 | 红 |  | 昌黎供电公司
5665 | 秦皇岛市 | 昌黎 | 刘台庄镇 | 刘台庄镇郭庄子村 | 郭庄子新 | 1303155941 | 郭庄子新 | 13.98 | 红 | 受上级约束，本季度不具备分布式电源接入空间 | 昌黎供电公司
5666 | 秦皇岛市 | 昌黎 | 昌黎镇 | 昌黎镇郝宋庄村 | 郝宋庄西综合变 | 1302760147 | 电网_郝宋庄西综合变 | 47.54 | 绿 |  | 昌黎供电公司
5667 | 秦皇岛市 | 昌黎 | 昌黎镇 | 昌黎镇郝宋庄村 | 郝宋庄内综合变 | 1302739975 | 电网_郝宋庄内综合变 | 0 | 红 |  | 昌黎供电公司
5668 | 秦皇岛市 | 昌黎 | 昌黎镇 | 昌黎镇郝宋庄村 | 郝宋庄4# | 0303600253 | 郝宋庄4# | 42.705 | 绿 |  | 昌黎供电公司
5669 | 秦皇岛市 | 昌黎 | 昌黎镇 | 昌黎镇郝宋庄村 | 郝宋庄3# | 0303600255 | 郝宋庄3# | 112.92 | 绿 |  | 昌黎供电公司
5670 | 秦皇岛市 | 昌黎 | 马坨店乡 | 马坨店乡郑林子村 | 郑林子村南 | 0303623752 | 郑林子村南 | 0 | 红 |  | 昌黎供电公司
5671 | 秦皇岛市 | 昌黎 | 马坨店乡 | 马坨店乡郑林子村 | 郑林子内 | 1302722974 | 电网_郑林子内 | 0 | 红 |  | 昌黎供电公司
5672 | 秦皇岛市 | 昌黎 | 马坨店乡 | 马坨店乡郑林子村 | 郑林子2# | 0303684438 | 郑林子2# | 0 | 红 |  | 昌黎供电公司
5673 | 秦皇岛市 | 昌黎 | 龙家店镇 | 龙家店镇垂柳庄村 | 垂柳庄村4# | 0303683935 | 垂柳庄村4# | 30.87 | 绿 |  | 昌黎供电公司
5674 | 秦皇岛市 | 昌黎 | 新集镇 | 新集镇郑庄村 | 郑庄内1 | 1302722998 | 郑庄内1 | 31.14 | 红 | 受上级约束，本季度不具备分布式电源接入空间 | 昌黎供电公司
5675 | 秦皇岛市 | 昌黎 | 茹荷镇 | 茹荷镇郑家铺村 | 郑家铺南 | 1302719395 | 郑家铺南 | 164.81 | 红 | 受上级约束，本季度不具备分布式电源接入空间 | 昌黎供电公司
5676 | 秦皇岛市 | 昌黎 | 荒佃庄镇 | 沿海高速昌黎服务区 | 沿海高速昌黎服务区（北区）充电站 | 1303308923 | 沿海高速昌黎服务区（北区）充电站 | 615.74 | 红 | 受上级约束，本季度不具备分布式电源接入空间 | 昌黎供电公司
5677 | 秦皇岛市 | 昌黎 | 茹荷镇 | 茹荷镇郑家铺村 | 郑家铺北 | 1302719396 | 郑家铺北 | 189.44 | 红 | 受上级约束，本季度不具备分布式电源接入空间 | 昌黎供电公司
5678 | 秦皇岛市 | 昌黎 | 茹荷镇 | 茹荷镇郑家铺村 | 郑家铺北2 | 0303670139 | 郑家铺北2 | 206.8 | 红 | 受上级约束，本季度不具备分布式电源接入空间 | 昌黎供电公司
5679 | 秦皇岛市 | 昌黎 | 安山镇 | 安山镇邸庄村 | 邸庄村内 | 1302722755 | 电网_邸庄村内 | 0 | 红 |  | 昌黎供电公司
5680 | 秦皇岛市 | 昌黎 | 安山镇 | 安山镇邸庄村 | 邸庄村2# | 0303670116 | 邸庄村2# | 0 | 红 |  | 昌黎供电公司
5681 | 秦皇岛市 | 北戴河新区 | 北戴河新区大蒲河管理处 | 新区邱营村 | 邱营村内南 | 1302722529 | 电网_邱营村内南 | 169.4 | 绿 |  | 昌黎供电公司
5682 | 秦皇岛市 | 昌黎 | 安山镇 | 安山镇员外庄村 | 员外庄村6 | 0303670213 | 员外庄村6 | 89.6 | 红 | 受上级约束，本季度不具备分布式电源接入空间 | 昌黎供电公司
5683 | 秦皇岛市 | 北戴河新区 | 北戴河新区大蒲河管理处 | 新区邱营村 | 邱营村内东南 | 1303464307 | 电网_邱营村内东南 | 355.22 | 绿 |  | 昌黎供电公司
5684 | 秦皇岛市 | 北戴河新区 | 北戴河新区大蒲河管理处 | 新区邱营村 | 邱营村内东 | 1302694479 | 电网_邱营村内东 | 184.39 | 绿 |  | 昌黎供电公司
5685 | 秦皇岛市 | 北戴河新区 | 北戴河新区大蒲河管理处 | 新区邱营村 | 邱营村内 | 1302722528 | 电网_邱营村内 | 187.7 | 绿 |  | 昌黎供电公司
5686 | 秦皇岛市 | 北戴河新区 | 北戴河新区大蒲河管理处 | 新区邱营村 | 邱营村内7#（北） | 1610241805017196 | 邱营村内7#（北） | 195.82 | 绿 |  | 昌黎供电公司
5687 | 秦皇岛市 | 北戴河新区 | 北戴河新区大蒲河管理处 | 新区邱营村 | 邱营新增 | 1302750233 | 电网_邱营新增 | 189.88 | 绿 |  | 昌黎供电公司
5688 | 秦皇岛市 | 北戴河新区 | 北戴河新区大蒲河管理处 | 新区邱营村 | 邱营8号 | 1608240605014632 | 邱营8号 | 231.09 | 绿 |  | 昌黎供电公司
5689 | 秦皇岛市 | 昌黎 | 马坨店乡 | 马坨店乡邱家营村 | 邱家营大队 | 1606241305043721 | 邱家营大队 | 42.59 | 红 | 受上级约束，本季度不具备分布式电源接入空间 | 昌黎供电公司
5690 | 秦皇岛市 | 昌黎 | 马坨店乡 | 马坨店乡邱家营村 | 邱家营内西 | 1302844075 | 邱家营内西 | 45.13 | 红 | 受上级约束，本季度不具备分布式电源接入空间 | 昌黎供电公司
5691 | 秦皇岛市 | 昌黎 | 马坨店乡 | 马坨店乡邱家营村 | 邱家营内东新 | 1606242505002535 | 邱家营内东新 | 106.38 | 红 | 受上级约束，本季度不具备分布式电源接入空间 | 昌黎供电公司
5692 | 秦皇岛市 | 昌黎 | 马坨店乡 | 马坨店乡邱家营村 | 邱家营内东 | 1302723038 | 邱家营内东 | 103.3 | 红 | 受上级约束，本季度不具备分布式电源接入空间 | 昌黎供电公司
5693 | 秦皇岛市 | 昌黎 | 马坨店乡 | 马坨店乡邱家营村 | 邱家营内 | 1302723037 | 邱家营内 | 115.31 | 红 | 受上级约束，本季度不具备分布式电源接入空间 | 昌黎供电公司
5694 | 秦皇岛市 | 昌黎 | 昌黎镇 | 昌黎镇邢庄村 | 邢庄村内2# | 0303519253 | 邢庄村内2# | 142.24 | 红 | 受上级约束，本季度不具备分布式电源接入空间 | 昌黎供电公司
5695 | 秦皇岛市 | 昌黎 | 昌黎镇 | 昌黎镇邢庄村 | 邢庄6 | 0303538963 | 邢庄6 | 313.4 | 红 | 受上级约束，本季度不具备分布式电源接入空间 | 昌黎供电公司
5696 | 秦皇岛市 | 昌黎 | 昌黎镇 | 昌黎镇邢庄村 | 邢庄4 | 0303513793 | 邢庄4 | 56.62 | 红 | 受上级约束，本季度不具备分布式电源接入空间 | 昌黎供电公司
5697 | 秦皇岛市 | 昌黎 | 昌黎镇 | 昌黎镇邢庄村 | 邢庄3 | 1303428462 | 邢庄3 | 76.51 | 红 | 受上级约束，本季度不具备分布式电源接入空间 | 昌黎供电公司
5698 | 秦皇岛市 | 昌黎 | 昌黎镇 | 昌黎镇邢庄村 | 邢庄 | 0303519252 | 邢庄 | 40.49 | 红 | 受上级约束，本季度不具备分布式电源接入空间 | 昌黎供电公司
5699 | 秦皇岛市 | 昌黎 | 昌黎镇 | 昌黎镇远博盛璟 | 远博盛璟A区2#照明箱变2配变 | 1606250405005457 | 远博盛璟A区2#照明箱变2配变 | 665.29 | 绿 |  | 昌黎供电公司
5700 | 秦皇岛市 | 昌黎 | 昌黎镇 | 昌黎镇远博盛璟 | 远博盛璟A区2#照明箱变1配变 | 1606250405003978 | 远博盛璟A区2#照明箱变1配变 | 653.37 | 绿 |  | 昌黎供电公司
5701 | 秦皇岛市 | 昌黎 | 昌黎镇 | 昌黎镇后岗子村 | 后岗子西 | 1302942960 | 后岗子西 | 28.33 | 红 | 受上级约束，本季度不具备分布式电源接入空间 | 昌黎供电公司
5702 | 秦皇岛市 | 昌黎 | 昌黎镇 | 昌黎镇远博盛璟 | 远博盛璟A区2#充电桩箱变1配变 | 1606250405003974 | 远博盛璟A区2#充电桩箱变1配变 | 638.93 | 绿 |  | 昌黎供电公司
5703 | 秦皇岛市 | 昌黎 | 昌黎镇 | 昌黎镇远博盛璟 | 远博盛璟A区1#照明箱变2配变 | 1606250405004240 | 远博盛璟A区1#照明箱变2配变 | 653.28 | 绿 |  | 昌黎供电公司
5704 | 秦皇岛市 | 昌黎 | 昌黎镇 | 昌黎镇远博盛璟 | 远博盛璟A区1#照明箱变1配变 | 1606250405005453 | 远博盛璟A区1#照明箱变1配变 | 654.27 | 绿 |  | 昌黎供电公司
5705 | 秦皇岛市 | 昌黎 | 昌黎镇 | 昌黎镇远博盛璟 | 远博盛璟A区1#充电桩箱变2配变 | 1606250405004244 | 远博盛璟A区1#充电桩箱变2配变 | 628.53 | 绿 |  | 昌黎供电公司
5706 | 秦皇岛市 | 昌黎 | 昌黎黄金海岸 | 黄金海岸 | 5171-3变压器间隔配电变压器 | 1302921999 | 5171-3变压器间隔配电变压器 | 497.86 | 绿 |  | 昌黎供电公司
5707 | 秦皇岛市 | 昌黎 | 昌黎镇 | 昌黎镇远博悦府 | 远博悦府B区照明箱变2号变压器 | 1610230905021492 | 远博悦府B区照明箱变2号变压器 | 802.71 | 红 | 受上级约束，本季度不具备分布式电源接入空间 | 昌黎供电公司
5708 | 秦皇岛市 | 昌黎 | 昌黎镇 | 昌黎镇远博悦府 | 远博悦府B区照明箱变1号变压器 | 1610230905011957 | 远博悦府B区照明箱变1号变压器 | 811.31 | 红 | 受上级约束，本季度不具备分布式电源接入空间 | 昌黎供电公司
5709 | 秦皇岛市 | 昌黎 | 龙家店镇 | 龙家店镇武埝坨村 | 武埝坨村2# | 0303670042 | 武埝坨村2# | 0 | 红 |  | 昌黎供电公司
5710 | 秦皇岛市 | 昌黎 | 昌黎镇 | 昌黎镇远博悦府 | 远博悦府B区充电桩箱变1号变压器 | 1610230905020894 | 远博悦府B区充电桩箱变1号变压器 | 636.74 | 红 | 受上级约束，本季度不具备分布式电源接入空间 | 昌黎供电公司
5711 | 秦皇岛市 | 昌黎 | 昌黎镇 | 昌黎镇远博悦府 | 远博悦府2号充电站2号配变 | 0303685197 | 远博悦府2号充电站2号配变 | 651.12 | 绿 |  | 昌黎供电公司
5712 | 秦皇岛市 | 昌黎 | 靖安镇 | 六中 | 六中院内 | 1607251405016549 | 六中院内 | 419.24 | 绿 |  | 昌黎供电公司
5713 | 秦皇岛市 | 昌黎 | 昌黎镇 | 昌黎镇远博悦府 | 远博悦府2#箱变2#配变 | 0303645956 | 电网_远博悦府2#箱变2#配变 | 855.17 | 绿 |  | 昌黎供电公司
5714 | 秦皇岛市 | 昌黎 | 昌黎镇 | 昌黎镇远博悦府 | 远博悦府2#箱变1#配变 | 0303645955 | 电网_远博悦府2#箱变1#配变 | 859.81 | 绿 |  | 昌黎供电公司
5715 | 秦皇岛市 | 昌黎 | 昌黎镇 | 昌黎镇远博悦府 | 远博悦府1号充电站2号配变 | 0303685195 | 远博悦府1号充电站2号配变 | 664.37 | 绿 |  | 昌黎供电公司
5716 | 秦皇岛市 | 昌黎 | 昌黎镇 | 昌黎镇远博悦府 | 远博悦府1号充电站1号配变 | 0303685198 | 远博悦府1号充电站1号配变 | 670.65 | 绿 |  | 昌黎供电公司
5717 | 秦皇岛市 | 昌黎 | 昌黎镇 | 昌黎镇远博悦府 | 远博悦府1#箱变2#配变 | 0303645954 | 电网_远博悦府1#箱变2#配变 | 876.13 | 绿 |  | 昌黎供电公司
5718 | 秦皇岛市 | 昌黎 | 昌黎镇 | 昌黎镇远博悦府 | 远博悦府1#箱变1#配变 | 0303645957 | 电网_远博悦府1#箱变1#配变 | 853.69 | 绿 |  | 昌黎供电公司
5719 | 秦皇岛市 | 昌黎 | 靖安镇 | 靖安镇达子营村 | 达子营村南 | 0303534694 | 达子营村南 | 64.85 | 红 | 受上级约束，本季度不具备分布式电源接入空间 | 昌黎供电公司
5720 | 秦皇岛市 | 昌黎 | 靖安镇 | 靖安镇达子营村 | 达子营村北2 | 1609242505019498 | 达子营村北2 | 7.74 | 红 | 受上级约束，本季度不具备分布式电源接入空间 | 昌黎供电公司
5721 | 秦皇岛市 | 昌黎 | 靖安镇 | 靖安镇达子营村 | 达子营村内北 | 1302720336 | 达子营村内北 | 0 | 红 |  | 昌黎供电公司
5722 | 秦皇岛市 | 昌黎 | 靖安镇 | 靖安镇达子营村 | 达子营村内 | 1302720335 | 达子营村内 | 67.29 | 红 | 受上级约束，本季度不具备分布式电源接入空间 | 昌黎供电公司
5723 | 秦皇岛市 | 昌黎 | 靖安镇 | 靖安镇达子营村 | 达子营东 | 1303390923 | 达子营东 | 0 | 红 |  | 昌黎供电公司
5724 | 秦皇岛市 | 昌黎 | 龙家店镇 | 龙家店镇边封台村 | 边封台村内 | 1302664984 | 边封台村内 | 61.76 | 红 | 受上级约束，本季度不具备分布式电源接入空间 | 昌黎供电公司
5725 | 秦皇岛市 | 昌黎 | 昌黎镇 | 昌黎镇吉祥尚府 | 吉祥尚府11# | 0303311769 | 吉祥尚府11# | 628.98 | 绿 |  | 昌黎供电公司
5726 | 秦皇岛市 | 昌黎 | 龙家店镇 | 龙家店镇边封台村 | 边丰台村西 | 1303030864 | 边丰台村西 | 0 | 红 |  | 昌黎供电公司
5727 | 秦皇岛市 | 昌黎 | 大蒲河镇 | 大蒲河镇赵庄村 | 赵庄村内南 | 1607251705014604 | 赵庄村内南 | 0 | 红 |  | 昌黎供电公司
5728 | 秦皇岛市 | 昌黎 | 大蒲河镇 | 大蒲河镇赵庄村 | 赵庄村内 | 1302657524 | 电网_赵庄村内 | 21.64 | 绿 |  | 昌黎供电公司
5729 | 秦皇岛市 | 昌黎 | 茹荷镇 | 茹荷镇赵庄子村 | 赵庄子东 | 1611241105006802 | 赵庄子东 | 24.93 | 红 | 受上级约束，本季度不具备分布式电源接入空间 | 昌黎供电公司
5730 | 秦皇岛市 | 昌黎 | 茹荷镇 | 茹荷镇赵庄子村 | 赵庄子 | 1302719398 | 赵庄子 | 0 | 红 |  | 昌黎供电公司
5731 | 秦皇岛市 | 昌黎 | 大蒲河镇 | 大蒲河镇赵庄村 | 赵庄2区 | 1303408521 | 电网_赵庄2区 | 0 | 黄 |  | 昌黎供电公司
5732 | 秦皇岛市 | 昌黎 | 泥井镇 | 泥井镇赵家港村 | 赵家港西 | 1303108581 | 赵家港西 | 28.46 | 绿 |  | 昌黎供电公司
5733 | 秦皇岛市 | 昌黎 | 泥井镇 | 泥井镇赵家港村 | 赵家港村内 | 1302721846 | 赵家港村内 | 303.84 | 绿 |  | 昌黎供电公司
5734 | 秦皇岛市 | 昌黎 | 泥井镇 | 泥井镇赵家港村 | 赵家港中 | 0303516490 | 赵家港中 | 41.23 | 绿 |  | 昌黎供电公司
5735 | 秦皇岛市 | 昌黎 | 靖安镇 | 靖安镇赵各庄村 | 赵各庄村内 | 1302720315 | 赵各庄村内 | 0 | 红 |  | 昌黎供电公司
5736 | 秦皇岛市 | 昌黎 | 靖安镇 | 靖安镇赵各庄村 | 赵各庄村东新 | 1303391652 | 电网_赵各庄村东新 | 0 | 红 |  | 昌黎供电公司
5737 | 秦皇岛市 | 昌黎 | 靖安镇 | 靖安镇赵各庄村 | 赵各庄村3 | 0303679657 | 赵各庄村3 | 0 | 红 |  | 昌黎供电公司
5738 | 秦皇岛市 | 北戴河新区 | 北戴河新区大蒲河管理处 | 新区赤洋口三村 | 赤洋口三村4 | 0303684826 | 赤洋口三村4 | 194.48 | 绿 |  | 昌黎供电公司
5739 | 秦皇岛市 | 昌黎 | 荒佃庄镇 | 荒佃庄镇赤崖村 | 赤崖南 | 0303677951 | 赤崖南 | 0 | 红 |  | 昌黎供电公司
5740 | 秦皇岛市 | 北戴河新区 | 北戴河新区大蒲河管理处 | 新区赤洋口四村 | 赤四村内西 | 1302661253 | 赤四村内西 | 153.77 | 绿 |  | 昌黎供电公司
5741 | 秦皇岛市 | 北戴河新区 | 北戴河新区大蒲河管理处 | 新区赤洋口四村 | 赤四村内北 | 1612251005096353 | 赤四村内北 | 168.29 | 绿 |  | 昌黎供电公司
5742 | 秦皇岛市 | 北戴河新区 | 北戴河新区大蒲河管理处 | 新区赤洋口四村 | 赤四村内东 | 1302661252 | 赤四村内东 | 236.01 | 绿 |  | 昌黎供电公司
5743 | 秦皇岛市 | 昌黎 | 两山乡 | 两山乡河西张各庄村 | 西张北2 | 1303031668 | 西张北2 | 454.34 | 绿 |  | 昌黎供电公司
5744 | 秦皇岛市 | 北戴河新区 | 北戴河新区大蒲河管理处 | 新区赤洋口四村 | 赤四新增台区 | 1302844237 | 赤四新增台区 | 230.05 | 绿 |  | 昌黎供电公司
5745 | 秦皇岛市 | 北戴河新区 | 北戴河新区大蒲河管理处 | 新区赤洋口二村 | 赤二村内西南 | 0303661736 | 赤二村内西南 | 186.1 | 绿 |  | 昌黎供电公司
5746 | 秦皇岛市 | 北戴河新区 | 北戴河新区大蒲河管理处 | 新区赤洋口二村 | 赤二村内南 | 1302722957 | 赤二村内南 | 180.84 | 绿 |  | 昌黎供电公司
5747 | 秦皇岛市 | 北戴河新区 | 北戴河新区大蒲河管理处 | 新区赤洋口二村 | 赤二村内北 | 0303664164 | 赤二村内北 | 192.47 | 绿 |  | 昌黎供电公司
5748 | 秦皇岛市 | 北戴河新区 | 北戴河新区大蒲河管理处 | 新区赤洋口二村 | 赤二村内中 | 0303653414 | 赤二村内中 | 174.29 | 绿 |  | 昌黎供电公司
5749 | 秦皇岛市 | 北戴河新区 | 北戴河新区大蒲河管理处 | 新区赤洋口二村 | 赤二村内9 | 1612242005059507 | 赤二村内9 | 168.34 | 绿 |  | 昌黎供电公司
5750 | 秦皇岛市 | 北戴河新区 | 北戴河新区大蒲河管理处 | 新区赤洋口二村 | 赤二村内 | 1302722492 | 赤二村内 | 169.71 | 绿 |  | 昌黎供电公司
5751 | 秦皇岛市 | 北戴河新区 | 北戴河新区大蒲河管理处 | 新区赤洋口二村 | 赤二村内8# | 1612242005056001 | 赤二村内8# | 208.61 | 绿 |  | 昌黎供电公司
5752 | 秦皇岛市 | 北戴河新区 | 北戴河新区大蒲河管理处 | 新区赤洋口二村 | 赤二村内7 | 1612242005057975 | 赤二村内7 | 182.51 | 绿 |  | 昌黎供电公司
5753 | 秦皇岛市 | 北戴河新区 | 北戴河新区大蒲河管理处 | 新区赤洋口二村 | 赤二村内3 | 1303093733 | 赤二村内3 | 154.67 | 绿 |  | 昌黎供电公司
5754 | 秦皇岛市 | 北戴河新区 | 北戴河新区大蒲河管理处 | 新区赤洋口三村 | 赤三村内北 | 1302657519 | 赤三村内北 | 143.16 | 绿 |  | 昌黎供电公司
5755 | 秦皇岛市 | 北戴河新区 | 北戴河新区大蒲河管理处 | 新区赤洋口三村 | 赤三村内中 | 0303645874 | 赤三村内中 | 200.91 | 绿 |  | 昌黎供电公司
5756 | 秦皇岛市 | 北戴河新区 | 北戴河新区大蒲河管理处 | 新区赤洋口三村 | 赤三村内 | 1302661251 | 赤三村内 | 209.66 | 绿 |  | 昌黎供电公司
5757 | 秦皇岛市 | 北戴河新区 | 北戴河新区大蒲河管理处 | 新区赤洋口一村 | 赤一村内8# | 1612242005055693 | 赤一村内8# | 176.82 | 绿 |  | 昌黎供电公司
5758 | 秦皇岛市 | 北戴河新区 | 北戴河新区大蒲河管理处 | 新区赤洋口一村 | 赤一村内7#（赤一村内北） | 1612242005056012 | 赤一村内7#（赤一村内北） | 177.13 | 绿 |  | 昌黎供电公司
5759 | 秦皇岛市 | 北戴河新区 | 北戴河新区大蒲河管理处 | 新区赤洋口一村 | 赤一村内6#（赤一村内西北） | 1612242005057982 | 赤一村内6#（赤一村内西北） | 177.18 | 绿 |  | 昌黎供电公司
5760 | 秦皇岛市 | 北戴河新区 | 北戴河新区大蒲河管理处 | 新区赤洋口一村 | 赤一村内5# | 1612242005059516 | 赤一村内5# | 180.07 | 绿 |  | 昌黎供电公司
5761 | 秦皇岛市 | 北戴河新区 | 北戴河新区大蒲河管理处 | 新区赤洋口一村 | 赤一村内4 | 1303093732 | 赤一村内4 | 179.57 | 绿 |  | 昌黎供电公司
5762 | 秦皇岛市 | 北戴河新区 | 北戴河新区大蒲河管理处 | 新区赤洋口一村 | 赤一村内2 | 1302661250 | 赤一村内2 | 209.11 | 绿 |  | 昌黎供电公司
5763 | 秦皇岛市 | 北戴河新区 | 北戴河新区大蒲河管理处 | 新区赤洋口一村 | 赤一村内1 | 1302661248 | 赤一村内1 | 182.9 | 绿 |  | 昌黎供电公司
5764 | 秦皇岛市 | 北戴河新区 | 北戴河新区大蒲河管理处 | 新区赤洋口一村 | 赤一村内100 | 1302661249 | 赤一村内100 | 215.13 | 绿 |  | 昌黎供电公司
5765 | 秦皇岛市 | 昌黎 | 团林乡 | 团林乡贾河北村 | 贾河北村内 | 1302721836 | 贾河北村内 | 90.38 | 绿 |  | 昌黎供电公司
5766 | 秦皇岛市 | 昌黎 | 团林乡 | 团林乡贾河北村 | 贾河北北 | 1303391550 | 贾河北北 | 50.07 | 绿 |  | 昌黎供电公司
5767 | 秦皇岛市 | 昌黎 | 团林乡 | 团林乡贾河北村 | 贾河北东北 | 0303680928 | 贾河北东北 | 121.7 | 绿 |  | 昌黎供电公司
5768 | 秦皇岛市 | 昌黎 | 团林乡 | 团林乡贾河北村 | 贾河北2 | 1302721817 | 贾河北2 | 27.93 | 绿 |  | 昌黎供电公司
5769 | 秦皇岛市 | 昌黎 | 安山镇 | 安山镇贾庄村 | 贾庄村西 | 1302722783 | 贾庄村西 | 0 | 红 |  | 昌黎供电公司
5770 | 秦皇岛市 | 昌黎 | 安山镇 | 安山镇贾庄村 | 贾庄村东内 | 1302722782 | 贾庄村东内 | 0 | 红 |  | 昌黎供电公司
5771 | 秦皇岛市 | 昌黎 | 安山镇 | 安山镇贾庄村 | 贾庄村4 | 1610241205003789 | 贾庄村4 | 0 | 红 |  | 昌黎供电公司
5772 | 秦皇岛市 | 昌黎 | 安山镇 | 安山镇贾庄村 | 贾庄村3# | 0303670025 | 贾庄村3# | 27.62 | 红 | 受上级约束，本季度不具备分布式电源接入空间 | 昌黎供电公司
5773 | 秦皇岛市 | 昌黎 | 马坨店乡 | 马坨店乡贾庄子村 | 贾庄子南 | 1302725327 | 贾庄子南 | 18.59 | 绿 |  | 昌黎供电公司
5774 | 秦皇岛市 | 昌黎 | 马坨店乡 | 马坨店乡贾庄子村 | 贾庄子北 | 0303538692 | 贾庄子北 | 230.5 | 绿 |  | 昌黎供电公司
5775 | 秦皇岛市 | 昌黎 | 荒佃庄镇 | 荒佃庄镇豆军庄村 | 豆军庄东 | 0303679679 | 电网_豆军庄东 | 0 | 红 |  | 昌黎供电公司
5776 | 秦皇岛市 | 昌黎 | 荒佃庄镇 | 荒佃庄镇豆军庄村 | 豆军庄 | 1302740063 | 豆军庄 | 234.1 | 红 | 受上级约束，本季度不具备分布式电源接入空间 | 昌黎供电公司
5777 | 秦皇岛市 | 昌黎 | 两山乡 | 两山乡正明山村 | 证明山新1 | 1302897717 | 证明山新1 | 150 | 绿 |  | 昌黎供电公司
5778 | 秦皇岛市 | 昌黎 | 两山乡 | 两山乡正明山村 | 证明山东台 | 1302917709 | 证明山东台 | 83.36 | 绿 |  | 昌黎供电公司
5779 | 秦皇岛市 | 昌黎 | 马坨店乡 | 马坨店乡解家桥村 | 解家桥西 | 1302693422 | 解家桥西 | 0 | 红 |  | 昌黎供电公司
5780 | 秦皇岛市 | 昌黎 | 马坨店乡 | 马坨店乡解家桥村 | 解家桥东 | 1302693421 | 解家桥东 | 0 | 红 |  | 昌黎供电公司
5781 | 秦皇岛市 | 昌黎 | 马坨店乡 | 马坨店乡解家桥村 | 解家桥3 | 1303412812 | 解家桥3 | 155.03 | 绿 |  | 昌黎供电公司
5782 | 秦皇岛市 | 昌黎 | 葛条港乡 | 葛条港乡解官营村 | 解官营村内南 | 1302657532 | 解官营村内南 | 0 | 红 |  | 昌黎供电公司
5783 | 秦皇岛市 | 昌黎 | 葛条港乡 | 葛条港乡解官营村 | 解官营村内中 | 0303673808 | 解官营村内中 | 0 | 红 |  | 昌黎供电公司
5784 | 秦皇岛市 | 昌黎 | 葛条港乡 | 葛条港乡解官营村 | 解官营村内东南 | 1302989166 | 解官营村内东南 | 0 | 红 |  | 昌黎供电公司
5785 | 秦皇岛市 | 昌黎 | 葛条港乡 | 葛条港乡解官营村 | 解官营村内东 | 1302657535 | 解官营村内东 | 0 | 红 |  | 昌黎供电公司
5786 | 秦皇岛市 | 昌黎 | 葛条港乡 | 葛条港乡解官营村 | 解官营村1 | 1302722508 | 解官营村1 | 0 | 红 |  | 昌黎供电公司
5787 | 秦皇岛市 | 昌黎 | 葛条港乡 | 葛条港乡解官营村 | 解官营6区 | 1303408522 | 解官营6区 | 0 | 红 |  | 昌黎供电公司
5788 | 秦皇岛市 | 昌黎 | 葛条港乡 | 葛条港乡解官营村 | 解官营5区 | 1303408520 | 解官营5区 | 21.86 | 绿 |  | 昌黎供电公司
5789 | 秦皇岛市 | 昌黎 | 新集镇 | 新集镇西马庄子村 | 西马庄子西 | 1302723041 | 西马庄子西 | 45.26 | 红 | 受上级约束，本季度不具备分布式电源接入空间 | 昌黎供电公司
5790 | 秦皇岛市 | 昌黎 | 昌黎镇 | 昌黎镇西钱庄村 | 西钱村南 | 1302897736 | 西钱村南 | 373.82 | 绿 |  | 昌黎供电公司
5791 | 秦皇岛市 | 昌黎 | 昌黎镇 | 昌黎镇西钱庄村 | 西钱庄村内 | 1302739931 | 西钱庄村内 | 311.38 | 绿 |  | 昌黎供电公司
5792 | 秦皇岛市 | 昌黎 | 昌黎镇 | 昌黎镇西钱庄村 | 西钱庄村3#台区 | 1303391656 | 电网_西钱庄村3#台区 | 45.36 | 绿 |  | 昌黎供电公司
5793 | 秦皇岛市 | 昌黎 | 昌黎镇 | 昌黎镇西钱庄村 | 西钱庄村2 | 1302917706 | 西钱庄村2 | 170.09 | 绿 |  | 昌黎供电公司
5794 | 秦皇岛市 | 北戴河新区 | 北戴河新区 | 新区保障房 | 新区保障房1#箱变1#配变 | 1604260705025442 | 新区保障房1#箱变1#配变 | 511.8 | 绿 |  | 昌黎供电公司
5795 | 秦皇岛市 | 昌黎 | 新集镇 | 新集镇西赵庄村 | 西赵村东 | 1604252905013989 | 西赵村东 | 45.94 | 红 | 受上级约束，本季度不具备分布式电源接入空间 | 昌黎供电公司
5796 | 秦皇岛市 | 昌黎 | 新集镇 | 新集镇西赵庄村 | 西赵庄内1 | 1302723034 | 西赵庄内1 | 169.86 | 红 | 受上级约束，本季度不具备分布式电源接入空间 | 昌黎供电公司
5797 | 秦皇岛市 | 昌黎 | 新集镇 | 新集镇西赵庄村 | 西赵2 | 1303412810 | 西赵2 | 0 | 红 |  | 昌黎供电公司
5798 | 秦皇岛市 | 昌黎 | 靖安镇 | 靖安镇西蔡各庄村 | 西蔡村南内 | 1302720781 | 电网_西蔡村南内 | 0 | 红 |  | 昌黎供电公司
5799 | 秦皇岛市 | 昌黎 | 靖安镇 | 靖安镇西蔡各庄村 | 西蔡村内 | 1302720780 | 西蔡村内 | 160.91 | 绿 |  | 昌黎供电公司
5800 | 秦皇岛市 | 昌黎 | 靖安镇 | 靖安镇西蔡各庄村 | 西蔡村东变压器 | 1302843564 | 电网_西蔡村东变压器 | 0 | 黄 |  | 昌黎供电公司
5801 | 秦皇岛市 | 昌黎 | 靖安镇 | 靖安镇西蔡各庄村 | 西蔡村6 | 1603242205019838 | 西蔡村6 | 106.39 | 绿 |  | 昌黎供电公司
5802 | 秦皇岛市 | 昌黎 | 靖安镇 | 靖安镇西蔡各庄村 | 西蔡各庄村西 | 1303166910 | 电网_西蔡各庄村西 | 28.76 | 绿 |  | 昌黎供电公司
5803 | 秦皇岛市 | 昌黎 | 靖安镇 | 靖安镇西蔡各庄村 | 西蔡3 | 1303391590 | 电网_西蔡3 | 0 | 黄 |  | 昌黎供电公司
5804 | 秦皇岛市 | 昌黎 | 新集镇 | 新集镇西荒草佃村 | 西荒草店内 | 1302694628 | 西荒草店内 | 91.14 | 红 | 受上级约束，本季度不具备分布式电源接入空间 | 昌黎供电公司
5805 | 秦皇岛市 | 昌黎 | 荒佃庄镇 | 荒佃庄镇西腾远村 | 西腾远西变压器 | 1302846089 | 西腾远西变压器 | 82.07 | 红 | 受上级约束，本季度不具备分布式电源接入空间 | 昌黎供电公司
5806 | 秦皇岛市 | 昌黎 | 荒佃庄镇 | 荒佃庄镇西腾远村 | 西腾远南 | 0303670110 | 西腾远南 | 61.785 | 红 | 受上级约束，本季度不具备分布式电源接入空间 | 昌黎供电公司
5807 | 秦皇岛市 | 昌黎 | 昌黎镇 | 昌黎镇后钱庄村 | 后钱4 | 0303679611 | 后钱4 | 190.35 | 绿 |  | 昌黎供电公司
5808 | 秦皇岛市 | 昌黎 | 荒佃庄镇 | 荒佃庄镇西腾远村 | 西腾远 | 1302719423 | 西腾远 | 36.95 | 红 | 受上级约束，本季度不具备分布式电源接入空间 | 昌黎供电公司
5809 | 秦皇岛市 | 昌黎 | 刘台庄镇 | 刘台庄镇西窑窠庄村 | 西窑西2 | 0303670127 | 西窑西2 | 204.27 | 绿 |  | 昌黎供电公司
5810 | 秦皇岛市 | 昌黎 | 刘台庄镇 | 刘台庄镇西窑窠庄村 | 西窑东2 | 0303670639 | 西窑东2 | 5.24 | 绿 |  | 昌黎供电公司
5811 | 秦皇岛市 | 昌黎 | 昌黎镇 | 昌黎镇西王庄村 | 西王庄村内3 | 1303104241 | 西王庄村内3 | 216.08 | 绿 |  | 昌黎供电公司
5812 | 秦皇岛市 | 昌黎 | 昌黎镇 | 昌黎镇西王庄村 | 西王庄村内2# | 1302759270 | 西王庄村内2# | 188.93 | 绿 |  | 昌黎供电公司
5813 | 秦皇岛市 | 昌黎 | 昌黎镇 | 昌黎镇西王庄村 | 西王庄村内1# | 1302663040 | 西王庄村内1# | 143.55 | 绿 |  | 昌黎供电公司
5814 | 秦皇岛市 | 昌黎 | 昌黎镇 | 昌黎镇西王庄村 | 西王庄5 | 1303391635 | 西王庄5 | 176.6 | 绿 |  | 昌黎供电公司
5815 | 秦皇岛市 | 昌黎 | 昌黎镇 | 昌黎镇西王庄村 | 西王庄4 | 1303159046 | 西王庄4 | 117.38 | 绿 |  | 昌黎供电公司
5816 | 秦皇岛市 | 昌黎 | 安山镇 | 安山镇西牛栏村 | 西牛栏南 | 1302662000 | 西牛栏南 | 0 | 红 |  | 昌黎供电公司
5817 | 秦皇岛市 | 昌黎 | 安山镇 | 安山镇西牛栏村 | 西牛栏北 | 0303683571 | 西牛栏北 | 0 | 红 |  | 昌黎供电公司
5818 | 秦皇岛市 | 昌黎 | 安山镇 | 安山镇西牛栏村 | 西牛栏公用变 | 1303079402 | 西牛栏公用变 | 0 | 红 |  | 昌黎供电公司
5819 | 秦皇岛市 | 昌黎 | 安山镇 | 安山镇西牛栏村 | 西牛栏中 | 0303683541 | 西牛栏中 | 0 | 红 |  | 昌黎供电公司
5820 | 秦皇岛市 | 昌黎 | 安山镇 | 安山镇西牛栏村 | 西牛栏5# | 0303683495 | 西牛栏5# | 35.28 | 绿 |  | 昌黎供电公司
5821 | 秦皇岛市 | 昌黎 | 葛条港乡 | 葛条港乡西沙河村 | 西沙河村内西南 | 0303599714 | 电网_西沙河村内西南 | 0 | 红 |  | 昌黎供电公司
5822 | 秦皇岛市 | 昌黎 | 葛条港乡 | 葛条港乡西沙河村 | 西沙河村内西 | 1302719938 | 电网_西沙河村内西 | 0 | 红 |  | 昌黎供电公司
5823 | 秦皇岛市 | 昌黎 | 葛条港乡 | 葛条港乡西沙河村 | 西沙河村内南新 | 0303677669 | 西沙河村内南新 | 0 | 红 |  | 昌黎供电公司
5824 | 秦皇岛市 | 昌黎 | 葛条港乡 | 葛条港乡西沙河村 | 西沙河村内9#（西） | 1611241905013060 | 西沙河村内9#（西） | 0 | 红 |  | 昌黎供电公司
5825 | 秦皇岛市 | 昌黎 | 葛条港乡 | 葛条港乡西沙河村 | 西沙河村内7# | 0303677731 | 西沙河村内7# | 0 | 红 |  | 昌黎供电公司
5826 | 秦皇岛市 | 昌黎 | 马坨店乡 | 马坨店乡马坨店村 | 马坨店东南 | 0303517554 | 电网_马坨店东南 | 0 | 红 |  | 昌黎供电公司
5827 | 秦皇岛市 | 昌黎 | 葛条港乡 | 葛条港乡西沙河村 | 西沙河村内4区 | 1302762772 | 电网_西沙河村内4区 | 0 | 红 |  | 昌黎供电公司
5828 | 秦皇岛市 | 昌黎 | 葛条港乡 | 葛条港乡西沙河村 | 西沙河村内10#（东） | 1611241905018404 | 西沙河村内10#（东） | 8.61 | 绿 |  | 昌黎供电公司
5829 | 秦皇岛市 | 昌黎 | 葛条港乡 | 葛条港乡西沙河村 | 西沙河东村内 | 1302693908 | 电网_西沙河东村内 | 0 | 红 |  | 昌黎供电公司
5830 | 秦皇岛市 | 昌黎 | 葛条港乡 | 葛条港乡西沙河村 | 西沙河三区 | 1302719931 | 电网_西沙河三区 | 68.04 | 绿 |  | 昌黎供电公司
5831 | 秦皇岛市 | 昌黎 | 靖安镇 | 靖安镇西大水泡村 | 西水泡村内 | 1302739982 | 电网_西水泡村内 | 32.68 | 绿 |  | 昌黎供电公司
5832 | 秦皇岛市 | 昌黎 | 靖安镇 | 靖安镇西大水泡村 | 西水泡村2 | 0303680351 | 西水泡村2 | 10.67 | 绿 |  | 昌黎供电公司
5833 | 秦皇岛市 | 昌黎 | 安山镇 | 安山镇西毛各庄村 | 西毛村南内 | 1302719922 | 电网_西毛村南内 | 0 | 红 |  | 昌黎供电公司
5834 | 秦皇岛市 | 昌黎 | 安山镇 | 安山镇西毛各庄村 | 西毛村北 | 1607242605028636 | 西毛村北 | 0 | 红 |  | 昌黎供电公司
5835 | 秦皇岛市 | 昌黎 | 安山镇 | 安山镇西毛各庄村 | 西毛各庄村 | 1302720343 | 电网_西毛各庄村 | 0 | 红 |  | 昌黎供电公司
5836 | 秦皇岛市 | 北戴河新区 | 北戴河新区团林管理处 | 新区团林西村 | 西村西 | 1302694318 | 西村西 | 171.02 | 绿 |  | 昌黎供电公司
5837 | 秦皇岛市 | 北戴河新区 | 北戴河新区团林管理处 | 新区团林西村 | 西村村内 | 1302721829 | 西村村内 | 178.01 | 绿 |  | 昌黎供电公司
5838 | 秦皇岛市 | 北戴河新区 | 北戴河新区团林管理处 | 新区团林西村 | 西村东 | 0303090344 | 西村东 | 396.28 | 绿 |  | 昌黎供电公司
5839 | 秦皇岛市 | 北戴河新区 | 北戴河新区团林管理处 | 新区团林西村 | 西村三 | 1302721828 | 西村三 | 93.6 | 绿 |  | 昌黎供电公司
5840 | 秦皇岛市 | 昌黎 | 安山镇 | 安山镇西景佃子村 | 西景佃子村内 | 1302660831 | 西景佃子村内 | 0 | 红 |  | 昌黎供电公司
5841 | 秦皇岛市 | 昌黎 | 安山镇 | 安山镇西景佃子村 | 西景佃子村3# | 1604241205201702 | 西景佃子村3# | 78.725 | 红 | 受上级约束，本季度不具备分布式电源接入空间 | 昌黎供电公司
5842 | 秦皇岛市 | 昌黎 | 安山镇 | 安山镇西景佃子村 | 西景佃子村2# | 0303670146 | 西景佃子村2# | 30.27 | 红 | 受上级约束，本季度不具备分布式电源接入空间 | 昌黎供电公司
5843 | 秦皇岛市 | 昌黎 | 刘台庄镇 | 刘台庄镇西新立庄村 | 西新立西 | 1302739893 | 电网_西新立西 | 0 | 红 |  | 昌黎供电公司
5844 | 秦皇岛市 | 昌黎 | 刘台庄镇 | 刘台庄镇西新立庄村 | 西新立村内 | 1302725344 | 电网_西新立村内 | 9 | 绿 |  | 昌黎供电公司
5845 | 秦皇岛市 | 昌黎 | 刘台庄镇 | 刘台庄镇西新立庄村 | 西新立北 | 1606252505014222 | 西新立北 | 21.07 | 绿 |  | 昌黎供电公司
5846 | 秦皇岛市 | 昌黎 | 新集镇 | 新集镇西新庄子村 | 西新庄村南 | 0303684460 | 西新庄村南 | 0 | 黄 |  | 昌黎供电公司
5847 | 秦皇岛市 | 昌黎 | 新集镇 | 新集镇西新庄子村 | 西新庄内西 | 1302732799 | 电网_西新庄内西 | 8.24 | 绿 |  | 昌黎供电公司
5848 | 秦皇岛市 | 昌黎 | 新集镇 | 新集镇西新庄子村 | 西新庄内东 | 1302732800 | 电网_西新庄内东 | 0 | 黄 |  | 昌黎供电公司
5849 | 秦皇岛市 | 昌黎 | 新集镇 | 新集镇西新庄子村 | 西新庄4# | 0303684515 | 西新庄4# | 0 | 红 |  | 昌黎供电公司
5850 | 秦皇岛市 | 昌黎 | 茹荷镇 | 茹荷镇西拗榆树村 | 西拗西 | 1302719435 | 西拗西 | 5.69 | 红 | 受上级约束，本季度不具备分布式电源接入空间 | 昌黎供电公司
5851 | 秦皇岛市 | 昌黎 | 茹荷镇 | 茹荷镇西拗榆树村 | 西拗南 | 1303428458 | 电网_西拗南 | 0 | 红 |  | 昌黎供电公司
5852 | 秦皇岛市 | 昌黎 | 茹荷镇 | 茹荷镇西拗榆树村 | 西拗北 | 1303415344 | 电网_西拗北 | 9.85 | 红 | 受上级约束，本季度不具备分布式电源接入空间 | 昌黎供电公司
5853 | 秦皇岛市 | 昌黎 | 茹荷镇 | 茹荷镇西拗榆树村 | 西拗东北 | 1303415349 | 电网_西拗东北 | 0 | 红 |  | 昌黎供电公司
5854 | 秦皇岛市 | 昌黎 | 茹荷镇 | 茹荷镇西拗榆树村 | 西拗东 | 1302725343 | 电网_西拗东 | 14.88 | 红 | 受上级约束，本季度不具备分布式电源接入空间 | 昌黎供电公司
5855 | 秦皇岛市 | 昌黎 | 两山乡 | 两山乡河西张各庄村 | 西张路北 | 1607242305013842 | 西张路北 | 22 | 绿 |  | 昌黎供电公司
5856 | 秦皇岛市 | 昌黎 | 两山乡 | 两山乡河西张各庄村 | 西张村西 | 1607242305007720 | 西张村西 | 0 | 红 |  | 昌黎供电公司
5857 | 秦皇岛市 | 昌黎 | 两山乡 | 两山乡河西张各庄村 | 西张小学取暖 | 1303080653 | 电网_西张小学取暖 | 156.7 | 绿 |  | 昌黎供电公司
5858 | 秦皇岛市 | 昌黎 | 两山乡 | 两山乡河西张各庄村 | 西张南 | 1302663430 | 电网_西张南 | 0 | 红 |  | 昌黎供电公司
5859 | 秦皇岛市 | 昌黎 | 两山乡 | 两山乡河西张各庄村 | 西张北并 | 1303342034 | 西张北并 | 0 | 红 |  | 昌黎供电公司
5860 | 秦皇岛市 | 昌黎 | 两山乡 | 两山乡河西张各庄村 | 西张北 | 1302663429 | 电网_西张北 | 31.63 | 绿 |  | 昌黎供电公司
5861 | 秦皇岛市 | 昌黎 | 龙家店镇 | 龙家店镇王庄子村 | 王庄子村3 | 0303679617 | 王庄子村3 | 15.59 | 红 | 受上级约束，本季度不具备分布式电源接入空间 | 昌黎供电公司
5862 | 秦皇岛市 | 昌黎 | 两山乡 | 两山乡河西张各庄村 | 西张中（南盘） | 1302917704 | 西张中（南盘） | 0 | 红 |  | 昌黎供电公司
5863 | 秦皇岛市 | 昌黎 | 两山乡 | 两山乡河西张各庄村 | 西张中 | 1302663431 | 电网_西张中 | 0 | 红 |  | 昌黎供电公司
5864 | 秦皇岛市 | 昌黎 | 靖安镇 | 靖安镇马芳营村 | 西庄马芳营北 | 1303391611 | 西庄马芳营北 | 0 | 红 |  | 昌黎供电公司
5865 | 秦皇岛市 | 昌黎 | 靖安镇 | 靖安镇西庄村 | 西庄西北混 | 1302759338 | 西庄西北混 | 80.13 | 红 | 受上级约束，本季度不具备分布式电源接入空间 | 昌黎供电公司
5866 | 秦皇岛市 | 昌黎 | 靖安镇 | 靖安镇西庄村 | 西庄粮库南变压器 | 1302846752 | 电网_西庄粮库南变压器 | 65.92 | 红 | 受上级约束，本季度不具备分布式电源接入空间 | 昌黎供电公司
5867 | 秦皇岛市 | 昌黎 | 靖安镇 | 靖安镇西庄村 | 西庄粮库北混2 | 1302663509 | 西庄粮库北混2 | 80.36 | 红 | 受上级约束，本季度不具备分布式电源接入空间 | 昌黎供电公司
5868 | 秦皇岛市 | 昌黎 | 靖安镇 | 靖安镇西庄村 | 西庄法院北 | 1303391613 | 西庄法院北 | 313.4 | 红 | 受上级约束，本季度不具备分布式电源接入空间 | 昌黎供电公司
5869 | 秦皇岛市 | 昌黎 | 靖安镇 | 靖安镇西庄村 | 西庄村派出所门口11# | 0303680565 | 西庄村派出所门口11# | 130.2 | 红 | 受上级约束，本季度不具备分布式电源接入空间 | 昌黎供电公司
5870 | 秦皇岛市 | 昌黎 | 靖安镇 | 靖安镇西庄村 | 西庄村内（小学） | 1302720317 | 电网_西庄村内（小学） | 126.11 | 红 | 受上级约束，本季度不具备分布式电源接入空间 | 昌黎供电公司
5871 | 秦皇岛市 | 昌黎 | 靖安镇 | 靖安镇西庄村 | 西庄村内混3 | 1302720319 | 电网_西庄村内混3 | 191.85 | 红 | 受上级约束，本季度不具备分布式电源接入空间 | 昌黎供电公司
5872 | 秦皇岛市 | 昌黎 | 靖安镇 | 靖安镇西庄村 | 西庄村东北10 | 0303670727 | 西庄村东北10 | 88.74 | 红 | 受上级约束，本季度不具备分布式电源接入空间 | 昌黎供电公司
5873 | 秦皇岛市 | 昌黎 | 靖安镇 | 靖安镇西庄村 | 西庄建龙东 | 1303391612 | 电网_西庄建龙东 | 185.34 | 红 | 受上级约束，本季度不具备分布式电源接入空间 | 昌黎供电公司
5874 | 秦皇岛市 | 昌黎 | 靖安镇 | 靖安镇西庄村 | 西庄幸福家园小区 | 1605240905118583 | 西庄幸福家园小区 | 361.23 | 红 | 受上级约束，本季度不具备分布式电源接入空间 | 昌黎供电公司
5875 | 秦皇岛市 | 昌黎 | 靖安镇 | 靖安镇西庄村 | 西庄市场内 | 1303391610 | 电网_西庄市场内 | 203.02 | 红 | 受上级约束，本季度不具备分布式电源接入空间 | 昌黎供电公司
5876 | 秦皇岛市 | 昌黎 | 靖安镇 | 靖安镇西庄村 | 西庄小楼（西）变压器 | 1302720321 | 电网_西庄小楼（西）变压器 | 165.15 | 红 | 受上级约束，本季度不具备分布式电源接入空间 | 昌黎供电公司
5877 | 秦皇岛市 | 昌黎 | 靖安镇 | 靖安镇西庄村 | 西庄小楼东 | 1606240605040031 | 西庄小楼东 | 177.86 | 红 | 受上级约束，本季度不具备分布式电源接入空间 | 昌黎供电公司
5878 | 秦皇岛市 | 昌黎 | 靖安镇 | 靖安镇西庄村 | 西庄小楼5 | 1302720318 | 电网_西庄小楼5 | 177.66 | 红 | 受上级约束，本季度不具备分布式电源接入空间 | 昌黎供电公司
5879 | 秦皇岛市 | 昌黎 | 靖安镇 | 靖安镇西庄村 | 西庄小学北 | 1303391609 | 电网_西庄小学北 | 184.49 | 红 | 受上级约束，本季度不具备分布式电源接入空间 | 昌黎供电公司
5880 | 秦皇岛市 | 昌黎 | 靖安镇 | 靖安镇西庄村 | 西庄大队西 | 1303391615 | 电网_西庄大队西 | 175.53 | 红 | 受上级约束，本季度不具备分布式电源接入空间 | 昌黎供电公司
5881 | 秦皇岛市 | 昌黎 | 靖安镇 | 靖安镇西庄村 | 西庄养鱼坑4 | 1302720320 | 电网_西庄养鱼坑4 | 75.7 | 红 | 受上级约束，本季度不具备分布式电源接入空间 | 昌黎供电公司
5882 | 秦皇岛市 | 昌黎 | 靖安镇 | 靖安镇西庄村 | 西庄东坨子 | 1303391614 | 电网_西庄东坨子 | 192.33 | 红 | 受上级约束，本季度不具备分布式电源接入空间 | 昌黎供电公司
5883 | 秦皇岛市 | 昌黎 | 刘台庄镇 | 刘台庄镇西窑窠庄村 | 西幺西 | 1302719413 | 西幺西 | 43.47 | 红 | 受上级约束，本季度不具备分布式电源接入空间 | 昌黎供电公司
5884 | 秦皇岛市 | 昌黎 | 刘台庄镇 | 刘台庄镇西窑窠庄村 | 西幺东 | 1302874752 | 电网_西幺东 | 93.57 | 绿 |  | 昌黎供电公司
5885 | 秦皇岛市 | 昌黎 | 刘台庄镇 | 刘台庄镇西窑窠庄村 | 西幺2# | 1302719411 | 西幺2# | 209.07 | 绿 |  | 昌黎供电公司
5886 | 秦皇岛市 | 昌黎 | 十里铺乡 | 十里铺乡西山场村 | 西山场村内西 | 1302664490 | 西山场村内西 | 161.98 | 绿 |  | 昌黎供电公司
5887 | 秦皇岛市 | 昌黎 | 十里铺乡 | 十里铺乡西山场村 | 西山场村内 | 1302664489 | 西山场村内 | 116.35 | 绿 |  | 昌黎供电公司
5888 | 秦皇岛市 | 昌黎 | 十里铺乡 | 十里铺乡西山场村 | 西山场村中 | 1302917710 | 西山场村中 | 397.56 | 绿 |  | 昌黎供电公司
5889 | 秦皇岛市 | 昌黎 | 十里铺乡 | 十里铺乡西山场村 | 西山场6 | 1303428457 | 西山场6 | 173.93 | 绿 |  | 昌黎供电公司
5890 | 秦皇岛市 | 昌黎 | 十里铺乡 | 十里铺乡西山场村 | 西山场5公变 | 1302942859 | 西山场5公变 | 186.57 | 绿 |  | 昌黎供电公司
5891 | 秦皇岛市 | 昌黎 | 十里铺乡 | 十里铺乡西山场村 | 西山场4 | 1302917711 | 西山场4 | 128.62 | 绿 |  | 昌黎供电公司
5892 | 秦皇岛市 | 昌黎 | 荒佃庄镇 | 荒佃庄镇西坨村 | 西坨村中 | 0303677946 | 西坨村中 | 42.84 | 红 | 受上级约束，本季度不具备分布式电源接入空间 | 昌黎供电公司
5893 | 秦皇岛市 | 昌黎 | 昌黎镇 | 昌黎镇西地村 | 西地村内 | 1302663018 | 西地村内 | 68.98 | 红 | 受上级约束，本季度不具备分布式电源接入空间 | 昌黎供电公司
5894 | 秦皇岛市 | 昌黎 | 昌黎镇 | 昌黎镇西地村 | 西地村东 | 1608243005006776 | 西地村东 | 97.21 | 红 | 受上级约束，本季度不具备分布式电源接入空间 | 昌黎供电公司
5895 | 秦皇岛市 | 昌黎 | 靖安镇 | 靖安镇西和睦营村 | 西和睦营（小学）变压器 | 1303074128 | 西和睦营（小学）变压器 | 171.75 | 红 | 受上级约束，本季度不具备分布式电源接入空间 | 昌黎供电公司
5896 | 秦皇岛市 | 昌黎 | 靖安镇 | 靖安镇西和睦营村 | 西和睦营村马路边4 | 1606241305019843 | 西和睦营村马路边4 | 197.46 | 红 | 受上级约束，本季度不具备分布式电源接入空间 | 昌黎供电公司
5897 | 秦皇岛市 | 昌黎 | 靖安镇 | 靖安镇西和睦营村 | 西和睦营村内 | 1302693973 | 西和睦营村内 | 63.23 | 红 | 受上级约束，本季度不具备分布式电源接入空间 | 昌黎供电公司
5898 | 秦皇岛市 | 昌黎 | 靖安镇 | 靖安镇西和睦营村 | 西和睦营新 | 1303391625 | 西和睦营新 | 110.15 | 红 | 受上级约束，本季度不具备分布式电源接入空间 | 昌黎供电公司
5899 | 秦皇岛市 | 昌黎 | 泥井镇 | 泥井镇西北庄村 | 西北庄西 | 1303391555 | 西北庄西 | 0 | 红 |  | 昌黎供电公司
5900 | 秦皇岛市 | 昌黎 | 泥井镇 | 泥井镇西北庄村 | 西北庄村内 | 1302721853 | 西北庄村内 | 0 | 红 |  | 昌黎供电公司
5901 | 秦皇岛市 | 昌黎 | 泥井镇 | 泥井镇西北庄村 | 西北庄中 | 1612250405025712 | 西北庄中 | 188.11 | 绿 |  | 昌黎供电公司
5902 | 秦皇岛市 | 昌黎 | 泥井镇 | 泥井镇西北庄村 | 西北庄东 | 1609242905000903 | 西北庄东 | 0 | 红 |  | 昌黎供电公司
5903 | 秦皇岛市 | 昌黎 | 安山镇 | 安山镇西刘庄村 | 西刘庄道南 | 1302722758 | 西刘庄道南 | 0 | 红 |  | 昌黎供电公司
5904 | 秦皇岛市 | 昌黎 | 安山镇 | 安山镇西刘庄村 | 西刘庄村3 | 0303670958 | 西刘庄村3 | 0 | 红 |  | 昌黎供电公司
5905 | 秦皇岛市 | 昌黎 | 安山镇 | 安山镇西刘庄村 | 西刘庄公用变 | 1303079624 | 电网_西刘庄公用变 | 6.23 | 红 | 受上级约束，本季度不具备分布式电源接入空间 | 昌黎供电公司
5906 | 秦皇岛市 | 昌黎 | 龙家店镇 | 龙家店镇西刁坨村 | 西刁坨村南 | 1300132747 | 西刁坨村南 | 0 | 红 |  | 昌黎供电公司
5907 | 秦皇岛市 | 昌黎 | 龙家店镇 | 龙家店镇西刁坨村 | 西刁坨村内并 | 1302721146 | 西刁坨村内并 | 0 | 红 |  | 昌黎供电公司
5908 | 秦皇岛市 | 昌黎 | 龙家店镇 | 龙家店镇西刁坨村 | 西刁3# | 0303683832 | 西刁3# | 0 | 红 |  | 昌黎供电公司
5909 | 秦皇岛市 | 昌黎 | 茹荷镇 | 茹荷镇西仓上村 | 西仓村西 | 1302719404 | 西仓村西 | 43.16 | 红 | 受上级约束，本季度不具备分布式电源接入空间 | 昌黎供电公司
5910 | 秦皇岛市 | 昌黎 | 茹荷镇 | 茹荷镇西仓上村 | 西仓村东 | 1302662060 | 西仓村东 | 46.59 | 红 | 受上级约束，本季度不具备分布式电源接入空间 | 昌黎供电公司
5911 | 秦皇岛市 | 昌黎 | 茹荷镇 | 茹荷镇西仓上村 | 西仓东2 | 0303677904 | 西仓东2 | 0 | 红 |  | 昌黎供电公司
5912 | 秦皇岛市 | 昌黎 | 大蒲河镇 | 大蒲河镇裴家堡村 | 裴家堡村内西 | 1302657531 | 电网_裴家堡村内西 | 0 | 红 |  | 昌黎供电公司
5913 | 秦皇岛市 | 昌黎 | 大蒲河镇 | 大蒲河镇裴家堡村 | 裴家堡村内新 | 0303679521 | 裴家堡村内新 | 0 | 黄 |  | 昌黎供电公司
5914 | 秦皇岛市 | 北戴河新区 | 北戴河新区团林管理处 | 新区小韩庄村 | 小韩庄东 | 1303003605 | 小韩庄东 | 114.62 | 绿 |  | 昌黎供电公司
5915 | 秦皇岛市 | 昌黎 | 大蒲河镇 | 大蒲河镇裴家堡村 | 裴家堡村内东 | 1302722495 | 电网_裴家堡村内东 | 0 | 红 |  | 昌黎供电公司
5916 | 秦皇岛市 | 昌黎 | 两山乡 | 两山乡后营村 | 后营村内北 | 1302664469 | 后营村内北 | 99.8 | 绿 |  | 昌黎供电公司
5917 | 秦皇岛市 | 昌黎 | 大蒲河镇 | 大蒲河镇裴家堡村 | 裴家堡村内7#（大集） | 1610242205009143 | 裴家堡村内7#（大集） | 0 | 红 |  | 昌黎供电公司
5918 | 秦皇岛市 | 昌黎 | 大蒲河镇 | 大蒲河镇裴家堡村 | 裴家堡村内200 | 1302722502 | 电网_裴家堡村内200 | 21.79 | 绿 |  | 昌黎供电公司
5919 | 秦皇岛市 | 昌黎 | 大蒲河镇 | 大蒲河镇裴家堡村 | 裴家堡5区 | 1303408516 | 电网_裴家堡5区 | 0 | 黄 |  | 昌黎供电公司
5920 | 秦皇岛市 | 昌黎 | 新集镇 | 新集镇裴各庄二村 | 裴各庄二村4# | 0303684308 | 裴各庄二村4# | 25.06 | 绿 |  | 昌黎供电公司
5921 | 秦皇岛市 | 昌黎 | 新集镇 | 新集镇裴各庄二村 | 裴各庄二村3# | 0303684439 | 裴各庄二村3# | 0 | 黄 |  | 昌黎供电公司
5922 | 秦皇岛市 | 昌黎 | 新集镇 | 新集镇裴各庄二村 | 裴二村内 | 1302725324 | 裴二村内 | 0 | 红 |  | 昌黎供电公司
5923 | 秦皇岛市 | 昌黎 | 新集镇 | 新集镇裴各庄一村 | 裴一西北 | 1610240905027222 | 裴一西北 | 70.32 | 红 | 受上级约束，本季度不具备分布式电源接入空间 | 昌黎供电公司
5924 | 秦皇岛市 | 昌黎 | 新集镇 | 新集镇裴各庄一村 | 裴一内西 | 1302723039 | 裴一内西 | 104.56 | 红 | 受上级约束，本季度不具备分布式电源接入空间 | 昌黎供电公司
5925 | 秦皇岛市 | 昌黎 | 新集镇 | 新集镇裴各庄一村 | 裴一内南 | 1302723040 | 裴一内南 | 66.71 | 红 | 受上级约束，本季度不具备分布式电源接入空间 | 昌黎供电公司
5926 | 秦皇岛市 | 昌黎 | 新集镇 | 新集镇裴各庄一村 | 裴一东 | 1302723021 | 裴一东 | 20.06 | 红 | 受上级约束，本季度不具备分布式电源接入空间 | 昌黎供电公司
5927 | 秦皇岛市 | 昌黎 | 泥井镇 | 泥井镇泥井一村 | 街里总表南 | 1303432751 | 街里总表南 | 46.83 | 绿 |  | 昌黎供电公司
5928 | 秦皇岛市 | 昌黎 | 泥井镇 | 泥井镇泥井一村 | 街里总表北变台 | 1302721885 | 街里总表北变台 | 485.03 | 绿 |  | 昌黎供电公司
5929 | 秦皇岛市 | 昌黎 | 泥井镇 | 泥井镇泥井一村 | 街里总表中变台 | 1303172683 | 街里总表中变台 | 259.78 | 绿 |  | 昌黎供电公司
5930 | 秦皇岛市 | 昌黎 | 泥井镇 | 泥井镇泥井一村 | 街里总表 | 1302721847 | 街里总表 | 140.37 | 绿 |  | 昌黎供电公司
5931 | 秦皇岛市 | 北戴河新区 | 北戴河新区大蒲河管理处 | 薛营小区 | 薛营照明2# | 0303554398 | 电网_薛营照明2# | 987.29 | 绿 |  | 昌黎供电公司
5932 | 秦皇岛市 | 北戴河新区 | 北戴河新区大蒲河管理处 | 薛营小区 | 薛营照明1# | 0303554399 | 电网_薛营照明1# | 979.7 | 绿 |  | 昌黎供电公司
5933 | 秦皇岛市 | 北戴河新区 | 北戴河新区大蒲河管理处 | 新区薛家营村 | 薛营村内西北 | 1610242205029928 | 薛营村内西北 | 180.53 | 绿 |  | 昌黎供电公司
5934 | 秦皇岛市 | 北戴河新区 | 北戴河新区大蒲河管理处 | 新区薛家营村 | 薛营村内西 | 1302657549 | 电网_薛营村内西 | 178.59 | 绿 |  | 昌黎供电公司
5935 | 秦皇岛市 | 北戴河新区 | 北戴河新区大蒲河管理处 | 新区薛家营村 | 薛营村内中 | 1302660747 | 电网_薛营村内中 | 180.44 | 绿 |  | 昌黎供电公司
5936 | 秦皇岛市 | 北戴河新区 | 北戴河新区大蒲河管理处 | 新区薛家营村 | 薛营村内东南 | 1302694474 | 电网_薛营村内东南 | 226.18 | 绿 |  | 昌黎供电公司
5937 | 秦皇岛市 | 北戴河新区 | 北戴河新区大蒲河管理处 | 新区薛家营村 | 薛营村内5区 | 1303057141 | 电网_薛营村内5区 | 177.28 | 绿 |  | 昌黎供电公司
5938 | 秦皇岛市 | 北戴河新区 | 北戴河新区大蒲河管理处 | 新区薛家营村 | 薛营新村 | 1302761866 | 电网_薛营新村 | 66.7 | 绿 |  | 昌黎供电公司
5939 | 秦皇岛市 | 北戴河新区 | 北戴河新区大蒲河管理处 | 新区薛家营村 | 薛营小区2#2 | 0303554434 | 电网_薛营小区2#2 | 392.01 | 绿 |  | 昌黎供电公司
5940 | 秦皇岛市 | 北戴河新区 | 北戴河新区大蒲河管理处 | 新区薛家营村 | 薛营小区2#1 | 0303554433 | 电网_薛营小区2#1 | 391.95 | 绿 |  | 昌黎供电公司
5941 | 秦皇岛市 | 北戴河新区 | 北戴河新区大蒲河管理处 | 新区薛家营村 | 薛营小区1#2 | 0303554431 | 电网_薛营小区1#2 | 391.88 | 绿 |  | 昌黎供电公司
5942 | 秦皇岛市 | 北戴河新区 | 北戴河新区大蒲河管理处 | 新区薛家营村 | 薛营小区1#1 | 0303554432 | 电网_薛营小区1#1 | 392.02 | 绿 |  | 昌黎供电公司
5943 | 秦皇岛市 | 北戴河新区 | 北戴河新区大蒲河管理处 | 新区薛家营村 | 薛营大桥 | 1610241605010594 | 薛营大桥 | 188.94 | 绿 |  | 昌黎供电公司
5944 | 秦皇岛市 | 北戴河新区 | 北戴河新区大蒲河管理处 | 新区薛家营村 | 薛营6区 | 1303408518 | 电网_薛营6区 | 171.57 | 绿 |  | 昌黎供电公司
5945 | 秦皇岛市 | 昌黎 | 龙家店镇 | 龙家店镇蒿子水村 | 蒿子水村内 | 1302719178 | 蒿子水村内 | 0 | 红 |  | 昌黎供电公司
5946 | 秦皇岛市 | 昌黎 | 龙家店镇 | 龙家店镇蒿子水村 | 蒿子水2# | 0303683831 | 蒿子水2# | 0 | 红 |  | 昌黎供电公司
5947 | 秦皇岛市 | 昌黎 | 葛条港乡 | 葛条港乡董家营村 | 董营村内西 | 0303673667 | 董营村内西 | 235.34 | 绿 |  | 昌黎供电公司
5948 | 秦皇岛市 | 昌黎 | 葛条港乡 | 葛条港乡董家营村 | 董营村内 | 1302722516 | 电网_董营村内 | 0 | 红 |  | 昌黎供电公司
5949 | 秦皇岛市 | 昌黎 | 葛条港乡 | 葛条港乡董家营村 | 董营南区 | 1303408550 | 董营南区 | 0 | 红 |  | 昌黎供电公司
5950 | 秦皇岛市 | 昌黎 | 葛条港乡 | 葛条港乡董家营村 | 董营北区 | 1303408549 | 电网_董营北区 | 0 | 红 |  | 昌黎供电公司
5951 | 秦皇岛市 | 昌黎 | 安山镇 | 安山镇董新庄村 | 董新庄村西 | 1302719189 | 董新庄村西 | 32.39 | 绿 |  | 昌黎供电公司
5952 | 秦皇岛市 | 昌黎 | 安山镇 | 安山镇董新庄村 | 董新庄村内并 | 1302662006 | 董新庄村内并 | 51.88 | 绿 |  | 昌黎供电公司
5953 | 秦皇岛市 | 昌黎 | 安山镇 | 安山镇董新庄村 | 董新庄4# | 1605242005200615 | 董新庄4# | 0 | 红 |  | 昌黎供电公司
5954 | 秦皇岛市 | 昌黎 | 安山镇 | 安山镇董新庄村 | 董新庄3#变台 | 0303665362 | 董新庄3#变台 | 0 | 红 |  | 昌黎供电公司
5955 | 秦皇岛市 | 北戴河新区 | 北戴河新区大蒲河管理处 | 新区小蒲河村 | 葡萄庄园二期1区 | 1303493009 | 葡萄庄园二期1区 | 783.51 | 绿 |  | 昌黎供电公司
5956 | 秦皇岛市 | 昌黎 | 葛条港乡 | 葛条港乡葛条港村 | 葛条港村内西 | 1302891087 | 葛条港村内西 | 0 | 红 |  | 昌黎供电公司
5957 | 秦皇岛市 | 昌黎 | 葛条港乡 | 葛条港乡葛条港村 | 葛条港村内西2 | 1607251805007380 | 葛条港村内西2 | 16.04 | 红 | 受上级约束，本季度不具备分布式电源接入空间 | 昌黎供电公司
5958 | 秦皇岛市 | 昌黎 | 葛条港乡 | 葛条港乡葛条港村 | 葛条港村内北 | 1303464309 | 电网_葛条港村内北 | 0 | 黄 |  | 昌黎供电公司
5959 | 秦皇岛市 | 昌黎 | 葛条港乡 | 葛条港乡葛条港村 | 葛条港村内东 | 1302694473 | 葛条港村内东 | 0 | 红 |  | 昌黎供电公司
5960 | 秦皇岛市 | 昌黎 | 葛条港乡 | 葛条港乡葛条港村 | 葛条港村内1 | 1302722512 | 葛条港村内1 | 20.32 | 红 | 受上级约束，本季度不具备分布式电源接入空间 | 昌黎供电公司
5961 | 秦皇岛市 | 昌黎 | 葛条港乡 | 葛条港乡葛条岗村 | 葛条岗村内西 | 0303674041 | 葛条岗村内西 | 0 | 红 |  | 昌黎供电公司
5962 | 秦皇岛市 | 昌黎 | 葛条港乡 | 葛条港乡葛条岗村 | 葛条岗村内 | 1302657541 | 电网_葛条岗村内 | 0 | 红 |  | 昌黎供电公司
5963 | 秦皇岛市 | 昌黎 | 葛条港乡 | 葛条港乡葛条岗村 | 葛条岗村内2区 | 1303391617 | 葛条岗村内2区 | 162.64 | 绿 |  | 昌黎供电公司
5964 | 秦皇岛市 | 昌黎 | 泥井镇 | 泥井镇莫各庄二村 | 莫二西 | 0303681387 | 莫二西 | 15.55 | 绿 |  | 昌黎供电公司
5965 | 秦皇岛市 | 昌黎 | 泥井镇 | 泥井镇莫各庄二村 | 莫二村内 | 1302721888 | 莫二村内 | 65.21 | 绿 |  | 昌黎供电公司
5966 | 秦皇岛市 | 昌黎 | 泥井镇 | 泥井镇莫各庄二村 | 莫二东 | 1303002072 | 莫二东 | 19.63 | 绿 |  | 昌黎供电公司
5967 | 秦皇岛市 | 昌黎 | 泥井镇 | 泥井镇莫各庄一村 | 莫一西南 | 1303391565 | 莫一西南 | 39.75 | 绿 |  | 昌黎供电公司
5968 | 秦皇岛市 | 昌黎 | 泥井镇 | 泥井镇莫各庄一村 | 莫一西北 | 0303681418 | 莫一西北 | 37.68 | 绿 |  | 昌黎供电公司
5969 | 秦皇岛市 | 昌黎 | 泥井镇 | 泥井镇莫各庄一村 | 莫一村内 | 1302721886 | 莫一村内 | 39.11 | 绿 |  | 昌黎供电公司
5970 | 秦皇岛市 | 昌黎 | 泥井镇 | 泥井镇莫各庄一村 | 莫一二 | 1302721887 | 莫一二 | 33.35 | 绿 |  | 昌黎供电公司
5971 | 秦皇岛市 | 昌黎 | 荒佃庄镇 | 荒佃庄镇荒佃庄村 | 荒佃庄西南 | 0303513596 | 电网_荒佃庄西南 | 96.88 | 红 | 受上级约束，本季度不具备分布式电源接入空间 | 昌黎供电公司
5972 | 秦皇岛市 | 昌黎 | 荒佃庄镇 | 荒佃庄镇荒佃庄村 | 荒佃庄西北 | 1303348861 | 电网_荒佃庄西北 | 44.45 | 红 | 受上级约束，本季度不具备分布式电源接入空间 | 昌黎供电公司
5973 | 秦皇岛市 | 昌黎 | 荒佃庄镇 | 荒佃庄镇荒佃庄村 | 荒佃庄西 | 1302719425 | 荒佃庄西 | 56.17 | 红 | 受上级约束，本季度不具备分布式电源接入空间 | 昌黎供电公司
5974 | 秦皇岛市 | 昌黎 | 荒佃庄镇 | 荒佃庄镇荒佃庄村 | 荒佃庄西2 | 0303513629 | 荒佃庄西2 | 0 | 红 |  | 昌黎供电公司
5975 | 秦皇岛市 | 昌黎 | 荒佃庄镇 | 荒佃庄镇荒佃庄村 | 荒佃庄村内 | 1303068442 | 荒佃庄村内 | 72.42 | 红 | 受上级约束，本季度不具备分布式电源接入空间 | 昌黎供电公司
5976 | 秦皇岛市 | 昌黎 | 荒佃庄镇 | 荒佃庄镇荒佃庄村 | 荒佃庄村中 | 1303415361 | 电网_荒佃庄村中 | 22.3 | 红 | 受上级约束，本季度不具备分布式电源接入空间 | 昌黎供电公司
5977 | 秦皇岛市 | 昌黎 | 荒佃庄镇 | 荒佃庄镇荒佃庄村 | 荒佃庄开发区 | 1302722917 | 荒佃庄开发区 | 40.95 | 红 | 受上级约束，本季度不具备分布式电源接入空间 | 昌黎供电公司
5978 | 秦皇岛市 | 昌黎 | 荒佃庄镇 | 荒佃庄镇荒佃庄村 | 荒佃庄开发区2新 | 0303670133 | 荒佃庄开发区2新 | 106.61 | 红 | 受上级约束，本季度不具备分布式电源接入空间 | 昌黎供电公司
5979 | 秦皇岛市 | 昌黎 | 荒佃庄镇 | 荒佃庄镇荒佃庄村 | 荒佃庄南 | 1606242505035496 | 荒佃庄南 | 0 | 红 |  | 昌黎供电公司
5980 | 秦皇岛市 | 昌黎 | 荒佃庄镇 | 荒佃庄镇荒佃庄村 | 荒佃庄北 | 1302719426 | 荒佃庄北 | 32.76 | 红 | 受上级约束，本季度不具备分布式电源接入空间 | 昌黎供电公司
5981 | 秦皇岛市 | 昌黎 | 荒佃庄镇 | 荒佃庄镇荒佃庄村 | 荒佃庄东南 | 1302758836 | 荒佃庄东南 | 97.02 | 红 | 受上级约束，本季度不具备分布式电源接入空间 | 昌黎供电公司
5982 | 秦皇岛市 | 昌黎 | 荒佃庄镇 | 荒佃庄镇荒佃庄村 | 荒佃庄东南2 | 1302739845 | 电网_荒佃庄东南2 | 40.4 | 红 | 受上级约束，本季度不具备分布式电源接入空间 | 昌黎供电公司
5983 | 秦皇岛市 | 昌黎 | 荒佃庄镇 | 荒佃庄镇荒佃庄村 | 荒佃庄东北 | 0303513598 | 荒佃庄东北 | 63.56 | 红 | 受上级约束，本季度不具备分布式电源接入空间 | 昌黎供电公司
5984 | 秦皇岛市 | 昌黎 | 两山乡 | 两山乡草粮屯村 | 草粮村内 | 1302719954 | 草粮村内 | 21.32 | 绿 |  | 昌黎供电公司
5985 | 秦皇岛市 | 昌黎 | 两山乡 | 两山乡草粮屯村 | 草粮屯西 | 1302663043 | 草粮屯西 | 148.42 | 绿 |  | 昌黎供电公司
5986 | 秦皇岛市 | 昌黎 | 两山乡 | 两山乡草粮屯村 | 草粮屯新 | 1302759272 | 草粮屯新 | 90.91 | 绿 |  | 昌黎供电公司
5987 | 秦皇岛市 | 昌黎 | 两山乡 | 两山乡草粮屯村 | 草粮屯7 | 1606251305032169 | 草粮屯7 | 262.77 | 绿 |  | 昌黎供电公司
5988 | 秦皇岛市 | 昌黎 | 两山乡 | 两山乡草粮屯村 | 草粮屯6 | 0303684838 | 草粮屯6 | 172.89 | 绿 |  | 昌黎供电公司
5989 | 秦皇岛市 | 昌黎 | 两山乡 | 两山乡草粮屯村 | 草粮屯5新 | 0303643954 | 草粮屯5新 | 124.48 | 绿 |  | 昌黎供电公司
5990 | 秦皇岛市 | 昌黎 | 两山乡 | 两山乡草粮屯村 | 草粮屯4 | 1302917714 | 草粮屯4 | 79.95 | 绿 |  | 昌黎供电公司
5991 | 秦皇岛市 | 昌黎 | 葛条港乡 | 葛条港乡草场庄村 | 草厂庄村内南 | 0303534622 | 草厂庄村内南 | 0 | 红 |  | 昌黎供电公司
5992 | 秦皇岛市 | 昌黎 | 葛条港乡 | 葛条港乡草场庄村 | 草厂庄村内北 | 1302891086 | 草厂庄村内北 | 0 | 红 |  | 昌黎供电公司
5993 | 秦皇岛市 | 昌黎 | 葛条港乡 | 葛条港乡草场庄村 | 草厂庄村内北2 | 1303464310 | 草厂庄村内北2 | 0 | 红 |  | 昌黎供电公司
5994 | 秦皇岛市 | 昌黎 | 葛条港乡 | 葛条港乡草场庄村 | 草厂庄村内东 | 1302722493 | 草厂庄村内东 | 0 | 红 |  | 昌黎供电公司
5995 | 秦皇岛市 | 昌黎 | 葛条港乡 | 葛条港乡草场庄村 | 草厂庄村内 | 1302657522 | 草厂庄村内 | 0 | 红 |  | 昌黎供电公司
5996 | 秦皇岛市 | 昌黎 | 茹荷镇 | 茹荷镇茹荷村 | 茹荷道西 | 1303415363 | 茹荷道西 | 0 | 红 |  | 昌黎供电公司
5997 | 秦皇岛市 | 昌黎 | 茹荷镇 | 茹荷镇茹荷村 | 茹荷道西2 | 0303670131 | 茹荷道西2 | 141.64 | 红 | 受上级约束，本季度不具备分布式电源接入空间 | 昌黎供电公司
5998 | 秦皇岛市 | 昌黎 | 茹荷镇 | 茹荷镇茹荷村 | 茹荷道南 | 1302662107 | 茹荷道南 | 53.54 | 红 | 受上级约束，本季度不具备分布式电源接入空间 | 昌黎供电公司
5999 | 秦皇岛市 | 昌黎 | 茹荷镇 | 茹荷镇茹荷村 | 茹荷西 | 1302723440 | 茹荷西 | 0 | 红 |  | 昌黎供电公司
6000 | 秦皇岛市 | 昌黎 | 茹荷镇 | 茹荷镇茹荷村 | 茹荷西2 | 0303663744 | 茹荷西2 | 0 | 红 |  | 昌黎供电公司
6001 | 秦皇岛市 | 昌黎 | 茹荷镇 | 茹荷镇茹荷村 | 茹荷村道西北 | 1612250905060369 | 茹荷村道西北 | 300.7 | 红 | 受上级约束，本季度不具备分布式电源接入空间 | 昌黎供电公司
6002 | 秦皇岛市 | 昌黎 | 茹荷镇 | 茹荷镇茹荷村 | 茹荷村道东北 | 1612250905037023 | 茹荷村道东北 | 336.35 | 红 | 受上级约束，本季度不具备分布式电源接入空间 | 昌黎供电公司
6003 | 秦皇岛市 | 昌黎 | 茹荷镇 | 茹荷镇茹荷村 | 茹荷村道东 | 1302725345 | 电网_茹荷村道东 | 191.44 | 红 | 受上级约束，本季度不具备分布式电源接入空间 | 昌黎供电公司
6004 | 秦皇岛市 | 昌黎 | 茹荷镇 | 茹荷镇茹荷村 | 茹荷大队 | 1302719440 | 茹荷大队 | 58.56 | 红 | 受上级约束，本季度不具备分布式电源接入空间 | 昌黎供电公司
6005 | 秦皇岛市 | 昌黎 | 茹荷镇 | 茹荷镇茹荷村 | 茹荷大队2 | 0303670147 | 茹荷大队2 | 0 | 红 |  | 昌黎供电公司
6006 | 秦皇岛市 | 昌黎 | 刘台庄镇 | 刘台庄镇范庄子村 | 范庄子东 | 1303415357 | 范庄子东 | 0 | 红 |  | 昌黎供电公司
6007 | 秦皇岛市 | 昌黎 | 刘台庄镇 | 刘台庄镇范庄子村 | 范庄子 | 1302662066 | 范庄子 | 0 | 红 |  | 昌黎供电公司
6008 | 秦皇岛市 | 北戴河新区 | 北戴河新区大蒲河管理处 | 新区茂道庄村 | 茂道庄村内西 | 1606241305043778 | 茂道庄村内西 | 192.13 | 绿 |  | 昌黎供电公司
6009 | 秦皇岛市 | 北戴河新区 | 北戴河新区大蒲河管理处 | 新区茂道庄村 | 茂道庄村内北 | 0303592212 | 电网_茂道庄村内北 | 230.31 | 绿 |  | 昌黎供电公司
6010 | 秦皇岛市 | 北戴河新区 | 北戴河新区大蒲河管理处 | 新区茂道庄村 | 茂道庄村内 | 1302732794 | 电网_茂道庄村内 | 150.55 | 绿 |  | 昌黎供电公司
6011 | 秦皇岛市 | 昌黎 | 团林乡 | 团林乡苟庄子村 | 苟庄子村内东南 | 1606242105035909 | 苟庄子村内东南 | 0 | 红 |  | 昌黎供电公司
6012 | 秦皇岛市 | 昌黎 | 团林乡 | 团林乡苟庄子村 | 苟庄子村内 | 1302722949 | 苟庄子村内 | 0 | 红 |  | 昌黎供电公司
6013 | 秦皇岛市 | 昌黎 | 团林乡 | 团林乡苟庄子村 | 苟庄子2 | 1302740124 | 苟庄子2 | 0 | 红 |  | 昌黎供电公司
6014 | 秦皇岛市 | 昌黎 | 新集镇 | 新集镇苟家套村 | 苟家套西1# | 1302723042 | 苟家套西1# | 127.46 | 红 | 受上级约束，本季度不具备分布式电源接入空间 | 昌黎供电公司
6015 | 秦皇岛市 | 昌黎 | 新集镇 | 新集镇苟家套村 | 苟家套村北 | 1611242205020625 | 苟家套村北 | 114.21 | 红 | 受上级约束，本季度不具备分布式电源接入空间 | 昌黎供电公司
6016 | 秦皇岛市 | 昌黎 | 龙家店镇 | 龙家店镇苏庄村 | 苏庄村内 | 1302713172 | 电网_苏庄村内北 | 0 | 红 |  | 昌黎供电公司
6017 | 秦皇岛市 | 昌黎 | 龙家店镇 | 龙家店镇苏庄村 | 苏庄村东并 | 1302759279 | 电网_苏庄村东并 | 56.55 | 绿 |  | 昌黎供电公司
6018 | 秦皇岛市 | 北戴河新区 | 北戴河新区大蒲河管理处 | 新区西苏撑子村 | 苏城子西内 | 1302722530 | 电网_苏城子西内 | 199.1 | 绿 |  | 昌黎供电公司
6019 | 秦皇岛市 | 北戴河新区 | 北戴河新区大蒲河管理处 | 新区西苏撑子村 | 苏城子村内东2 | 1606241105009444 | 苏城子村内东2 | 206.75 | 绿 |  | 昌黎供电公司
6020 | 秦皇岛市 | 北戴河新区 | 北戴河新区大蒲河管理处 | 新区西苏撑子村 | 苏城子村内 | 1302694475 | 电网_苏城子村内 | 218.09 | 绿 |  | 昌黎供电公司
6021 | 秦皇岛市 | 昌黎 | 茹荷镇 | 茹荷镇胡草科村 | 胡草科西南 | 1611241105021640 | 胡草科西南 | 0.82 | 红 | 受上级约束，本季度不具备分布式电源接入空间 | 昌黎供电公司
6022 | 秦皇岛市 | 昌黎 | 茹荷镇 | 茹荷镇胡草科村 | 胡草科西 | 1302723322 | 电网_胡草科西 | 0 | 红 |  | 昌黎供电公司
6023 | 秦皇岛市 | 昌黎 | 茹荷镇 | 茹荷镇胡草科村 | 胡草科东 | 1302661780 | 电网_胡草科东 | 38.45 | 红 | 受上级约束，本季度不具备分布式电源接入空间 | 昌黎供电公司
6024 | 秦皇岛市 | 昌黎 | 茹荷镇 | 茹荷镇胡草科村 | 胡草科东2 | 0303679072 | 胡草科东2 | 45.55 | 红 | 受上级约束，本季度不具备分布式电源接入空间 | 昌黎供电公司
6025 | 秦皇岛市 | 昌黎 | 靖安镇 | 靖安镇胡家庄村 | 胡家庄村内东 | 1302720332 | 胡家庄村内东 | 59.59 | 红 | 受上级约束，本季度不具备分布式电源接入空间 | 昌黎供电公司
6026 | 秦皇岛市 | 昌黎 | 靖安镇 | 靖安镇胡家庄村 | 胡家庄村内 | 1302720331 | 胡家庄村内 | 217.82 | 红 | 受上级约束，本季度不具备分布式电源接入空间 | 昌黎供电公司
6027 | 秦皇岛市 | 昌黎 | 靖安镇 | 靖安镇胡家庄村 | 胡家庄村4 | 0303680238 | 胡家庄村4 | 31.62 | 红 | 受上级约束，本季度不具备分布式电源接入空间 | 昌黎供电公司
6028 | 秦皇岛市 | 昌黎 | 靖安镇 | 靖安镇胡家庄村 | 胡家庄新 | 1303391651 | 胡家庄新 | 0 | 红 |  | 昌黎供电公司
6029 | 秦皇岛市 | 昌黎 | 泥井镇 | 泥井镇肖官营村 | 肖官营村内 | 1302721852 | 肖官营村内 | 5.2 | 绿 |  | 昌黎供电公司
6030 | 秦皇岛市 | 昌黎 | 泥井镇 | 泥井镇肖官营村 | 肖官营东 | 0303681381 | 肖官营东 | 10.26 | 绿 |  | 昌黎供电公司
6031 | 秦皇岛市 | 北戴河新区 | 北戴河新区大蒲河管理处 | 新区聂庄村 | 聂庄村内南 | 1606241305030055 | 聂庄村内南 | 180.03 | 绿 |  | 昌黎供电公司
6032 | 秦皇岛市 | 北戴河新区 | 北戴河新区大蒲河管理处 | 新区聂庄村 | 聂庄村内东 | 1302661242 | 聂庄村内东 | 155.72 | 绿 |  | 昌黎供电公司
6033 | 秦皇岛市 | 北戴河新区 | 北戴河新区大蒲河管理处 | 新区聂庄村 | 聂庄村内 | 1302722945 | 聂庄村内 | 179.57 | 绿 |  | 昌黎供电公司
6034 | 秦皇岛市 | 昌黎 | 十里铺乡 | 十里铺乡耿庄村 | 耿庄村内西 | 1302664502 | 耿庄村内西 | 0 | 红 |  | 昌黎供电公司
6035 | 秦皇岛市 | 昌黎 | 十里铺乡 | 十里铺乡耿庄村 | 耿庄村内 | 1302664501 | 耿庄村内 | 0 | 红 |  | 昌黎供电公司
6036 | 秦皇岛市 | 昌黎 | 十里铺乡 | 十里铺乡耿庄村 | 耿庄南 | 1302750311 | 电网_耿庄南 | 0 | 红 |  | 昌黎供电公司
6037 | 秦皇岛市 | 昌黎 | 十里铺乡 | 十里铺乡耿庄村 | 耿庄北2 | 1302908703 | 电网_耿庄北2 | 14.7 | 绿 |  | 昌黎供电公司
6038 | 秦皇岛市 | 昌黎 | 十里铺乡 | 十里铺乡耿庄村 | 耿庄7 | 0303538975 | 电网_耿庄7 | 343.95 | 绿 |  | 昌黎供电公司
6039 | 秦皇岛市 | 昌黎 | 十里铺乡 | 十里铺乡耿庄村 | 耿庄6 | 1612240905022147 | 耿庄6 | 0 | 红 |  | 昌黎供电公司
6040 | 秦皇岛市 | 昌黎 | 十里铺乡 | 十里铺乡耿庄村 | 耿庄5 | 1612242005055701 | 耿庄5 | 0 | 红 |  | 昌黎供电公司
6041 | 秦皇岛市 | 昌黎 | 荒佃庄镇 | 荒佃庄镇老君坨村 | 老君坨北 | 1303415370 | 电网_老君坨北 | 30.77 | 红 | 受上级约束，本季度不具备分布式电源接入空间 | 昌黎供电公司
6042 | 秦皇岛市 | 昌黎 | 葛条港乡 | 葛条港乡罗家营村 | 罗家营村内西 | 0303676738 | 罗家营村内西 | 4.31 | 绿 |  | 昌黎供电公司
6043 | 秦皇岛市 | 昌黎 | 葛条港乡 | 葛条港乡罗家营村 | 罗家营村内东 | 1302693912 | 罗家营村内东 | 0 | 红 |  | 昌黎供电公司
6044 | 秦皇岛市 | 昌黎 | 安山镇 | 安山镇西罗家营村 | 罗家营村内 | 0303684740 | 罗家营村内 | 0 | 红 |  | 昌黎供电公司
6045 | 秦皇岛市 | 昌黎 | 葛条港乡 | 葛条港乡罗家营村 | 罗家营村内3区 | 1303077181 | 电网_罗家营村内3区 | 0 | 黄 |  | 昌黎供电公司
6046 | 秦皇岛市 | 昌黎 | 葛条港乡 | 葛条港乡罗家营村 | 罗家营村内2# | 1302663026 | 电网_罗家营村内2# | 0 | 红 |  | 昌黎供电公司
6047 | 秦皇岛市 | 昌黎 | 葛条港乡 | 葛条港乡罗家营村 | 罗家营村内1# | 1302663025 | 电网_罗家营村内1# | 60.22 | 绿 |  | 昌黎供电公司
6048 | 秦皇岛市 | 昌黎 | 龙家店镇 | 龙家店镇绕湾西村 | 绕西村南 | 1302721148 | 绕西村南 | 0 | 红 |  | 昌黎供电公司
6049 | 秦皇岛市 | 昌黎 | 龙家店镇 | 龙家店镇绕湾西村 | 绕西村东 | 1303391666 | 绕西村东 | 0 | 红 |  | 昌黎供电公司
6050 | 秦皇岛市 | 昌黎 | 龙家店镇 | 龙家店镇绕湾北村 | 绕北村村内并 | 1302664977 | 绕北村村内并 | 28.82 | 绿 |  | 昌黎供电公司
6051 | 秦皇岛市 | 昌黎 | 龙家店镇 | 龙家店镇绕湾北村 | 绕北村南 | 0303534353 | 绕北村南 | 0 | 红 |  | 昌黎供电公司
6052 | 秦皇岛市 | 昌黎 | 龙家店镇 | 龙家店镇绕湾北村 | 绕北村北 | 0303534352 | 绕北村北 | 0 | 红 |  | 昌黎供电公司
6053 | 秦皇岛市 | 昌黎 | 龙家店镇 | 龙家店镇绕湾中村 | 绕中村村内并 | 1302721150 | 绕中村村内并 | 0 | 红 |  | 昌黎供电公司
6054 | 秦皇岛市 | 昌黎 | 龙家店镇 | 龙家店镇绕湾中村 | 绕中村南 | 1302731151 | 绕中村南 | 0 | 红 |  | 昌黎供电公司
6055 | 秦皇岛市 | 昌黎 | 龙家店镇 | 龙家店镇绕湾东村 | 绕东村内西 | 1302731152 | 绕东村内西 | 0 | 红 |  | 昌黎供电公司
6056 | 秦皇岛市 | 昌黎 | 龙家店镇 | 龙家店镇绕湾东村 | 绕东村与中村并 | 1302721149 | 绕东村与中村并 | 0 | 红 |  | 昌黎供电公司
6057 | 秦皇岛市 | 昌黎 | 龙家店镇 | 龙家店镇绕湾东村 | 绕东村400 | 0303538887 | 绕东村400 | 0 | 红 |  | 昌黎供电公司
6058 | 秦皇岛市 | 昌黎 | 龙家店镇 | 龙家店镇绕湾东村 | 绕东4# | 1612240905017609 | 绕东4# | 0 | 红 |  | 昌黎供电公司
6059 | 秦皇岛市 | 昌黎 | 泥井镇 | 泥井镇秦庄村 | 秦庄西 | 0303595772 | 秦庄西 | 43.53 | 绿 |  | 昌黎供电公司
6060 | 秦皇岛市 | 昌黎 | 十里铺乡 | 十里铺乡秦印庄村 | 秦庄村内西 | 1302664492 | 秦庄村内西 | 0 | 黄 |  | 昌黎供电公司
6061 | 秦皇岛市 | 昌黎 | 十里铺乡 | 十里铺乡秦印庄村 | 秦庄村内东 | 1302664491 | 秦庄村内东 | 0 | 红 |  | 昌黎供电公司
6062 | 秦皇岛市 | 昌黎 | 泥井镇 | 泥井镇秦庄村 | 秦庄村内 | 1302721874 | 秦庄村内 | 32.26 | 绿 |  | 昌黎供电公司
6063 | 秦皇岛市 | 昌黎 | 泥井镇 | 泥井镇秦庄村 | 秦庄开发区 | 1612250405030151 | 秦庄开发区 | 325.7 | 绿 |  | 昌黎供电公司
6064 | 秦皇岛市 | 昌黎 | 泥井镇 | 泥井镇秦庄村 | 秦庄南 | 0303595773 | 秦庄南 | 39.43 | 绿 |  | 昌黎供电公司
6065 | 秦皇岛市 | 昌黎 | 十里铺乡 | 十里铺乡秦印庄村 | 秦庄3 | 0303449401 | 秦庄3 | 27.06 | 绿 |  | 昌黎供电公司
6066 | 秦皇岛市 | 昌黎 | 昌黎镇 | 碣石明珠 | 碣石明珠4# | 0303360723 | 碣石明珠4# | 739.87 | 绿 |  | 昌黎供电公司
6067 | 秦皇岛市 | 昌黎 | 昌黎镇 | 碣石明珠 | 碣石明珠3# | 0303360724 | 碣石明珠3# | 650.39 | 绿 |  | 昌黎供电公司
6068 | 秦皇岛市 | 昌黎 | 昌黎镇 | 碣石明珠 | 碣石明珠2# | 0303360725 | 碣石明珠2# | 1105.75 | 绿 |  | 昌黎供电公司
6069 | 秦皇岛市 | 昌黎 | 昌黎镇 | 碣石明珠 | 碣石明珠1# | 0303360726 | 碣石明珠1# | 1122.08 | 绿 |  | 昌黎供电公司
6070 | 秦皇岛市 | 昌黎 | 刘台庄镇 | 刘台庄镇石河北村 | 石河北村内 | 1302721819 | 石河北村内 | 9.23 | 绿 |  | 昌黎供电公司
6071 | 秦皇岛市 | 昌黎 | 刘台庄镇 | 刘台庄镇石河北村 | 石河北南 | 1302664578 | 电网_石河北南 | 41.37 | 绿 |  | 昌黎供电公司
6072 | 秦皇岛市 | 昌黎 | 葛条港乡 | 葛条港乡石桥营村 | 石桥营村内西 | 1302722501 | 电网_石桥营村内西 | 0 | 黄 |  | 昌黎供电公司
6073 | 秦皇岛市 | 昌黎 | 葛条港乡 | 葛条港乡石桥营村 | 石桥营村内西2 | 1606242505029248 | 石桥营村内西2 | 0 | 红 |  | 昌黎供电公司
6074 | 秦皇岛市 | 昌黎 | 葛条港乡 | 葛条港乡石桥营村 | 石桥营村内南新 | 1607240505042714 | 石桥营村内南新 | 0 | 黄 |  | 昌黎供电公司
6075 | 秦皇岛市 | 昌黎 | 葛条港乡 | 葛条港乡石桥营村 | 石桥营村内东南 | 0303665476 | 石桥营村内东南 | 0 | 黄 |  | 昌黎供电公司
6076 | 秦皇岛市 | 昌黎 | 葛条港乡 | 葛条港乡石桥营村 | 石桥营村内3区 | 1303005723 | 电网_石桥营村内3区 | 0 | 红 |  | 昌黎供电公司
6077 | 秦皇岛市 | 昌黎 | 葛条港乡 | 葛条港乡石桥营村 | 石桥营东村内 | 1302694470 | 电网_石桥营东村内 | 0 | 红 |  | 昌黎供电公司
6078 | 秦皇岛市 | 昌黎 | 朱各庄镇 | 朱各庄镇相公营村 | 相公营村西南 | 1302728735 | 电网_相公营村西南 | 0 | 黄 |  | 昌黎供电公司
6079 | 秦皇岛市 | 昌黎 | 朱各庄镇 | 朱各庄镇相公营村 | 相公营村西 | 1302728736 | 相公营村西 | 0 | 红 |  | 昌黎供电公司
6080 | 秦皇岛市 | 昌黎 | 朱各庄镇 | 朱各庄镇相公营村 | 相公营村南 | 1302916969 | 相公营村南 | 0 | 红 |  | 昌黎供电公司
6081 | 秦皇岛市 | 昌黎 | 朱各庄镇 | 朱各庄镇相公营村 | 相公营村中 | 1302663457 | 相公营村中 | 0 | 红 |  | 昌黎供电公司
6082 | 秦皇岛市 | 昌黎 | 朱各庄镇 | 朱各庄镇相公营村 | 相公营村东 | 1302663456 | 相公营村东 | 0 | 红 |  | 昌黎供电公司
6083 | 秦皇岛市 | 昌黎 | 朱各庄镇 | 朱各庄镇相公营村 | 相公营村9 | 0303669967 | 相公营村9 | 23.41 | 绿 |  | 昌黎供电公司
6084 | 秦皇岛市 | 昌黎 | 朱各庄镇 | 朱各庄镇相公营村 | 相公营村8 | 0303669966 | 电网_相公营村8 | 0 | 红 |  | 昌黎供电公司
6085 | 秦皇岛市 | 昌黎 | 朱各庄镇 | 朱各庄镇相公营村 | 相公营村7 | 0303669965 | 电网_相公营村7 | 0 | 红 |  | 昌黎供电公司
6086 | 秦皇岛市 | 昌黎 | 朱各庄镇 | 朱各庄镇相公营村 | 相公营村6 | 0303669964 | 电网_相公营村6 | 27.885 | 红 | 受上级约束，本季度不具备分布式电源接入空间 | 昌黎供电公司
6087 | 秦皇岛市 | 昌黎 | 朱各庄镇 | 朱各庄镇相公营村 | 相公营10 | 1607251105000336 | 相公营10 | 0 | 红 |  | 昌黎供电公司
6088 | 秦皇岛市 | 昌黎 | 荒佃庄镇 | 荒佃庄镇皇后寨村 | 皇后寨西南 | 1302844220 | 电网_皇后寨西南 | 136.64 | 红 | 受上级约束，本季度不具备分布式电源接入空间 | 昌黎供电公司
6089 | 秦皇岛市 | 昌黎 | 荒佃庄镇 | 荒佃庄镇皇后寨村 | 皇后寨西 | 1303155935 | 皇后寨西 | 184.765 | 红 | 受上级约束，本季度不具备分布式电源接入空间 | 昌黎供电公司
6090 | 秦皇岛市 | 昌黎 | 荒佃庄镇 | 荒佃庄镇皇后寨村 | 皇后寨西2 | 1303415371 | 皇后寨西2 | 257.61 | 红 | 受上级约束，本季度不具备分布式电源接入空间 | 昌黎供电公司
6091 | 秦皇岛市 | 昌黎 | 荒佃庄镇 | 荒佃庄镇皇后寨村 | 皇后寨北 | 1303415350 | 电网_皇后寨北 | 176.01 | 红 | 受上级约束，本季度不具备分布式电源接入空间 | 昌黎供电公司
6092 | 秦皇岛市 | 昌黎 | 荒佃庄镇 | 荒佃庄镇皇后寨村 | 皇后寨东北 | 1303415369 | 电网_皇后寨东北 | 0 | 红 |  | 昌黎供电公司
6093 | 秦皇岛市 | 昌黎 | 安山镇 | 安山镇白官营村 | 白营村内东变压器 | 1302902628 | 白营村内东变压器 | 32.47 | 红 | 受上级约束，本季度不具备分布式电源接入空间 | 昌黎供电公司
6094 | 秦皇岛市 | 昌黎 | 刘台庄镇 | 刘台庄镇白枣林村 | 白枣林北 | 1303415366 | 白枣林北 | 11.8 | 红 | 受上级约束，本季度不具备分布式电源接入空间 | 昌黎供电公司
6095 | 秦皇岛市 | 昌黎 | 刘台庄镇 | 刘台庄镇白枣林村 | 白枣林公用变 | 1302722918 | 白枣林公用变 | 57.91 | 红 | 受上级约束，本季度不具备分布式电源接入空间 | 昌黎供电公司
6096 | 秦皇岛市 | 昌黎 | 安山镇 | 安山镇白庄村 | 白庄村西内 | 1302719192 | 白庄村西内 | 0 | 红 |  | 昌黎供电公司
6097 | 秦皇岛市 | 昌黎 | 安山镇 | 安山镇白庄村 | 白庄村小庄 | 1603241905017497 | 白庄村小庄 | 0 | 红 |  | 昌黎供电公司
6098 | 秦皇岛市 | 昌黎 | 安山镇 | 安山镇白庄村 | 白庄村小学西 | 1302662010 | 白庄村小学西 | 0 | 红 |  | 昌黎供电公司
6099 | 秦皇岛市 | 昌黎 | 安山镇 | 安山镇白庄村 | 白庄村东 | 1302662009 | 白庄村东 | 0 | 红 |  | 昌黎供电公司
6100 | 秦皇岛市 | 昌黎 | 安山镇 | 安山镇白庄村 | 白庄村7# | 1604241805171520 | 白庄村7# | 0 | 红 |  | 昌黎供电公司
6101 | 秦皇岛市 | 昌黎 | 安山镇 | 安山镇白庄村 | 白庄村6# | 0303670148 | 白庄村6# | 0 | 红 |  | 昌黎供电公司
6102 | 秦皇岛市 | 昌黎 | 马坨店乡 | 马坨店乡白庄子村 | 白庄子西 | 1302693430 | 白庄子西 | 0 | 红 |  | 昌黎供电公司
6103 | 秦皇岛市 | 昌黎 | 马坨店乡 | 马坨店乡白庄子村 | 白庄子村内 | 1302758790 | 白庄子村内 | 13.67 | 绿 |  | 昌黎供电公司
6104 | 秦皇岛市 | 昌黎 | 马坨店乡 | 马坨店乡白庄子村 | 白庄子内2 | 1609240905014731 | 白庄子内2 | 0 | 红 |  | 昌黎供电公司
6105 | 秦皇岛市 | 昌黎 | 安山镇 | 安山镇白庄村 | 白庄公用变 | 1303079761 | 白庄公用变 | 0 | 红 |  | 昌黎供电公司
6106 | 秦皇岛市 | 昌黎 | 安山镇 | 安山镇白官营村 | 白官营村西（公司） | 1302843565 | 白官营村西（公司） | 0 | 红 |  | 昌黎供电公司
6107 | 秦皇岛市 | 昌黎 | 安山镇 | 安山镇白官营村 | 白官营村西南 | 1302720356 | 白官营村西南 | 104.54 | 红 | 受上级约束，本季度不具备分布式电源接入空间 | 昌黎供电公司
6108 | 秦皇岛市 | 昌黎 | 安山镇 | 安山镇白官营村 | 白官营村内 | 1302759339 | 白官营村内 | 28.62 | 红 | 受上级约束，本季度不具备分布式电源接入空间 | 昌黎供电公司
6109 | 秦皇岛市 | 昌黎 | 安山镇 | 安山镇白官营村 | 白官营村5# | 0303680479 | 白官营村5# | 79.35 | 红 | 受上级约束，本季度不具备分布式电源接入空间 | 昌黎供电公司
6110 | 秦皇岛市 | 昌黎 | 安山镇 | 安山镇白坨子村 | 白坨子村北并 | 1302722786 | 白坨子村北并 | 61.31 | 红 | 受上级约束，本季度不具备分布式电源接入空间 | 昌黎供电公司
6111 | 秦皇岛市 | 昌黎 | 安山镇 | 安山镇白坨子村 | 白坨子2# | 1605241605117561 | 白坨子2# | 0 | 红 |  | 昌黎供电公司
6112 | 秦皇岛市 | 昌黎 | 刘台庄镇 | 刘台庄镇田上庄村 | 田上庄西 | 1303391572 | 电网_田上庄西 | 8.78 | 绿 |  | 昌黎供电公司
6113 | 秦皇岛市 | 昌黎 | 刘台庄镇 | 刘台庄镇田上庄村 | 田上庄村内 | 1302721830 | 电网_田上庄村内 | 0 | 红 |  | 昌黎供电公司
6114 | 秦皇岛市 | 昌黎 | 刘台庄镇 | 刘台庄镇田上庄村 | 田上庄北 | 1302846640 | 电网_田上庄北 | 33.3 | 绿 |  | 昌黎供电公司
6115 | 秦皇岛市 | 昌黎 | 刘台庄镇 | 刘台庄镇田上庄村 | 田上庄东 | 1611240405002947 | 田上庄东 | 32 | 绿 |  | 昌黎供电公司
6116 | 秦皇岛市 | 北戴河新区 | 北戴河新区大蒲河管理处 | 新区瓦子坨村 | 瓦子坨村内 | 1302661241 | 瓦子坨村内 | 181.8 | 绿 |  | 昌黎供电公司
6117 | 秦皇岛市 | 北戴河新区 | 北戴河新区大蒲河管理处 | 新区瓦子坨村 | 瓦子坨村内2区 | 1303408551 | 瓦子坨村内2区 | 205.31 | 绿 |  | 昌黎供电公司
6118 | 秦皇岛市 | 昌黎 | 十里铺乡 | 十里铺乡王稗庄村 | 王稗庄村内西 | 1302664485 | 王稗庄村内西 | 0 | 红 |  | 昌黎供电公司
6119 | 秦皇岛市 | 昌黎 | 十里铺乡 | 十里铺乡王稗庄村 | 王稗庄村内新 | 1302760148 | 电网_王稗庄村内新 | 9.2 | 绿 |  | 昌黎供电公司
6120 | 秦皇岛市 | 昌黎 | 十里铺乡 | 十里铺乡王稗庄村 | 王稗庄村内东 | 1302664484 | 电网_王稗庄村内东 | 0 | 红 |  | 昌黎供电公司
6121 | 秦皇岛市 | 昌黎 | 十里铺乡 | 十里铺乡王稗庄村 | 王稗庄村4# | 0303683235 | 王稗庄村4# | 10.045 | 绿 |  | 昌黎供电公司
6122 | 秦皇岛市 | 昌黎 | 十里铺乡 | 十里铺乡王稗庄村 | 王稗庄7 | 1604252905012658 | 王稗庄7 | 0 | 红 |  | 昌黎供电公司
6123 | 秦皇岛市 | 昌黎 | 十里铺乡 | 十里铺乡王稗庄村 | 王稗庄4 | 0303449404 | 电网_王稗庄4 | 0 | 红 |  | 昌黎供电公司
6124 | 秦皇岛市 | 昌黎 | 新集镇 | 新集镇王家楼村 | 王楼内1# | 1302661331 | 王楼内1# | 27.06 | 红 | 受上级约束，本季度不具备分布式电源接入空间 | 昌黎供电公司
6125 | 秦皇岛市 | 昌黎 | 大蒲河镇 | 大蒲河镇王庄村 | 王庄村内南 | 1606242105005332 | 王庄村内南 | 150.21 | 绿 |  | 昌黎供电公司
6126 | 秦皇岛市 | 昌黎 | 大蒲河镇 | 大蒲河镇王庄村 | 王庄村内东 | 0303517832 | 王庄村内东 | 23.86 | 绿 |  | 昌黎供电公司
6127 | 秦皇岛市 | 昌黎 | 大蒲河镇 | 大蒲河镇王庄村 | 王庄村内 | 0303517833 | 电网_王庄村内 | 0 | 黄 |  | 昌黎供电公司
6128 | 秦皇岛市 | 昌黎 | 龙家店镇 | 龙家店镇王庄子村 | 王庄子村小庄村内 | 1302662002 | 王庄子村小庄村内 | 2.33 | 红 | 受上级约束，本季度不具备分布式电源接入空间 | 昌黎供电公司
6129 | 秦皇岛市 | 昌黎 | 龙家店镇 | 龙家店镇王庄子村 | 王庄子村南中 | 1302662013 | 王庄子村南中 | 56.42 | 红 | 受上级约束，本季度不具备分布式电源接入空间 | 昌黎供电公司
6130 | 秦皇岛市 | 昌黎 | 马坨店乡 | 马坨店乡后孟营村 | 后孟营6号 | 1611251505006340 | 后孟营6号 | 121.41 | 绿 |  | 昌黎供电公司
6131 | 秦皇岛市 | 昌黎 | 茹荷镇 | 茹荷镇棉花坨村 | 王家铺 | 1302723318 | 王家铺 | 15.22 | 红 | 受上级约束，本季度不具备分布式电源接入空间 | 昌黎供电公司
6132 | 秦皇岛市 | 昌黎 | 团林乡 | 团林乡王官营村 | 王官营村北 | 1302761789 | 王官营村北 | 0 | 红 |  | 昌黎供电公司
6133 | 秦皇岛市 | 昌黎 | 团林乡 | 团林乡王官营村 | 王官营村内南 | 1302661246 | 王官营村内南 | 0 | 红 |  | 昌黎供电公司
6134 | 秦皇岛市 | 昌黎 | 团林乡 | 团林乡王官营村 | 王官营村内中 | 1606242505020624 | 王官营村内中 | 0 | 红 |  | 昌黎供电公司
6135 | 秦皇岛市 | 昌黎 | 安山镇 | 安山镇王各庄村 | 王各庄村西 | 1302720344 | 电网_王各庄村西 | 42.84 | 红 | 受上级约束，本季度不具备分布式电源接入空间 | 昌黎供电公司
6136 | 秦皇岛市 | 昌黎 | 安山镇 | 安山镇王各庄村 | 王各庄村北内 | 1303099227 | 电网_王各庄村北内 | 0 | 红 |  | 昌黎供电公司
6137 | 秦皇岛市 | 昌黎 | 安山镇 | 安山镇王各庄村 | 王各庄村东 | 1302663526 | 王各庄村东 | 13.03 | 红 | 受上级约束，本季度不具备分布式电源接入空间 | 昌黎供电公司
6138 | 秦皇岛市 | 昌黎 | 安山镇 | 安山镇王各庄村 | 王各庄村4 | 0303670171 | 王各庄村4 | 1.765 | 红 | 受上级约束，本季度不具备分布式电源接入空间 | 昌黎供电公司
6139 | 秦皇岛市 | 昌黎 | 安山镇 | 安山镇王各庄村 | 王各庄小学北5 | 1608261805004327 | 王各庄小学北5 | 27.46 | 红 | 受上级约束，本季度不具备分布式电源接入空间 | 昌黎供电公司
6140 | 秦皇岛市 | 昌黎 | 昌黎镇 | 昌黎镇犁湾河四村 | 犁四村内综合变 | 1302664475 | 电网_犁四村内综合变 | 65.77 | 绿 |  | 昌黎供电公司
6141 | 秦皇岛市 | 昌黎 | 昌黎镇 | 昌黎镇犁湾河四村 | 犁四北综合变 | 1302897712 | 电网_犁四北综合变 | 0 | 黄 |  | 昌黎供电公司
6142 | 秦皇岛市 | 昌黎 | 昌黎镇 | 昌黎镇犁湾河四村 | 犁四5 | 1606252005015493 | 犁四5 | 166.41 | 绿 |  | 昌黎供电公司
6143 | 秦皇岛市 | 昌黎 | 昌黎镇 | 昌黎镇犁湾河四村 | 犁四4# | 1303391622 | 犁四4# | 136.09 | 绿 |  | 昌黎供电公司
6144 | 秦皇岛市 | 昌黎 | 昌黎镇 | 昌黎镇犁湾河四村 | 犁四3# | 1606241205027049 | 犁四3# | 395.24 | 绿 |  | 昌黎供电公司
6145 | 秦皇岛市 | 昌黎 | 昌黎镇 | 昌黎镇犁湾河二村 | 犁二西内 | 1303159042 | 电网_犁二西内 | 29.2 | 绿 |  | 昌黎供电公司
6146 | 秦皇岛市 | 昌黎 | 昌黎镇 | 昌黎镇犁湾河二村 | 犁二3号 | 1604241605176357 | 犁二3号 | 94.22 | 绿 |  | 昌黎供电公司
6147 | 秦皇岛市 | 昌黎 | 昌黎镇 | 昌黎镇犁湾河二村 | 犁二 | 1302664470 | 电网_犁二 | 117.83 | 绿 |  | 昌黎供电公司
6148 | 秦皇岛市 | 昌黎 | 昌黎镇 | 昌黎镇犁湾河三村 | 犁三西北 | 1303159043 | 电网_犁三西北 | 182.1 | 绿 |  | 昌黎供电公司
6149 | 秦皇岛市 | 昌黎 | 昌黎镇 | 昌黎镇犁湾河三村 | 犁三村内综合变2# | 1302664477 | 犁三村内综合变2# | 356.08 | 绿 |  | 昌黎供电公司
6150 | 秦皇岛市 | 昌黎 | 昌黎镇 | 昌黎镇犁湾河三村 | 犁三村内综合变1# | 1302720758 | 犁三村内综合变1# | 0 | 红 |  | 昌黎供电公司
6151 | 秦皇岛市 | 昌黎 | 昌黎镇 | 昌黎镇犁湾河三村 | 犁三小学取暖 | 1303078884 | 犁三小学取暖 | 84.07 | 绿 |  | 昌黎供电公司
6152 | 秦皇岛市 | 昌黎 | 昌黎镇 | 昌黎镇犁湾河三村 | 犁三东村综合变 | 1302712949 | 电网_犁三东村综合变 | 116.8 | 绿 |  | 昌黎供电公司
6153 | 秦皇岛市 | 昌黎 | 昌黎镇 | 昌黎镇犁湾河三村 | 犁三9 | 0303683196 | 电网_犁三9 | 149.22 | 绿 |  | 昌黎供电公司
6154 | 秦皇岛市 | 昌黎 | 昌黎镇 | 昌黎镇犁湾河三村 | 犁三8 | 0303681438 | 犁三8 | 340.64 | 绿 |  | 昌黎供电公司
6155 | 秦皇岛市 | 昌黎 | 昌黎镇 | 昌黎镇犁湾河三村 | 犁三7 | 0303679975 | 犁三7 | 317.3 | 绿 |  | 昌黎供电公司
6156 | 秦皇岛市 | 昌黎 | 昌黎镇 | 昌黎镇犁湾河三村 | 犁三5 | 0303538974 | 电网_犁三5 | 55.645 | 绿 |  | 昌黎供电公司
6157 | 秦皇岛市 | 昌黎 | 昌黎镇 | 昌黎镇犁湾河一村 | 犁一西综合变 | 1302664472 | 犁一西综合变 | 238.5 | 绿 |  | 昌黎供电公司
6158 | 秦皇岛市 | 昌黎 | 昌黎镇 | 昌黎镇犁湾河一村 | 犁一西3 | 1303071962 | 犁一西3 | 128.84 | 绿 |  | 昌黎供电公司
6159 | 秦皇岛市 | 昌黎 | 昌黎镇 | 昌黎镇犁湾河一村 | 犁一西2 | 1303159041 | 犁一西2 | 239.35 | 绿 |  | 昌黎供电公司
6160 | 秦皇岛市 | 昌黎 | 昌黎镇 | 昌黎镇犁湾河一村 | 犁一东综合变 | 1302664471 | 电网_犁一东综合变 | 10.7 | 绿 |  | 昌黎供电公司
6161 | 秦皇岛市 | 昌黎 | 安山镇 | 安山镇牛甫庄村 | 牛甫庄村内 | 1302719187 | 牛甫庄村内 | 106.475 | 绿 |  | 昌黎供电公司
6162 | 秦皇岛市 | 昌黎 | 安山镇 | 安山镇牛甫庄村 | 牛甫庄2# | 0303684075 | 牛甫庄2# | 0 | 红 |  | 昌黎供电公司
6163 | 秦皇岛市 | 昌黎 | 泥井镇 | 泥井镇牛心庄村 | 牛心庄西北 | 0303668683 | 牛心庄西北 | 0 | 红 |  | 昌黎供电公司
6164 | 秦皇岛市 | 昌黎 | 泥井镇 | 泥井镇牛心庄村 | 牛心庄村西 | 1302721857 | 牛心庄村西 | 25.45 | 绿 |  | 昌黎供电公司
6165 | 秦皇岛市 | 昌黎 | 泥井镇 | 泥井镇牛心庄村 | 牛心庄村东 | 1302721858 | 牛心庄村东 | 23.86 | 绿 |  | 昌黎供电公司
6166 | 秦皇岛市 | 昌黎 | 十里铺乡 | 十里铺乡十里铺村 | 十里铺12 | 1612252405106677 | 十里铺12 | 137.99 | 绿 |  | 昌黎供电公司
6167 | 秦皇岛市 | 昌黎 | 靖安镇 | 沿河小区 | 沿河小区居民1号配变 | 0303673547 | 电网_沿河小区居民1号配变 | 286.61 | 绿 |  | 昌黎供电公司
6168 | 秦皇岛市 | 昌黎 | 团林乡 | 团林乡牛官营一村 | 牛官营一村内6# | 0303680842 | 牛官营一村内6# | 0 | 红 |  | 昌黎供电公司
6169 | 秦皇岛市 | 昌黎 | 安山镇 | 安山镇牛各庄村 | 牛各庄村西南 | 1303391598 | 电网_牛各庄村西南 | 0 | 红 |  | 昌黎供电公司
6170 | 秦皇岛市 | 昌黎 | 安山镇 | 安山镇牛各庄村 | 牛各庄村西 | 1302662033 | 电网_牛各庄村西 | 0 | 红 |  | 昌黎供电公司
6171 | 秦皇岛市 | 昌黎 | 安山镇 | 安山镇牛各庄村 | 牛各庄村小学北 | 1303391599 | 电网_牛各庄村小学北 | 0 | 红 |  | 昌黎供电公司
6172 | 秦皇岛市 | 昌黎 | 安山镇 | 安山镇牛各庄村 | 牛各庄村南 | 1302720322 | 电网_牛各庄村南 | 0 | 红 |  | 昌黎供电公司
6173 | 秦皇岛市 | 昌黎 | 安山镇 | 安山镇牛各庄村 | 牛各庄村东新 | 1303391601 | 电网_牛各庄村东新 | 4.82 | 绿 |  | 昌黎供电公司
6174 | 秦皇岛市 | 昌黎 | 安山镇 | 安山镇牛各庄村 | 牛各庄村东南 | 0303538733 | 电网_牛各庄村东南 | 0 | 红 |  | 昌黎供电公司
6175 | 秦皇岛市 | 昌黎 | 安山镇 | 安山镇牛各庄村 | 牛各庄村东北 | 1303391600 | 电网_牛各庄村东北 | 0 | 黄 |  | 昌黎供电公司
6176 | 秦皇岛市 | 昌黎 | 安山镇 | 安山镇牛各庄村 | 牛各庄村2 | 1302720323 | 电网_牛各庄村2 | 9.78 | 绿 |  | 昌黎供电公司
6177 | 秦皇岛市 | 昌黎 | 团林乡 | 团林乡牛官营二村 | 牛二村内北 | 0303676717 | 牛二村内北 | 0 | 红 |  | 昌黎供电公司
6178 | 秦皇岛市 | 昌黎 | 团林乡 | 团林乡牛官营二村 | 牛二村内东南 | 0303517837 | 牛二村内东南 | 28.93 | 绿 |  | 昌黎供电公司
6179 | 秦皇岛市 | 昌黎 | 团林乡 | 团林乡牛官营二村 | 牛二村内东 | 0303517838 | 牛二村内东 | 0 | 黄 |  | 昌黎供电公司
6180 | 秦皇岛市 | 昌黎 | 团林乡 | 团林乡牛官营二村 | 牛二村内 | 1302657518 | 牛二村内 | 0 | 红 |  | 昌黎供电公司
6181 | 秦皇岛市 | 昌黎 | 团林乡 | 团林乡牛官营二村 | 牛二新村 | 1302657517 | 牛二新村 | 0 | 红 |  | 昌黎供电公司
6182 | 秦皇岛市 | 昌黎 | 团林乡 | 团林乡牛官营三村 | 牛三村内西南 | 0303517841 | 牛三村内西南 | 0 | 红 |  | 昌黎供电公司
6183 | 秦皇岛市 | 昌黎 | 团林乡 | 团林乡牛官营三村 | 牛三村内西北 | 0303517835 | 牛三村内西北 | 0 | 红 |  | 昌黎供电公司
6184 | 秦皇岛市 | 昌黎 | 团林乡 | 团林乡牛官营三村 | 牛三村内北2区 | 0303592213 | 牛三村内北2区 | 0 | 红 |  | 昌黎供电公司
6185 | 秦皇岛市 | 昌黎 | 团林乡 | 团林乡牛官营三村 | 牛三村内北 | 0303517836 | 牛三村内北 | 0 | 黄 |  | 昌黎供电公司
6186 | 秦皇岛市 | 昌黎 | 团林乡 | 团林乡牛官营三村 | 牛三村内 | 1302722487 | 牛三村内 | 0 | 黄 |  | 昌黎供电公司
6187 | 秦皇岛市 | 昌黎 | 团林乡 | 团林乡牛官营一村 | 牛一村南 | 1302722486 | 牛一村南 | 0 | 黄 |  | 昌黎供电公司
6188 | 秦皇岛市 | 昌黎 | 团林乡 | 团林乡牛官营一村 | 牛一村内西北 | 0303517840 | 牛一村内西北 | 7.375 | 绿 |  | 昌黎供电公司
6189 | 秦皇岛市 | 昌黎 | 团林乡 | 团林乡牛官营一村 | 牛一村内西 | 1302989165 | 牛一村内西 | 0 | 红 |  | 昌黎供电公司
6190 | 秦皇岛市 | 昌黎 | 团林乡 | 团林乡牛官营一村 | 牛一村内东北 | 0303517839 | 牛一村内东北 | 0 | 黄 |  | 昌黎供电公司
6191 | 秦皇岛市 | 昌黎 | 团林乡 | 团林乡牛官营一村 | 牛一村内 | 1302722485 | 牛一村内 | 0 | 红 |  | 昌黎供电公司
6192 | 秦皇岛市 | 昌黎 | 龙家店镇 | 龙家店镇燕庄子村 | 燕庄子村南 | 1302891367 | 燕庄子村南 | 0 | 红 |  | 昌黎供电公司
6193 | 秦皇岛市 | 昌黎 | 龙家店镇 | 龙家店镇燕庄子村 | 燕庄子村东并 | 1302721137 | 燕庄子村东并 | 0 | 红 |  | 昌黎供电公司
6194 | 秦皇岛市 | 昌黎 | 龙家店镇 | 龙家店镇燕庄子村 | 燕庄子3# | 0303681793 | 燕庄子3# | 0 | 红 |  | 昌黎供电公司
6195 | 秦皇岛市 | 昌黎 | 龙家店镇 | 龙家店镇燕埝坨村 | 燕埝坨村北 | 1302733317 | 燕埝坨村北 | 0 | 红 |  | 昌黎供电公司
6196 | 秦皇岛市 | 昌黎 | 龙家店镇 | 龙家店镇燕埝坨村 | 燕埝坨村2# | 0303670106 | 燕埝坨村2# | 0 | 黄 |  | 昌黎供电公司
6197 | 秦皇岛市 | 昌黎 | 龙家店镇 | 龙家店镇燕埝坨村 | 燕埝坨3号 | 1610240905016315 | 燕埝坨3号 | 0 | 黄 |  | 昌黎供电公司
6198 | 秦皇岛市 | 昌黎 | 靖安镇 | 靖安镇燕各庄村 | 燕各庄村西内变压器 | 1302720779 | 燕各庄村西内变压器 | 0 | 红 |  | 昌黎供电公司
6199 | 秦皇岛市 | 昌黎 | 靖安镇 | 靖安镇燕各庄村 | 燕各庄村新1 | 1303391629 | 燕各庄村新1 | 24.44 | 红 | 受上级约束，本季度不具备分布式电源接入空间 | 昌黎供电公司
6200 | 秦皇岛市 | 昌黎 | 靖安镇 | 靖安镇燕各庄村 | 燕各庄村东内 | 1303391628 | 燕各庄村东内 | 0 | 红 |  | 昌黎供电公司
6201 | 秦皇岛市 | 昌黎 | 十里铺乡 | 十里铺乡灵芝顶村 | 灵芝顶村内 | 1302664499 | 灵芝顶村内 | 0 | 黄 |  | 昌黎供电公司
6202 | 秦皇岛市 | 昌黎 | 十里铺乡 | 十里铺乡灵芝顶村 | 灵芝顶村3 | 0303670738 | 灵芝顶村3 | 3.95 | 绿 |  | 昌黎供电公司
6203 | 秦皇岛市 | 昌黎 | 十里铺乡 | 十里铺乡灵芝顶村 | 灵芝顶新 | 1302664500 | 灵芝顶新 | 106.7 | 绿 |  | 昌黎供电公司
6204 | 秦皇岛市 | 昌黎 | 昌黎镇 | 澜山公馆 | 澜山公馆2#配变 | 0303657056 | 澜山公馆2#配变 | 778.38 | 绿 |  | 昌黎供电公司
6205 | 秦皇岛市 | 昌黎 | 昌黎镇 | 澜山公馆 | 澜山公馆1#配变 | 0303657038 | 澜山公馆1#配变 | 796.58 | 绿 |  | 昌黎供电公司
6206 | 秦皇岛市 | 北戴河新区 | 北戴河新区 | 潮畔三期 | 潮畔三期2#配变 | 0303662391 | 潮畔三期2#配变 | 853.09 | 绿 |  | 昌黎供电公司
6207 | 秦皇岛市 | 北戴河新区 | 北戴河新区 | 潮畔三期 | 潮畔三期1#配变 | 0303662392 | 潮畔三期1#配变 | 907.29 | 绿 |  | 昌黎供电公司
6208 | 秦皇岛市 | 北戴河新区 | 北戴河新区大蒲河管理处 | 新区潮河村 | 潮河村内西南 | 0303661737 | 潮河村内西南 | 194.14 | 绿 |  | 昌黎供电公司
6209 | 秦皇岛市 | 北戴河新区 | 北戴河新区大蒲河管理处 | 新区潮河村 | 潮河村内西北 | 1606242505014253 | 潮河村内西北 | 203.98 | 绿 |  | 昌黎供电公司
6210 | 秦皇岛市 | 北戴河新区 | 北戴河新区大蒲河管理处 | 新区潮河村 | 潮河村内大队 | 1606242505010519 | 潮河村内大队 | 378.63 | 绿 |  | 昌黎供电公司
6211 | 秦皇岛市 | 北戴河新区 | 北戴河新区大蒲河管理处 | 新区潮河村 | 潮河村内北 | 1302722942 | 潮河村内北 | 237.96 | 绿 |  | 昌黎供电公司
6212 | 秦皇岛市 | 北戴河新区 | 北戴河新区大蒲河管理处 | 新区潮河村 | 潮河村内4区 | 1302843568 | 潮河村内4区 | 182.26 | 绿 |  | 昌黎供电公司
6213 | 秦皇岛市 | 北戴河新区 | 北戴河新区大蒲河管理处 | 新区潮河村 | 潮河村内3区 | 1302843567 | 潮河村内3区 | 206.71 | 绿 |  | 昌黎供电公司
6214 | 秦皇岛市 | 昌黎 | 马坨店乡 | 马坨店乡潘各庄村 | 潘各庄西北 | 1303478723 | 潘各庄西北 | 0 | 红 |  | 昌黎供电公司
6215 | 秦皇岛市 | 昌黎 | 马坨店乡 | 马坨店乡潘各庄村 | 潘各庄内南 | 1302661282 | 潘各庄内南 | 29 | 绿 |  | 昌黎供电公司
6216 | 秦皇岛市 | 昌黎 | 马坨店乡 | 马坨店乡潘各庄村 | 潘各庄内北 | 1302661281 | 潘各庄内北 | 0 | 红 |  | 昌黎供电公司
6217 | 秦皇岛市 | 昌黎 | 大蒲河镇 | 大蒲河镇裴家堡村 | 裴家堡村内8#（河边） | 1610242205021164 | 裴家堡村内8#（河边） | 35.32 | 绿 |  | 昌黎供电公司
6218 | 秦皇岛市 | 昌黎 | 刘台庄镇 | 刘台庄镇小滩南村 | 滩南南 | 1303415347 | 电网_滩南南 | 0 | 红 |  | 昌黎供电公司
6219 | 秦皇岛市 | 昌黎 | 刘台庄镇 | 刘台庄镇小滩南村 | 滩南北 | 1302723312 | 电网_滩南北 | 0 | 红 |  | 昌黎供电公司
6220 | 秦皇岛市 | 昌黎 | 刘台庄镇 | 刘台庄镇小滩南村 | 滩南东 | 1302723311 | 滩南东 | 34.98 | 红 | 受上级约束，本季度不具备分布式电源接入空间 | 昌黎供电公司
6221 | 秦皇岛市 | 昌黎 | 十里铺乡 | 十里铺乡湾里村 | 湾里村内西 | 1302664494 | 湾里村内西 | 0 | 红 |  | 昌黎供电公司
6222 | 秦皇岛市 | 昌黎 | 十里铺乡 | 十里铺乡湾里村 | 湾里村内东 | 1302664493 | 湾里村内东 | 0 | 红 |  | 昌黎供电公司
6223 | 秦皇岛市 | 昌黎 | 靖安镇 | 靖安镇港心村 | 港心（村西）变压器 | 1303099229 | 港心（村西）变压器 | 13.83 | 红 | 受上级约束，本季度不具备分布式电源接入空间 | 昌黎供电公司
6224 | 秦皇岛市 | 昌黎 | 靖安镇 | 靖安镇港心村 | 港心村南混 | 1302693975 | 港心村南混 | 22.77 | 红 | 受上级约束，本季度不具备分布式电源接入空间 | 昌黎供电公司
6225 | 秦皇岛市 | 昌黎 | 靖安镇 | 靖安镇港心村 | 港心村北 | 1607241905012335 | 港心村北 | 0 | 红 |  | 昌黎供电公司
6226 | 秦皇岛市 | 昌黎 | 靖安镇 | 靖安镇港心村 | 港心村东 | 1303391541 | 港心村东 | 0 | 红 |  | 昌黎供电公司
6227 | 秦皇岛市 | 昌黎 | 马坨店乡 | 马坨店乡渠流港村 | 渠流港村东 | 1302933420 | 渠流港村东 | 0 | 红 |  | 昌黎供电公司
6228 | 秦皇岛市 | 昌黎 | 马坨店乡 | 马坨店乡渠流港村 | 渠流港内 | 1302722965 | 渠流港内 | 0 | 红 |  | 昌黎供电公司
6229 | 秦皇岛市 | 北戴河新区 | 北戴河新区团林管理处 | 渔田小镇 | 渔田小镇充电站配变 | 1607240405010576 | 渔田小镇充电站配变 | 624.31 | 绿 |  | 昌黎供电公司
6230 | 秦皇岛市 | 昌黎 | 朱各庄镇 | 朱各庄镇洼里村 | 洼里村西南1 | 1302916968 | 洼里村西南1 | 104.75 | 绿 |  | 昌黎供电公司
6231 | 秦皇岛市 | 昌黎 | 朱各庄镇 | 朱各庄镇洼里村 | 洼里村北 | 1302663486 | 电网_洼里村北 | 0 | 红 |  | 昌黎供电公司
6232 | 秦皇岛市 | 昌黎 | 朱各庄镇 | 朱各庄镇洼里村 | 洼里村内 | 1302663453 | 电网_洼里村内 | 72.555 | 绿 |  | 昌黎供电公司
6233 | 秦皇岛市 | 昌黎 | 朱各庄镇 | 朱各庄镇洼里村 | 洼里5 | 1303412877 | 电网_洼里5 | 29.435 | 绿 |  | 昌黎供电公司
6234 | 秦皇岛市 | 昌黎 | 朱各庄镇 | 朱各庄镇洼里村 | 洼里4 | 1303412878 | 电网_洼里4 | 53.69 | 绿 |  | 昌黎供电公司
6235 | 秦皇岛市 | 昌黎 | 泥井镇 | 泥井镇泥井三村 | 泥井三村(东) | 1302750645 | 泥井三村(东) | 0 | 红 |  | 昌黎供电公司
6236 | 秦皇岛市 | 昌黎 | 泥井镇 | 泥井镇泥井二村 | 泥二村内 | 1302721884 | 泥二村内 | 54.38 | 绿 |  | 昌黎供电公司
6237 | 秦皇岛市 | 昌黎 | 泥井镇 | 泥井镇泥井二村 | 泥二东 | 0303516495 | 泥二东 | 17.15 | 绿 |  | 昌黎供电公司
6238 | 秦皇岛市 | 昌黎 | 泥井镇 | 泥井镇泥井三村 | 泥三南2 | 0303682703 | 泥三南2 | 176.75 | 绿 |  | 昌黎供电公司
6239 | 秦皇岛市 | 昌黎 | 泥井镇 | 泥井镇泥井三村 | 泥三中2 | 0303516494 | 泥三中2 | 126.63 | 绿 |  | 昌黎供电公司
6240 | 秦皇岛市 | 昌黎 | 泥井镇 | 泥井镇泥井三村 | 泥三中 | 1302721844 | 泥三中 | 84.66 | 绿 |  | 昌黎供电公司
6241 | 秦皇岛市 | 昌黎 | 泥井镇 | 泥井镇泥井三村 | 泥三东2 | 0303516491 | 泥三东2 | 100.66 | 绿 |  | 昌黎供电公司
6242 | 秦皇岛市 | 昌黎 | 泥井镇 | 泥井镇泥井一村 | 泥一西 | 0303516492 | 泥一西 | 182.49 | 绿 |  | 昌黎供电公司
6243 | 秦皇岛市 | 昌黎 | 泥井镇 | 泥井镇泥井一村 | 泥一村内 | 1302721883 | 泥一村内 | 140.17 | 绿 |  | 昌黎供电公司
6244 | 秦皇岛市 | 昌黎 | 泥井镇 | 泥井镇泥井一村 | 泥一南 | 1303002044 | 泥一南 | 201.78 | 绿 |  | 昌黎供电公司
6245 | 秦皇岛市 | 昌黎 | 泥井镇 | 泥井镇泥井一村 | 泥一南2 | 1611242505020844 | 泥一南2 | 190.38 | 绿 |  | 昌黎供电公司
6246 | 秦皇岛市 | 昌黎 | 泥井镇 | 泥井镇泥井一村 | 泥一北 | 0303516493 | 泥一北 | 139.81 | 绿 |  | 昌黎供电公司
6247 | 秦皇岛市 | 昌黎 | 荒佃庄镇 | 沿海高速昌黎服务区 | 沿海高速昌黎服务区（南区）充电站 | 1303308924 | 沿海高速昌黎服务区（南区）充电站 | 616.48 | 红 | 受上级约束，本季度不具备分布式电源接入空间 | 昌黎供电公司
6248 | 秦皇岛市 | 北戴河新区 | 北戴河新区大蒲河管理处 | 新区邱营村 | 邱营村内北 | 1302722527 | 电网_邱营村内北 | 160.55 | 绿 |  | 昌黎供电公司
6249 | 秦皇岛市 | 昌黎 | 靖安镇 | 沿河小区 | 沿河小区物业2号配变 | 0303673548 | 电网_沿河小区物业2号配变 | 260.25 | 绿 |  | 昌黎供电公司
6250 | 秦皇岛市 | 昌黎 | 靖安镇 | 沿河小区 | 沿河小区物业1号配变 | 0303673550 | 电网_沿河小区物业1号配变 | 260.62 | 绿 |  | 昌黎供电公司
6251 | 秦皇岛市 | 昌黎 | 靖安镇 | 沿河小区 | 沿河小区居民2号配变 | 0303673549 | 电网_沿河小区居民2号配变 | 302.9 | 绿 |  | 昌黎供电公司
6252 | 秦皇岛市 | 昌黎 | 茹荷镇 | 茹荷镇郑家铺村 | 郑家铺南2 | 0303670138 | 郑家铺南2 | 179.25 | 红 | 受上级约束，本季度不具备分布式电源接入空间 | 昌黎供电公司
6253 | 秦皇岛市 | 昌黎 | 两山乡 | 两山乡河西张各庄村 | 河西张各庄村8 | 0303683353 | 河西张各庄村8 | 0 | 红 |  | 昌黎供电公司
6254 | 秦皇岛市 | 昌黎 | 朱各庄镇 | 朱各庄镇指挥村 | 指挥村11 | 0303681919 | 电网_指挥村11 | 66.06 | 红 | 受上级约束，本季度不具备分布式电源接入空间 | 昌黎供电公司
6255 | 秦皇岛市 | 昌黎 | 荒佃庄镇 | 荒佃庄镇河南庄村 | 河南庄西 | 1302719421 | 河南庄西 | 51.94 | 红 | 受上级约束，本季度不具备分布式电源接入空间 | 昌黎供电公司
6256 | 秦皇岛市 | 昌黎 | 荒佃庄镇 | 荒佃庄镇河南庄村 | 河南庄北 | 1303415368 | 河南庄北 | 44.75 | 红 | 受上级约束，本季度不具备分布式电源接入空间 | 昌黎供电公司
6257 | 秦皇岛市 | 昌黎 | 荒佃庄镇 | 荒佃庄镇河南庄村 | 河南庄东南1 | 1303083584 | 河南庄东南1 | 38.25 | 红 | 受上级约束，本季度不具备分布式电源接入空间 | 昌黎供电公司
6258 | 秦皇岛市 | 昌黎 | 荒佃庄镇 | 荒佃庄镇河南庄村 | 河南庄东北 | 1303415364 | 河南庄东北 | 26.04 | 红 | 受上级约束，本季度不具备分布式电源接入空间 | 昌黎供电公司
6259 | 秦皇岛市 | 昌黎 | 荒佃庄镇 | 荒佃庄镇河南庄村 | 河南庄东 | 1302719428 | 河南庄东 | 11.96 | 红 | 受上级约束，本季度不具备分布式电源接入空间 | 昌黎供电公司
6260 | 秦皇岛市 | 昌黎 | 两山乡 | 两山乡河东张各庄村 | 河东张各庄村9 | 1606252605017992 | 河东张各庄村9 | 0 | 红 |  | 昌黎供电公司
6261 | 秦皇岛市 | 昌黎 | 两山乡 | 两山乡河东张各庄村 | 河东张各庄村7 | 0303669593 | 河东张各庄村7 | 0 | 红 |  | 昌黎供电公司
6262 | 秦皇岛市 | 昌黎 | 两山乡 | 两山乡河东张各庄村 | 河东张各庄村6 | 0303669215 | 河东张各庄村6 | 0 | 红 |  | 昌黎供电公司
6263 | 秦皇岛市 | 昌黎 | 两山乡 | 两山乡河东张各庄村 | 河东张北（东盘） | 1302917699 | 电网_河东张北（东盘） | 0 | 红 |  | 昌黎供电公司
6264 | 秦皇岛市 | 昌黎 | 两山乡 | 两山乡河东张各庄村 | 河东张北2 | 1302916703 | 电网_河东张北2 | 0 | 红 |  | 昌黎供电公司
6265 | 秦皇岛市 | 北戴河新区 | 北戴河新区大蒲河管理处 | 新区沟湾村 | 沟湾村内北 | 1302732164 | 电网_沟湾村内北 | 197.17 | 绿 |  | 昌黎供电公司
6266 | 秦皇岛市 | 北戴河新区 | 北戴河新区大蒲河管理处 | 新区沟湾村 | 沟湾村内东 | 0303664356 | 沟湾村内东 | 218.14 | 绿 |  | 昌黎供电公司
6267 | 秦皇岛市 | 北戴河新区 | 北戴河新区大蒲河管理处 | 新区沟湾村 | 沟湾村内 | 1302694476 | 电网_沟湾村内 | 196.07 | 绿 |  | 昌黎供电公司
6268 | 秦皇岛市 | 北戴河新区 | 北戴河新区大蒲河管理处 | 新区沟湾村 | 沟湾村内4 | 1612241105001563 | 沟湾村内4 | 200.24 | 绿 |  | 昌黎供电公司
6269 | 秦皇岛市 | 昌黎 | 安山镇 | 安山镇沙子营村 | 沙子营村西 | 1302693993 | 电网_沙子营村西 | 28.59 | 红 | 受上级约束，本季度不具备分布式电源接入空间 | 昌黎供电公司
6270 | 秦皇岛市 | 昌黎 | 安山镇 | 安山镇沙子营村 | 沙子营村北 | 1302846707 | 沙子营村北 | 24.67 | 红 | 受上级约束，本季度不具备分布式电源接入空间 | 昌黎供电公司
6271 | 秦皇岛市 | 昌黎 | 安山镇 | 安山镇沙子营村 | 沙子营3号 | 1607252905029737 | 沙子营3号 | 22.16 | 红 | 受上级约束，本季度不具备分布式电源接入空间 | 昌黎供电公司
6272 | 秦皇岛市 | 昌黎 | 昌黎镇 | 昌黎镇沈庄村 | 沈庄村内 | 1302663021 | 沈庄村内 | 89.43 | 红 | 受上级约束，本季度不具备分布式电源接入空间 | 昌黎供电公司
6273 | 秦皇岛市 | 昌黎 | 昌黎镇 | 昌黎镇沈庄村 | 沈庄2 | 1302917712 | 沈庄2 | 47.07 | 红 | 受上级约束，本季度不具备分布式电源接入空间 | 昌黎供电公司
6274 | 秦皇岛市 | 昌黎 | 龙家店镇 | 龙家店镇汪上村 | 汪上村南 | 1302723303 | 汪上村南 | 9.97 | 绿 |  | 昌黎供电公司
6275 | 秦皇岛市 | 昌黎 | 龙家店镇 | 龙家店镇汪上村 | 汪上村内西 | 1302723304 | 汪上村内西 | 0 | 红 |  | 昌黎供电公司
6276 | 秦皇岛市 | 昌黎 | 龙家店镇 | 龙家店镇汪上村 | 汪上村内东 | 1302694754 | 汪上村内东 | 0 | 红 |  | 昌黎供电公司
6277 | 秦皇岛市 | 昌黎 | 龙家店镇 | 龙家店镇汪上村 | 汪上5# | 0303683820 | 汪上5# | 42.53 | 绿 |  | 昌黎供电公司
6278 | 秦皇岛市 | 昌黎 | 龙家店镇 | 龙家店镇汪上村 | 汪上4# | 0303683718 | 汪上4# | 0 | 红 |  | 昌黎供电公司
6279 | 秦皇岛市 | 昌黎 | 昌黎镇 | 汇文庭院 | 汇文庭院3# | 0303387761 | 汇文庭院3# | 1044.61 | 绿 |  | 昌黎供电公司
6280 | 秦皇岛市 | 昌黎 | 昌黎镇 | 汇文庭院 | 汇文庭院2# | 0303387762 | 汇文庭院2# | 752.6 | 绿 |  | 昌黎供电公司
6281 | 秦皇岛市 | 昌黎 | 昌黎镇 | 汇文庭院 | 汇文庭院1# | 0303387763 | 汇文庭院1# | 716.85 | 绿 |  | 昌黎供电公司
6282 | 秦皇岛市 | 昌黎 | 昌黎镇 | 昌黎镇汀泗涧村 | 汀泗涧 | 1303337402 | 汀泗涧 | 166.65 | 绿 |  | 昌黎供电公司
6283 | 秦皇岛市 | 昌黎 | 刘台庄镇 | 刘台庄镇毛河北村 | 毛河北西北 | 0303681197 | 毛河北西北 | 91.8 | 绿 |  | 昌黎供电公司
6284 | 秦皇岛市 | 昌黎 | 刘台庄镇 | 刘台庄镇毛河北村 | 毛河北西 | 1302721818 | 毛河北西 | 47.88 | 绿 |  | 昌黎供电公司
6285 | 秦皇岛市 | 昌黎 | 刘台庄镇 | 刘台庄镇毛河北村 | 毛河北村内 | 1302664579 | 毛河北村内 | 27.88 | 绿 |  | 昌黎供电公司
6286 | 秦皇岛市 | 昌黎 | 刘台庄镇 | 刘台庄镇毛河北村 | 毛河北南 | 1303078203 | 毛河北南 | 47.79 | 绿 |  | 昌黎供电公司
6287 | 秦皇岛市 | 昌黎 | 大蒲河镇 | 大蒲河镇段家营村 | 段营村内北 | 1606242105023626 | 段营村内北 | 0 | 红 |  | 昌黎供电公司
6288 | 秦皇岛市 | 昌黎 | 大蒲河镇 | 大蒲河镇段家营村 | 段营村内1# | 1302722518 | 电网_段营村内1# | 0 | 红 |  | 昌黎供电公司
6289 | 秦皇岛市 | 昌黎 | 大蒲河镇 | 大蒲河镇段家营村 | 段营2区 | 1303408517 | 电网_段营2区 | 0 | 红 |  | 昌黎供电公司
6290 | 秦皇岛市 | 昌黎 | 两山乡 | 两山乡段家店村 | 段店新增 | 1302750650 | 段店新增 | 131.78 | 绿 |  | 昌黎供电公司
6291 | 秦皇岛市 | 昌黎 | 两山乡 | 两山乡段家店村 | 段店5 | 1605252905034023 | 段店5 | 134.3 | 绿 |  | 昌黎供电公司
6292 | 秦皇岛市 | 昌黎 | 两山乡 | 两山乡段家店村 | 段店4 | 0303665255 | 段店4 | 85.08 | 绿 |  | 昌黎供电公司
6293 | 秦皇岛市 | 昌黎 | 靖安镇 | 靖安镇西庄窠村 | 庄窠村北内 | 1302739832 | 电网_庄窠村北内 | 21.645 | 绿 |  | 昌黎供电公司
6294 | 秦皇岛市 | 昌黎 | 大蒲河镇 | 大蒲河镇段庄村 | 段庄村内西 | 1302722514 | 电网_段庄村内西 | 0 | 红 |  | 昌黎供电公司
6295 | 秦皇岛市 | 昌黎 | 大蒲河镇 | 大蒲河镇段庄村 | 段庄村内东 | 1302722515 | 段庄村内东 | 0 | 红 |  | 昌黎供电公司
6296 | 秦皇岛市 | 昌黎 | 两山乡 | 两山乡段家店村 | 段家店村内东 | 1302720748 | 段家店村内东 | 120.74 | 绿 |  | 昌黎供电公司
6297 | 秦皇岛市 | 昌黎 | 两山乡 | 两山乡段家店村 | 段家店村内 | 1302664467 | 段家店村内 | 317.49 | 绿 |  | 昌黎供电公司
6298 | 秦皇岛市 | 昌黎 | 昌黎镇 | 昌黎镇西钱庄村 | 西钱4 | 0303658595 | 西钱4 | 170.42 | 绿 |  | 昌黎供电公司
6299 | 秦皇岛市 | 昌黎 | 龙家店镇 | 龙家店镇武埝坨村 | 武埝坨大队院内 | 1302661766 | 武埝坨大队院内 | 33.25 | 绿 |  | 昌黎供电公司
6300 | 秦皇岛市 | 昌黎 | 马坨店乡 | 马坨店乡武各庄村 | 武各庄西南 | 1610243105018398 | 武各庄西南 | 63.53 | 红 | 受上级约束，本季度不具备分布式电源接入空间 | 昌黎供电公司
6301 | 秦皇岛市 | 昌黎 | 马坨店乡 | 马坨店乡武各庄村 | 武各庄村西北 | 1302844297 | 武各庄村西北 | 20.58 | 红 | 受上级约束，本季度不具备分布式电源接入空间 | 昌黎供电公司
6302 | 秦皇岛市 | 昌黎 | 马坨店乡 | 马坨店乡武各庄村 | 武各庄村西 | 1302725322 | 武各庄村西 | 25.4 | 红 | 受上级约束，本季度不具备分布式电源接入空间 | 昌黎供电公司
6303 | 秦皇岛市 | 昌黎 | 马坨店乡 | 马坨店乡武各庄村 | 武各庄村东南 | 1302844296 | 武各庄村东南 | 30.96 | 红 | 受上级约束，本季度不具备分布式电源接入空间 | 昌黎供电公司
6304 | 秦皇岛市 | 昌黎 | 马坨店乡 | 马坨店乡武各庄村 | 武各庄东 | 1302975867 | 武各庄东 | 88.44 | 红 | 受上级约束，本季度不具备分布式电源接入空间 | 昌黎供电公司
6305 | 秦皇岛市 | 昌黎 | 两山乡 | 两山乡正明山村 | 正明山西 | 1302663423 | 正明山西 | 18.91 | 绿 |  | 昌黎供电公司
6306 | 秦皇岛市 | 昌黎 | 两山乡 | 两山乡梁各庄村 | 正明山梁各庄合用 | 1609231905061715 | 正明山梁各庄合用 | 174.97 | 绿 |  | 昌黎供电公司
6307 | 秦皇岛市 | 昌黎 | 两山乡 | 两山乡正明山村 | 正明山村8 | 0303683358 | 正明山村8 | 23.1 | 绿 |  | 昌黎供电公司
6308 | 秦皇岛市 | 昌黎 | 两山乡 | 两山乡正明山村 | 正明山中 | 1302663424 | 正明山中 | 17.02 | 绿 |  | 昌黎供电公司
6309 | 秦皇岛市 | 昌黎 | 两山乡 | 两山乡正明山村 | 正明山东山 | 1303337401 | 正明山东山 | 33.51 | 绿 |  | 昌黎供电公司
6310 | 秦皇岛市 | 昌黎 | 刘台庄镇 | 刘台庄镇高坨村 | 高坨村北变压器 | 1302846087 | 电网_高坨村北变压器 | 9.68 | 红 | 受上级约束，本季度不具备分布式电源接入空间 | 昌黎供电公司
6311 | 秦皇岛市 | 昌黎 | 两山乡 | 两山乡正明山村 | 正明山东2 | 1302663048 | 正明山东2 | 25.32 | 绿 |  | 昌黎供电公司
6312 | 秦皇岛市 | 昌黎 | 两山乡 | 两山乡正明山村 | 正明山4# | 0303600254 | 电网_正明山4# | 182.17 | 绿 |  | 昌黎供电公司
6313 | 秦皇岛市 | 昌黎 | 两山乡 | 两山乡正明山村 | 正明山3# | 0303600252 | 正明山3# | 27.65 | 绿 |  | 昌黎供电公司
6314 | 秦皇岛市 | 昌黎 | 葛条港乡 | 葛条港乡歇马台村 | 歇马台村内 | 1302732155 | 歇马台村内 | 10.46 | 绿 |  | 昌黎供电公司
6315 | 秦皇岛市 | 昌黎 | 葛条港乡 | 葛条港乡歇马台村 | 歇马台村内5# | 0303680735 | 歇马台村内5# | 0 | 红 |  | 昌黎供电公司
6316 | 秦皇岛市 | 昌黎 | 葛条港乡 | 葛条港乡歇马台村 | 歇马台村内1区 | 1302663015 | 电网_歇马台村内1区 | 0 | 黄 |  | 昌黎供电公司
6317 | 秦皇岛市 | 昌黎 | 葛条港乡 | 葛条港乡歇马台村 | 歇马台3区 | 1303391653 | 电网_歇马台3区 | 0 | 红 |  | 昌黎供电公司
6318 | 秦皇岛市 | 昌黎 | 荒佃庄镇 | 荒佃庄镇欧坨村 | 欧坨南1 | 1303415354 | 欧坨南1 | 40.61 | 红 | 受上级约束，本季度不具备分布式电源接入空间 | 昌黎供电公司
6319 | 秦皇岛市 | 昌黎 | 荒佃庄镇 | 荒佃庄镇欧坨村 | 欧坨东 | 1302874751 | 欧坨东 | 0 | 红 |  | 昌黎供电公司
6320 | 秦皇岛市 | 昌黎 | 两山乡 | 两山乡樵夫山村 | 樵夫山村西 | 1302664468 | 樵夫山村西 | 91.85 | 绿 |  | 昌黎供电公司
6321 | 秦皇岛市 | 昌黎 | 两山乡 | 两山乡樵夫山村 | 樵夫山2 | 1606241205015852 | 樵夫山2 | 146.93 | 绿 |  | 昌黎供电公司
6322 | 秦皇岛市 | 北戴河新区 | 北戴河新区 | 新区保障房 | 新区保障房1#箱变2#配变 | 1604260705024646 | 新区保障房1#箱变2#配变 | 528.45 | 绿 |  | 昌黎供电公司
6323 | 秦皇岛市 | 昌黎 | 新集镇 | 新集镇槐贾庄村 | 槐贾庄内 | 1302732811 | 电网_槐贾庄内 | 28.57 | 红 | 受上级约束，本季度不具备分布式电源接入空间 | 昌黎供电公司
6324 | 秦皇岛市 | 昌黎 | 新集镇 | 新集镇槐李庄村 | 槐李庄村北 | 0303670040 | 槐李庄村北 | 103.08 | 红 | 受上级约束，本季度不具备分布式电源接入空间 | 昌黎供电公司
6325 | 秦皇岛市 | 昌黎 | 新集镇 | 新集镇槐李庄村 | 槐李庄内 | 1302723006 | 电网_槐李庄内 | 39.42 | 红 | 受上级约束，本季度不具备分布式电源接入空间 | 昌黎供电公司
6326 | 秦皇岛市 | 昌黎 | 新集镇 | 新集镇槐冯庄村 | 槐冯庄西 | 0303443242 | 电网_槐冯庄西 | 34.995 | 红 | 受上级约束，本季度不具备分布式电源接入空间 | 昌黎供电公司
6327 | 秦皇岛市 | 昌黎 | 新集镇 | 新集镇槐冯庄村 | 槐冯庄村北 | 1303075684 | 电网_槐冯庄村北 | 169.79 | 红 | 受上级约束，本季度不具备分布式电源接入空间 | 昌黎供电公司
6328 | 秦皇岛市 | 昌黎 | 新集镇 | 新集镇槐冯庄村 | 槐冯庄内东 | 1302844076 | 槐冯庄内东 | 19.54 | 红 | 受上级约束，本季度不具备分布式电源接入空间 | 昌黎供电公司
6329 | 秦皇岛市 | 昌黎 | 新集镇 | 新集镇槐冯庄村 | 槐冯庄内 | 1302723013 | 电网_槐冯庄内 | 67.54 | 红 | 受上级约束，本季度不具备分布式电源接入空间 | 昌黎供电公司
6330 | 秦皇岛市 | 昌黎 | 安山镇 | 安山镇榆林村 | 榆林村南 | 1303391623 | 榆林村南 | 0 | 红 |  | 昌黎供电公司
6331 | 秦皇岛市 | 昌黎 | 安山镇 | 安山镇榆林村 | 榆林村内混 | 1302693972 | 榆林村内混 | 0 | 红 |  | 昌黎供电公司
6332 | 秦皇岛市 | 昌黎 | 安山镇 | 安山镇榆林村 | 榆林村东南 | 1303391624 | 榆林村东南 | 0 | 红 |  | 昌黎供电公司
6333 | 秦皇岛市 | 昌黎 | 靖安镇 | 靖安镇椹子庄村 | 椹子庄村西 | 0303670026 | 椹子庄村西 | 154.98 | 红 | 受上级约束，本季度不具备分布式电源接入空间 | 昌黎供电公司
6334 | 秦皇岛市 | 昌黎 | 靖安镇 | 靖安镇椹子庄村 | 椹子庄村南混 | 1302693971 | 椹子庄村南混 | 94.04 | 红 | 受上级约束，本季度不具备分布式电源接入空间 | 昌黎供电公司
6335 | 秦皇岛市 | 昌黎 | 靖安镇 | 靖安镇椹子庄村 | 椹子庄村内 | 1302693969 | 椹子庄村内 | 89.57 | 红 | 受上级约束，本季度不具备分布式电源接入空间 | 昌黎供电公司
6336 | 秦皇岛市 | 昌黎 | 靖安镇 | 靖安镇椹子庄村 | 椹子庄村东内 | 1302693970 | 椹子庄村东内 | 36.46 | 红 | 受上级约束，本季度不具备分布式电源接入空间 | 昌黎供电公司
6337 | 秦皇岛市 | 昌黎 | 靖安镇 | 靖安镇椹子庄村 | 椹子庄5 | 1611241305004099 | 椹子庄5 | 41.8 | 红 | 受上级约束，本季度不具备分布式电源接入空间 | 昌黎供电公司
6338 | 秦皇岛市 | 昌黎 | 昌黎镇 | 植保站小区 | 植保站小区 | 1302897734 | 植保站小区 | 188.45 | 红 | 受上级约束，本季度不具备分布式电源接入空间 | 昌黎供电公司
6339 | 秦皇岛市 | 北戴河新区 | 北戴河新区 | 森林公安公用 | 森林公安公用 | 1302798877 | 森林公安公用 | 186.75 | 绿 |  | 昌黎供电公司
6340 | 秦皇岛市 | 昌黎 | 大蒲河镇 | 大蒲河镇段庄村 | 段庄村内西南 | 0303673663 | 段庄村内西南 | 42.17 | 绿 |  | 昌黎供电公司
6341 | 秦皇岛市 | 昌黎 | 茹荷镇 | 茹荷镇棉花坨村 | 棉花坨西 | 1302845763 | 棉花坨西 | 8.76 | 红 | 受上级约束，本季度不具备分布式电源接入空间 | 昌黎供电公司
6342 | 秦皇岛市 | 昌黎 | 茹荷镇 | 茹荷镇棉花坨村 | 棉花坨南 | 1303415341 | 电网_棉花坨南 | 0 | 红 |  | 昌黎供电公司
6343 | 秦皇岛市 | 昌黎 | 茹荷镇 | 茹荷镇棉花坨村 | 棉花坨内 | 1302694758 | 电网_棉花坨内 | 0 | 红 |  | 昌黎供电公司
6344 | 秦皇岛市 | 昌黎 | 茹荷镇 | 茹荷镇棉花坨村 | 棉花坨东 | 1302723317 | 电网_棉花坨东 | 0 | 红 |  | 昌黎供电公司
6345 | 秦皇岛市 | 昌黎 | 两山乡 | 两山乡梁各庄村 | 梁各庄村9 | 0303683323 | 梁各庄村9 | 19.05 | 绿 |  | 昌黎供电公司
6346 | 秦皇岛市 | 昌黎 | 刘台庄镇 | 刘台庄镇小滩南村 | 滩西南 | 1302725339 | 滩西南 | 0 | 红 |  | 昌黎供电公司
6347 | 秦皇岛市 | 昌黎 | 两山乡 | 两山乡梁各庄村 | 梁各庄村7 | 0303683346 | 梁各庄村7 | 56.11 | 绿 |  | 昌黎供电公司
6348 | 秦皇岛市 | 昌黎 | 刘台庄镇 | 刘台庄镇郭庄子村 | 郭庄子西2 | 1601242505016571 | 郭庄子西2 | 0 | 红 |  | 昌黎供电公司
6349 | 秦皇岛市 | 昌黎 | 两山乡 | 两山乡梁各庄村 | 梁各庄北4 | 1302719976 | 电网_梁各庄北4 | 16.79 | 绿 |  | 昌黎供电公司
6350 | 秦皇岛市 | 昌黎 | 两山乡 | 两山乡梁各庄村 | 梁各庄北3 | 1302663427 | 电网_梁各庄北3 | 0 | 黄 |  | 昌黎供电公司
6351 | 秦皇岛市 | 昌黎 | 两山乡 | 两山乡梁各庄村 | 梁各庄北2 | 1302663426 | 电网_梁各庄北2 | 0 | 红 |  | 昌黎供电公司
6352 | 秦皇岛市 | 昌黎 | 两山乡 | 两山乡梁各庄村 | 梁各庄北1 | 1302663425 | 电网_梁各庄北1 | 131.96 | 绿 |  | 昌黎供电公司
6353 | 秦皇岛市 | 昌黎 | 两山乡 | 两山乡梁各庄村 | 梁各庄东南 | 1302663059 | 梁各庄东南 | 68.08 | 绿 |  | 昌黎供电公司
6354 | 秦皇岛市 | 昌黎 | 新集镇 | 新集镇桃园村 | 桃园南 | 1609240905009713 | 桃园南 | 192.31 | 红 | 受上级约束，本季度不具备分布式电源接入空间 | 昌黎供电公司
6355 | 秦皇岛市 | 昌黎 | 新集镇 | 新集镇桃园村 | 桃园内 | 1302732814 | 桃园内 | 54.04 | 红 | 受上级约束，本季度不具备分布式电源接入空间 | 昌黎供电公司
6356 | 秦皇岛市 | 昌黎 | 荒佃庄镇 | 荒佃庄镇新桃园村 | 桃园东南 | 1303602638 | 电网_桃园东南 | 24.035 | 红 | 受上级约束，本季度不具备分布式电源接入空间 | 昌黎供电公司
6357 | 秦皇岛市 | 昌黎 | 荒佃庄镇 | 荒佃庄镇新桃园村 | 桃园东北 | 1303602637 | 电网_桃园东北 | 140.18 | 红 | 受上级约束，本季度不具备分布式电源接入空间 | 昌黎供电公司
6358 | 秦皇岛市 | 北戴河新区 | 北戴河新区大蒲河管理处 | 新区栅子里村 | 栅子里村内西 | 1302732787 | 电网_栅子里村内西 | 359.94 | 绿 |  | 昌黎供电公司
6359 | 秦皇岛市 | 北戴河新区 | 北戴河新区大蒲河管理处 | 新区栅子里村 | 栅子里村内北公变 | 1303011529 | 栅子里村内北公变 | 198.78 | 绿 |  | 昌黎供电公司
6360 | 秦皇岛市 | 北戴河新区 | 北戴河新区大蒲河管理处 | 新区栅子里村 | 栅子里村内东南 | 1303011530 | 栅子里村内东南 | 180.34 | 绿 |  | 昌黎供电公司
6361 | 秦皇岛市 | 北戴河新区 | 北戴河新区大蒲河管理处 | 新区栅子里村 | 栅子里村内东 | 1302732788 | 电网_栅子里村内东 | 178.51 | 绿 |  | 昌黎供电公司
6362 | 秦皇岛市 | 北戴河新区 | 北戴河新区大蒲河管理处 | 新区栅子里村 | 栅子里村内5# | 0303678047 | 栅子里村内5# | 185 | 绿 |  | 昌黎供电公司
6363 | 秦皇岛市 | 昌黎 | 大蒲河镇 | 大蒲河镇卜家营村 | 杨营村内西 | 1302722522 | 电网_杨营村内西 | 0 | 红 |  | 昌黎供电公司
6364 | 秦皇岛市 | 昌黎 | 大蒲河镇 | 大蒲河镇卜家营村 | 杨营村内东新 | 0303670169 | 杨营村内东新 | 12.74 | 绿 |  | 昌黎供电公司
6365 | 秦皇岛市 | 昌黎 | 大蒲河镇 | 大蒲河镇杨洼村 | 杨洼村内东 | 1303464308 | 电网_杨洼村内东 | 0 | 黄 |  | 昌黎供电公司
6366 | 秦皇岛市 | 昌黎 | 大蒲河镇 | 大蒲河镇杨洼村 | 杨洼村内200 | 1605251405019169 | 杨洼村内200 | 0 | 红 |  | 昌黎供电公司
6367 | 秦皇岛市 | 昌黎 | 马坨店乡 | 马坨店乡杨柳庄村 | 杨柳庄南 | 1302722961 | 杨柳庄南 | 0 | 红 |  | 昌黎供电公司
6368 | 秦皇岛市 | 昌黎 | 马坨店乡 | 马坨店乡杨柳庄村 | 杨柳庄东 | 1302722960 | 杨柳庄东 | 12.65 | 红 | 受上级约束，本季度不具备分布式电源接入空间 | 昌黎供电公司
6369 | 秦皇岛市 | 昌黎 | 马坨店乡 | 马坨店乡杨柳庄村 | 杨柳庄4 | 1611242205010732 | 杨柳庄4 | 6.72 | 红 | 受上级约束，本季度不具备分布式电源接入空间 | 昌黎供电公司
6370 | 秦皇岛市 | 昌黎 | 马坨店乡 | 马坨店乡杨柳庄村 | 杨柳庄3# | 0303684118 | 杨柳庄3# | 0 | 红 |  | 昌黎供电公司
6371 | 秦皇岛市 | 昌黎 | 泥井镇 | 泥井镇杨庄村 | 杨庄西2 | 1303391579 | 杨庄西2 | 156.81 | 绿 |  | 昌黎供电公司
6372 | 秦皇岛市 | 昌黎 | 泥井镇 | 泥井镇杨庄村 | 杨庄西1 | 1302721850 | 杨庄西1 | 45.58 | 绿 |  | 昌黎供电公司
6373 | 秦皇岛市 | 昌黎 | 泥井镇 | 泥井镇杨庄村 | 杨庄村内2# | 1302761999 | 杨庄村内2# | 115.42 | 绿 |  | 昌黎供电公司
6374 | 秦皇岛市 | 昌黎 | 龙家店镇 | 龙家店镇张百户村 | 张百户村南 | 1303391665 | 张百户村南 | 0 | 红 |  | 昌黎供电公司
6375 | 秦皇岛市 | 昌黎 | 龙家店镇 | 龙家店镇杨封台村 | 杨封台村西 | 1302731153 | 杨封台村西 | 0 | 红 |  | 昌黎供电公司
6376 | 秦皇岛市 | 昌黎 | 龙家店镇 | 龙家店镇杨封台村 | 杨封台村东北 | 1302721135 | 杨封台村东北 | 26.4 | 红 | 受上级约束，本季度不具备分布式电源接入空间 | 昌黎供电公司
6377 | 秦皇岛市 | 昌黎 | 龙家店镇 | 龙家店镇杨封台村 | 杨封台5# | 1605241505191934 | 杨封台5# | 19.8 | 红 | 受上级约束，本季度不具备分布式电源接入空间 | 昌黎供电公司
6378 | 秦皇岛市 | 昌黎 | 茹荷镇 | 茹荷镇杨太庄村 | 杨太庄西 | 1606252505030022 | 杨太庄西 | 0 | 红 |  | 昌黎供电公司
6379 | 秦皇岛市 | 昌黎 | 茹荷镇 | 茹荷镇杨太庄村 | 杨太庄 | 1302719400 | 杨太庄 | 46.02 | 红 | 受上级约束，本季度不具备分布式电源接入空间 | 昌黎供电公司
6380 | 秦皇岛市 | 昌黎 | 马坨店乡 | 马坨店乡杨坨村 | 杨坨南 | 1302722990 | 杨坨南 | 33.39 | 红 | 受上级约束，本季度不具备分布式电源接入空间 | 昌黎供电公司
6381 | 秦皇岛市 | 昌黎 | 马坨店乡 | 马坨店乡杨坨村 | 杨坨北 | 1302723003 | 杨坨北 | 44.63 | 红 | 受上级约束，本季度不具备分布式电源接入空间 | 昌黎供电公司
6382 | 秦皇岛市 | 昌黎 | 马坨店乡 | 马坨店乡杨坨村 | 杨坨内 | 1302732798 | 杨坨内 | 28.29 | 红 | 受上级约束，本季度不具备分布式电源接入空间 | 昌黎供电公司
6383 | 秦皇岛市 | 昌黎 | 马坨店乡 | 马坨店乡杨坨村 | 杨古泊村西南 | 1302722768 | 杨古泊村西南 | 0 | 红 |  | 昌黎供电公司
6384 | 秦皇岛市 | 昌黎 | 马坨店乡 | 马坨店乡杨坨村 | 杨古泊村北 | 1302759292 | 杨古泊村北 | 23.02 | 红 | 受上级约束，本季度不具备分布式电源接入空间 | 昌黎供电公司
6385 | 秦皇岛市 | 昌黎 | 马坨店乡 | 马坨店乡杨坨村 | 杨古泊村东 | 1302722769 | 杨古泊村东 | 45.23 | 红 | 受上级约束，本季度不具备分布式电源接入空间 | 昌黎供电公司
6386 | 秦皇岛市 | 昌黎 | 龙家店镇 | 龙家店镇杨封台村 | 杨丰台村南 | 0303684162 | 杨丰台村南 | 75.3 | 红 | 受上级约束，本季度不具备分布式电源接入空间 | 昌黎供电公司
6387 | 秦皇岛市 | 昌黎 | 龙家店镇 | 龙家店镇杨封台村 | 杨丰台村东 | 1302721136 | 杨丰台村东 | 52.91 | 红 | 受上级约束，本季度不具备分布式电源接入空间 | 昌黎供电公司
6388 | 秦皇岛市 | 昌黎 | 十里铺乡 | 十里铺乡条子峪村 | 条子峪村内 | 1302664496 | 条子峪村内 | 24.5 | 绿 |  | 昌黎供电公司
6389 | 秦皇岛市 | 昌黎 | 十里铺乡 | 十里铺乡条子峪村 | 条子峪新村北 | 1302897722 | 条子峪新村北 | 140.16 | 绿 |  | 昌黎供电公司
6390 | 秦皇岛市 | 昌黎 | 荒佃庄镇 | 荒佃庄镇河南庄村 | 河南庄西南 | 1303415337 | 河南庄西南 | 44.17 | 红 | 受上级约束，本季度不具备分布式电源接入空间 | 昌黎供电公司
6391 | 秦皇岛市 | 昌黎 | 十里铺乡 | 十里铺乡条子峪村 | 条子峪4 | 0303669196 | 条子峪4 | 136.93 | 绿 |  | 昌黎供电公司
6392 | 秦皇岛市 | 昌黎 | 昌黎镇 | 昌黎镇杏树园村 | 杏树园陈家沟 | 1302897758 | 杏树园陈家沟 | 186.66 | 绿 |  | 昌黎供电公司
6393 | 秦皇岛市 | 昌黎 | 茹荷镇 | 茹荷镇棉花坨村 | 棉花坨西北 | 1303415372 | 电网_棉花坨西北 | 0 | 红 |  | 昌黎供电公司
6394 | 秦皇岛市 | 昌黎 | 昌黎镇 | 昌黎镇杏树园村 | 杏树园西北柱上变压器 | 1302796423 | 杏树园西北柱上变压器 | 159.84 | 绿 |  | 昌黎供电公司
6395 | 秦皇岛市 | 昌黎 | 昌黎镇 | 昌黎镇杏树园村 | 杏树园西 | 1302897759 | 杏树园西 | 150.89 | 绿 |  | 昌黎供电公司
6396 | 秦皇岛市 | 昌黎 | 昌黎镇 | 昌黎镇杏树园村 | 杏树园新西1 | 1302917708 | 杏树园新西1 | 175.59 | 绿 |  | 昌黎供电公司
6397 | 秦皇岛市 | 昌黎 | 龙家店镇 | 龙家店镇小心庄村 | 小心庄村内 | 1302721138 | 小心庄村内 | 0 | 红 |  | 昌黎供电公司
6398 | 秦皇岛市 | 昌黎 | 昌黎镇 | 昌黎镇杏树园村 | 杏树园大钊路上 | 1303044362 | 杏树园大钊路上 | 0 | 红 |  | 昌黎供电公司
6399 | 秦皇岛市 | 昌黎 | 昌黎镇 | 昌黎镇杏树园村 | 杏树园9 | 1303454748 | 杏树园9 | 196.46 | 绿 |  | 昌黎供电公司
6400 | 秦皇岛市 | 昌黎 | 昌黎镇 | 昌黎镇杏树园村 | 杏树园8 | 1303454749 | 杏树园8 | 171.24 | 绿 |  | 昌黎供电公司
6401 | 秦皇岛市 | 昌黎 | 昌黎镇 | 昌黎镇杏树园村 | 杏树园7 | 1303454750 | 杏树园7 | 217.21 | 绿 |  | 昌黎供电公司
6402 | 秦皇岛市 | 昌黎 | 昌黎镇 | 昌黎镇杏树园村 | 杏树园6 | 1303454751 | 杏树园6 | 168.97 | 绿 |  | 昌黎供电公司
6403 | 秦皇岛市 | 昌黎 | 昌黎镇 | 昌黎镇杏树园村 | 杏树园5 | 1303454752 | 杏树园5 | 186.9 | 绿 |  | 昌黎供电公司
6404 | 秦皇岛市 | 昌黎 | 昌黎镇 | 昌黎镇杏树园村 | 杏树园4 | 1303454753 | 杏树园4 | 198.26 | 绿 |  | 昌黎供电公司
6405 | 秦皇岛市 | 昌黎 | 昌黎镇 | 昌黎镇杏树园村 | 杏树园3 | 1303454754 | 杏树园3 | 170.44 | 绿 |  | 昌黎供电公司
6406 | 秦皇岛市 | 昌黎 | 昌黎镇 | 昌黎镇杏树园村 | 杏树园2 | 1303454755 | 杏树园2 | 183.77 | 绿 |  | 昌黎供电公司
6407 | 秦皇岛市 | 昌黎 | 昌黎镇 | 昌黎镇杏树园村 | 杏树园1 | 1303454756 | 电网_杏树园1 | 154.65 | 绿 |  | 昌黎供电公司
6408 | 秦皇岛市 | 昌黎 | 昌黎镇 | 昌黎镇杏树园村 | 杏树园11 | 1606261705030799 | 杏树园11 | 164.87 | 绿 |  | 昌黎供电公司
6409 | 秦皇岛市 | 昌黎 | 昌黎镇 | 昌黎镇杏树园村 | 杏东北柱上变压器 | 1302796006 | 杏东北柱上变压器 | 184.82 | 绿 |  | 昌黎供电公司
6410 | 秦皇岛市 | 北戴河新区 | 北戴河新区团林管理处 | 新区李庄村 | 李村村内 | 1302721835 | 李村村内 | 231.46 | 绿 |  | 昌黎供电公司
6411 | 秦皇岛市 | 北戴河新区 | 北戴河新区团林管理处 | 新区李庄村 | 李村东 | 1302903822 | 李村东 | 196.36 | 绿 |  | 昌黎供电公司
6412 | 秦皇岛市 | 昌黎 | 泥井镇 | 泥井镇李成庄村 | 李成庄村内 | 1302721866 | 李成庄村内 | 66.515 | 绿 |  | 昌黎供电公司
6413 | 秦皇岛市 | 昌黎 | 泥井镇 | 泥井镇李成庄村 | 李成庄东 | 0303669908 | 李成庄东 | 0 | 红 |  | 昌黎供电公司
6414 | 秦皇岛市 | 昌黎 | 龙家店镇 | 龙家店镇李埝坨村 | 李埝坨村内50 | 1302722766 | 李埝坨村内50 | 17.32 | 红 | 受上级约束，本季度不具备分布式电源接入空间 | 昌黎供电公司
6415 | 秦皇岛市 | 昌黎 | 龙家店镇 | 龙家店镇李埝坨村 | 李埝坨村3#台区 | 0303639332 | 李埝坨村3#台区 | 0 | 红 |  | 昌黎供电公司
6416 | 秦皇岛市 | 昌黎 | 龙家店镇 | 龙家店镇李埝坨村 | 李埝坨村100 | 1302722765 | 李埝坨村100 | 0 | 红 |  | 昌黎供电公司
6417 | 秦皇岛市 | 昌黎 | 龙家店镇 | 龙家店镇李埝坨村 | 李埝坨4# | 1612241005023608 | 李埝坨4# | 51.74 | 红 | 受上级约束，本季度不具备分布式电源接入空间 | 昌黎供电公司
6418 | 秦皇岛市 | 昌黎 | 泥井镇 | 泥井镇李化庄村 | 李化庄西 | 1303391543 | 李化庄西 | 23.05 | 绿 |  | 昌黎供电公司
6419 | 秦皇岛市 | 昌黎 | 泥井镇 | 泥井镇李化庄村 | 李化庄村内1# | 1302731654 | 李化庄村内1# | 100.93 | 绿 |  | 昌黎供电公司
6420 | 秦皇岛市 | 昌黎 | 泥井镇 | 泥井镇李化庄村 | 李化庄村东 | 1302694319 | 李化庄村东 | 15.08 | 绿 |  | 昌黎供电公司
6421 | 秦皇岛市 | 昌黎 | 泥井镇 | 泥井镇李化庄村 | 李化庄南 | 1606241105008832 | 李化庄南 | 97.1 | 绿 |  | 昌黎供电公司
6422 | 秦皇岛市 | 昌黎 | 朱各庄镇 | 朱各庄镇朱各庄村 | 朱各庄村南 | 1302663492 | 朱各庄村南 | 30.865 | 绿 |  | 昌黎供电公司
6423 | 秦皇岛市 | 昌黎 | 朱各庄镇 | 朱各庄镇朱各庄村 | 朱各庄村北新 | 0303685054 | 朱各庄村北新 | 32.88 | 绿 |  | 昌黎供电公司
6424 | 秦皇岛市 | 昌黎 | 朱各庄镇 | 朱各庄镇朱各庄村 | 朱各庄村内 | 1302663491 | 电网_朱各庄村中 | 0 | 红 |  | 昌黎供电公司
6425 | 秦皇岛市 | 昌黎 | 朱各庄镇 | 朱各庄镇朱各庄村 | 朱各庄村东 | 1302759472 | 电网_朱各庄村东 | 3.32 | 绿 |  | 昌黎供电公司
6426 | 秦皇岛市 | 昌黎 | 朱各庄镇 | 朱各庄镇朱各庄村 | 朱各庄村东2 | 0303473821 | 朱各庄村东2 | 7.63 | 绿 |  | 昌黎供电公司
6427 | 秦皇岛市 | 昌黎 | 朱各庄镇 | 朱各庄镇朱各庄村 | 朱各庄村5#台区 | 1303391661 | 电网_朱各庄村5#台区 | 0 | 红 |  | 昌黎供电公司
6428 | 秦皇岛市 | 昌黎 | 朱各庄镇 | 朱各庄镇朱各庄村 | 朱各庄9 | 0303685006 | 朱各庄9 | 15.84 | 绿 |  | 昌黎供电公司
6429 | 秦皇岛市 | 昌黎 | 朱各庄镇 | 朱各庄镇朱各庄村 | 朱各庄8 | 1303602643 | 电网_朱各庄8 | 0 | 红 |  | 昌黎供电公司
6430 | 秦皇岛市 | 昌黎 | 朱各庄镇 | 朱各庄镇朱各庄村 | 朱各庄7 | 1303602642 | 电网_朱各庄7 | 0 | 红 |  | 昌黎供电公司
6431 | 秦皇岛市 | 昌黎 | 朱各庄镇 | 朱各庄镇朱各庄村 | 朱各庄6 | 1303346360 | 电网_朱各庄6 | 0 | 红 |  | 昌黎供电公司
6432 | 秦皇岛市 | 昌黎 | 朱各庄镇 | 朱各庄镇朱各庄村 | 朱各庄10 | 1601252205016396 | 朱各庄10 | 226.82 | 绿 |  | 昌黎供电公司
6433 | 秦皇岛市 | 昌黎 | 靖安镇 | 靖安镇曾各庄村 | 曾各庄村西南 | 1302719923 | 电网_曾各庄村西南 | 0 | 红 |  | 昌黎供电公司
6434 | 秦皇岛市 | 昌黎 | 靖安镇 | 靖安镇曾各庄村 | 曾各庄村西北 | 1303391640 | 电网_曾各庄村西北 | 25.6 | 红 | 受上级约束，本季度不具备分布式电源接入空间 | 昌黎供电公司
6435 | 秦皇岛市 | 昌黎 | 靖安镇 | 靖安镇曾各庄村 | 曾各庄村北内新 | 1303391645 | 电网_曾各庄村北内新 | 0 | 红 |  | 昌黎供电公司
6436 | 秦皇岛市 | 昌黎 | 靖安镇 | 靖安镇曾各庄村 | 曾各庄村内混新 | 1303391644 | 曾各庄村内混新 | 53.04 | 红 | 受上级约束，本季度不具备分布式电源接入空间 | 昌黎供电公司
6437 | 秦皇岛市 | 昌黎 | 靖安镇 | 靖安镇曾各庄村 | 曾各庄小学内 | 1303391643 | 电网_曾各庄小学内 | 0 | 红 |  | 昌黎供电公司
6438 | 秦皇岛市 | 昌黎 | 靖安镇 | 靖安镇曾各庄村 | 曾各庄大队外 | 1303391642 | 电网_曾各庄大队外 | 56.21 | 红 | 受上级约束，本季度不具备分布式电源接入空间 | 昌黎供电公司
6439 | 秦皇岛市 | 昌黎 | 靖安镇 | 靖安镇曾各庄村 | 曾各庄北2 | 1303391641 | 电网_曾各庄北2 | 31.99 | 红 | 受上级约束，本季度不具备分布式电源接入空间 | 昌黎供电公司
6440 | 秦皇岛市 | 昌黎 | 龙家店镇 | 龙家店镇晒甲坨一村 | 晒甲坨一村3# | 1604241205159221 | 晒甲坨一村3# | 0 | 红 |  | 昌黎供电公司
6441 | 秦皇岛市 | 昌黎 | 龙家店镇 | 龙家店镇晒甲坨一村 | 晒甲坨一村2# | 0303670160 | 晒甲坨一村2# | 0 | 红 |  | 昌黎供电公司
6442 | 秦皇岛市 | 昌黎 | 龙家店镇 | 龙家店镇铁庄村 | 晒四村西 | 1302846705 | 晒四村西 | 0 | 红 |  | 昌黎供电公司
6443 | 秦皇岛市 | 昌黎 | 龙家店镇 | 龙家店镇铁庄村 | 晒四村南 | 0303631635 | 晒四村南 | 0 | 红 |  | 昌黎供电公司
6444 | 秦皇岛市 | 昌黎 | 龙家店镇 | 龙家店镇铁庄村 | 晒四 | 1302721143 | 晒四 | 0 | 红 |  | 昌黎供电公司
6445 | 秦皇岛市 | 昌黎 | 龙家店镇 | 龙家店镇杨家庄村 | 晒五村西 | 1300132318 | 晒五村西 | 3.87 | 红 | 受上级约束，本季度不具备分布式电源接入空间 | 昌黎供电公司
6446 | 秦皇岛市 | 昌黎 | 龙家店镇 | 龙家店镇杨家庄村 | 晒五村南 | 1302891366 | 晒五村南 | 0 | 红 |  | 昌黎供电公司
6447 | 秦皇岛市 | 昌黎 | 龙家店镇 | 龙家店镇杨家庄村 | 晒五村内并 | 1302664967 | 晒五村内并 | 0 | 红 |  | 昌黎供电公司
6448 | 秦皇岛市 | 昌黎 | 龙家店镇 | 龙家店镇杨家庄村 | 晒五村4# | 1604241205199377 | 晒五村4# | 0 | 红 |  | 昌黎供电公司
6449 | 秦皇岛市 | 昌黎 | 龙家店镇 | 龙家店镇晒甲坨二村 | 晒二村西 | 1303162981 | 晒二村西 | 0 | 红 |  | 昌黎供电公司
6450 | 秦皇岛市 | 昌黎 | 龙家店镇 | 龙家店镇晒甲坨二村 | 晒二村南1 | 0303584813 | 晒二村南1 | 17.44 | 绿 |  | 昌黎供电公司
6451 | 秦皇岛市 | 昌黎 | 龙家店镇 | 龙家店镇晒甲坨二村 | 晒二村内并 | 1302721147 | 晒二村内并 | 0 | 红 |  | 昌黎供电公司
6452 | 秦皇岛市 | 昌黎 | 龙家店镇 | 龙家店镇晒甲坨三村 | 晒三村北 | 1302664969 | 晒三村北 | 0 | 红 |  | 昌黎供电公司
6453 | 秦皇岛市 | 昌黎 | 龙家店镇 | 龙家店镇晒甲坨三村 | 晒三村内南 | 1302721145 | 晒三村内南 | 0 | 红 |  | 昌黎供电公司
6454 | 秦皇岛市 | 昌黎 | 龙家店镇 | 龙家店镇晒甲坨一村 | 晒一村东并 | 1302721140 | 晒一村东并 | 0 | 红 |  | 昌黎供电公司
6455 | 秦皇岛市 | 昌黎 | 昌黎黄金海岸 | 充电桩 | 昌黎黄金海岸充电站 | 1303296357 | 昌黎黄金海岸充电站 | 693.72 | 绿 |  | 昌黎供电公司
6456 | 秦皇岛市 | 北戴河新区 | 北戴河新区 | 黄金海岸 | 昌黎滑沙场充电站 | 1303300484 | 电网_昌黎滑沙场充电站 | 689.08 | 绿 |  | 昌黎供电公司
6457 | 秦皇岛市 | 北戴河新区 | 北戴河新区 | 充电桩 | 昌黎渔岛充电站 | 1303296351 | 电网_昌黎渔岛充电站 | 612.13 | 绿 |  | 昌黎供电公司
6458 | 秦皇岛市 | 昌黎 | 昌黎镇 | 昌黎镇杏树园村 | 昌黎县昌黎镇杏树园村委会变压器 | 1302795919 | 昌黎县昌黎镇杏树园村委会变压器 | 375.64 | 绿 |  | 昌黎供电公司
6459 | 秦皇岛市 | 昌黎 | 昌黎镇 | 昌黎县政府充电站变压器 | 昌黎县政府充电站变压器 | 0303573951 | 昌黎县政府充电站变压器 | 494.24 | 绿 |  | 昌黎供电公司
6460 | 秦皇岛市 | 昌黎 | 昌黎镇 | 昌黎县吉祥尚府充电站 | 昌黎县吉祥尚府充电站 | 1303332111 | 昌黎县吉祥尚府充电站 | 650.69 | 绿 |  | 昌黎供电公司
6461 | 秦皇岛市 | 昌黎 | 昌黎镇 | 昌黎县供电公司充电站 | 昌黎县供电公司充电站 | 1303332109 | 昌黎县供电公司充电站 | 547.07 | 红 | 受上级约束，本季度不具备分布式电源接入空间 | 昌黎供电公司
6462 | 秦皇岛市 | 昌黎 | 新集镇 | 新集镇施家坨西村 | 施家坨西队西北 | 1609240905021062 | 施家坨西队西北 | 93.16 | 红 | 受上级约束，本季度不具备分布式电源接入空间 | 昌黎供电公司
6463 | 秦皇岛市 | 昌黎 | 新集镇 | 新集镇施家坨西村 | 施家坨西队西 | 1303178021 | 电网_施家坨西队西 | 51.15 | 红 | 受上级约束，本季度不具备分布式电源接入空间 | 昌黎供电公司
6464 | 秦皇岛市 | 昌黎 | 新集镇 | 新集镇施家坨西村 | 施家坨西队内 | 1302732809 | 电网_施家坨西队内 | 79.89 | 红 | 受上级约束，本季度不具备分布式电源接入空间 | 昌黎供电公司
6465 | 秦皇岛市 | 昌黎 | 新集镇 | 新集镇施家坨西村 | 施家坨西队东 | 1609240905024300 | 施家坨西队东 | 38.135 | 红 | 受上级约束，本季度不具备分布式电源接入空间 | 昌黎供电公司
6466 | 秦皇岛市 | 昌黎 | 新集镇 | 新集镇施家坨东村 | 施家坨东队内 | 1302732808 | 施家坨东队内 | 171.36 | 红 | 受上级约束，本季度不具备分布式电源接入空间 | 昌黎供电公司
6467 | 秦皇岛市 | 昌黎 | 新集镇 | 新集镇施家坨东村 | 施家坨东队东 | 1302732807 | 施家坨东队东 | 242.27 | 红 | 受上级约束，本季度不具备分布式电源接入空间 | 昌黎供电公司
6468 | 秦皇岛市 | 昌黎 | 新集镇 | 新集镇施家坨东村 | 施家坨4 | 1303412802 | 电网_施家坨4 | 49.83 | 红 | 受上级约束，本季度不具备分布式电源接入空间 | 昌黎供电公司
6469 | 秦皇岛市 | 昌黎 | 马坨店乡 | 马坨店乡施各庄西村 | 施各庄西队西 | 1302722964 | 施各庄西队西 | 112.19 | 红 | 受上级约束，本季度不具备分布式电源接入空间 | 昌黎供电公司
6470 | 秦皇岛市 | 昌黎 | 马坨店乡 | 马坨店乡施各庄西村 | 施各庄西队东 | 1302722962 | 施各庄西队东 | 143.905 | 红 | 受上级约束，本季度不具备分布式电源接入空间 | 昌黎供电公司
6471 | 秦皇岛市 | 昌黎 | 马坨店乡 | 马坨店乡施各庄西村 | 施各庄西队3# | 0303684108 | 施各庄西队3# | 50.54 | 红 | 受上级约束，本季度不具备分布式电源接入空间 | 昌黎供电公司
6472 | 秦皇岛市 | 昌黎 | 两山乡 | 两山乡施各庄村 | 施各庄西北 | 1303408524 | 电网_施各庄西北 | 326.76 | 绿 |  | 昌黎供电公司
6473 | 秦皇岛市 | 昌黎 | 两山乡 | 两山乡施各庄村 | 施各庄西北2 | 1606240505039597 | 施各庄西北2 | 254.13 | 绿 |  | 昌黎供电公司
6474 | 秦皇岛市 | 昌黎 | 两山乡 | 两山乡施各庄村 | 施各庄村西 | 1302917703 | 电网_施各庄村西 | 76.29 | 绿 |  | 昌黎供电公司
6475 | 秦皇岛市 | 昌黎 | 两山乡 | 两山乡施各庄村 | 施各庄村北 | 1302917702 | 电网_施各庄村北 | 0 | 黄 |  | 昌黎供电公司
6476 | 秦皇岛市 | 昌黎 | 两山乡 | 两山乡施各庄村 | 施各庄村内 | 1302739935 | 施各庄村内 | 0 | 黄 |  | 昌黎供电公司
6477 | 秦皇岛市 | 昌黎 | 两山乡 | 两山乡施各庄村 | 施各庄村6 | 0303683342 | 施各庄村6 | 17.27 | 绿 |  | 昌黎供电公司
6478 | 秦皇岛市 | 昌黎 | 两山乡 | 两山乡施各庄村 | 施各庄村5 | 0303683343 | 施各庄村5 | 0 | 红 |  | 昌黎供电公司
6479 | 秦皇岛市 | 昌黎 | 两山乡 | 两山乡施各庄村 | 施各庄新增 | 1302759781 | 电网_施各庄新增 | 1075.78 | 绿 |  | 昌黎供电公司
6480 | 秦皇岛市 | 昌黎 | 马坨店乡 | 马坨店乡施各庄东村 | 施各庄内西 | 1302732797 | 施各庄内西 | 18.94 | 红 | 受上级约束，本季度不具备分布式电源接入空间 | 昌黎供电公司
6481 | 秦皇岛市 | 昌黎 | 马坨店乡 | 马坨店乡施各庄东村 | 施各庄东队西2 | 1609241005000917 | 施各庄东队西2 | 221.77 | 红 | 受上级约束，本季度不具备分布式电源接入空间 | 昌黎供电公司
6482 | 秦皇岛市 | 昌黎 | 马坨店乡 | 马坨店乡施各庄东村 | 施各庄东队坑边 | 1609241005010213 | 施各庄东队坑边 | 71.82 | 红 | 受上级约束，本季度不具备分布式电源接入空间 | 昌黎供电公司
6483 | 秦皇岛市 | 昌黎 | 马坨店乡 | 马坨店乡施各庄东村 | 施各庄东队内 | 1302722963 | 施各庄东队内 | 102.92 | 红 | 受上级约束，本季度不具备分布式电源接入空间 | 昌黎供电公司
6484 | 秦皇岛市 | 昌黎 | 马坨店乡 | 马坨店乡施各庄东村 | 施各庄东队东 | 1302722966 | 施各庄东队东 | 50.655 | 红 | 受上级约束，本季度不具备分布式电源接入空间 | 昌黎供电公司
6485 | 秦皇岛市 | 昌黎 | 两山乡 | 两山乡施各庄村 | 施各庄东南 | 1303408523 | 电网_施各庄东南 | 0 | 红 |  | 昌黎供电公司
6486 | 秦皇岛市 | 昌黎 | 新集镇 | 新集镇新集村 | 新集街北 | 1303391657 | 电网_新集街北 | 200.35 | 红 | 受上级约束，本季度不具备分布式电源接入空间 | 昌黎供电公司
6487 | 秦皇岛市 | 昌黎 | 新集镇 | 新集镇新集村 | 新集街内南 | 1302723002 | 电网_新集街内南 | 224.72 | 红 | 受上级约束，本季度不具备分布式电源接入空间 | 昌黎供电公司
6488 | 秦皇岛市 | 昌黎 | 新集镇 | 新集镇新集村 | 新集街内 | 1302722997 | 电网_新集街内 | 33.44 | 红 | 受上级约束，本季度不具备分布式电源接入空间 | 昌黎供电公司
6489 | 秦皇岛市 | 昌黎 | 新集镇 | 新集镇新集村 | 新集街内2# | 1302723001 | 电网_新集街内2# | 342.87 | 红 | 受上级约束，本季度不具备分布式电源接入空间 | 昌黎供电公司
6490 | 秦皇岛市 | 昌黎 | 新集镇 | 新集镇新集村 | 新集街东 | 1302722970 | 电网_新集街东 | 174.17 | 绿 |  | 昌黎供电公司
6491 | 秦皇岛市 | 昌黎 | 新集镇 | 新集镇新集村 | 新集街200 | 1302891076 | 电网_新集街200 | 185.85 | 红 | 受上级约束，本季度不具备分布式电源接入空间 | 昌黎供电公司
6492 | 秦皇岛市 | 昌黎 | 新集镇 | 新集镇新集村 | 新集站变 | 1606241805032890 | 新集站变 | 212.25 | 绿 |  | 昌黎供电公司
6493 | 秦皇岛市 | 昌黎 | 新集镇 | 新集镇新集村 | 新集法变 | 1606241805031750 | 新集法变 | 358.01 | 红 | 受上级约束，本季度不具备分布式电源接入空间 | 昌黎供电公司
6494 | 秦皇岛市 | 昌黎 | 新集镇 | 新集镇新集村 | 新集村内西2号 | 0303517556 | 电网_新集村内西2号 | 51.17 | 红 | 受上级约束，本季度不具备分布式电源接入空间 | 昌黎供电公司
6495 | 秦皇岛市 | 昌黎 | 新集镇 | 新集镇新集村 | 新集村内西1号 | 0303517551 | 电网_新集村内西1号 | 141.74 | 红 | 受上级约束，本季度不具备分布式电源接入空间 | 昌黎供电公司
6496 | 秦皇岛市 | 昌黎 | 新集镇 | 新集镇新集村 | 新集村3 | 1303412801 | 电网_新集村3 | 154.77 | 红 | 受上级约束，本季度不具备分布式电源接入空间 | 昌黎供电公司
6497 | 秦皇岛市 | 昌黎 | 新集镇 | 新集镇新集村 | 新集村2 | 1303412804 | 电网_新集村2 | 371.48 | 红 | 受上级约束，本季度不具备分布式电源接入空间 | 昌黎供电公司
6498 | 秦皇岛市 | 昌黎 | 新集镇 | 新集镇新集村 | 新集东北 | 0303517558 | 新集东北 | 148.38 | 红 | 受上级约束，本季度不具备分布式电源接入空间 | 昌黎供电公司
6499 | 秦皇岛市 | 北戴河新区 | 北戴河新区大蒲河管理处 | 新区大蒲河村 | 新裕家园充电桩1配变 | 1604250805023451 | 新裕家园充电桩1配变 | 1003.78 | 绿 |  | 昌黎供电公司
6500 | 秦皇岛市 | 昌黎 | 靖安镇 | 靖安镇新庄村 | 新庄村内 | 1302739978 | 电网_新庄村内 | 173.71 | 绿 |  | 昌黎供电公司
6501 | 秦皇岛市 | 昌黎 | 昌黎镇 | 昌黎镇新庄子村 | 新庄子综合变 | 1302664474 | 新庄子综合变 | 73.025 | 绿 |  | 昌黎供电公司
6502 | 秦皇岛市 | 昌黎 | 刘台庄镇 | 刘台庄镇东新庄子村 | 新庄子村南 | 1302719438 | 电网_新庄子村南 | 0 | 红 |  | 昌黎供电公司
6503 | 秦皇岛市 | 昌黎 | 刘台庄镇 | 刘台庄镇东新庄子村 | 新庄子村北 | 1302719437 | 电网_新庄子村北 | 0 | 红 |  | 昌黎供电公司
6504 | 秦皇岛市 | 昌黎 | 昌黎镇 | 昌黎镇新庄子村 | 新庄子村2 | 0303670036 | 新庄子村2 | 58.18 | 绿 |  | 昌黎供电公司
6505 | 秦皇岛市 | 昌黎 | 刘台庄镇 | 刘台庄镇东新庄子村 | 新庄子东 | 1302874754 | 电网_新庄子东 | 53.77 | 绿 |  | 昌黎供电公司
6506 | 秦皇岛市 | 昌黎 | 靖安镇 | 靖安镇新庄村 | 新庄北2 | 1607250205005279 | 新庄北2 | 79.12 | 绿 |  | 昌黎供电公司
6507 | 秦皇岛市 | 昌黎 | 泥井镇 | 泥井镇小庄村 | 新小庄西 | 1303391588 | 新小庄西 | 66.065 | 绿 |  | 昌黎供电公司
6508 | 秦皇岛市 | 昌黎 | 泥井镇 | 泥井镇小庄村 | 新小庄村内 | 1302721893 | 新小庄村内 | 33.58 | 绿 |  | 昌黎供电公司
6509 | 秦皇岛市 | 昌黎 | 荒佃庄镇 | 荒佃庄镇新家寨村 | 新家寨 | 1303155940 | 新家寨 | 0 | 红 |  | 昌黎供电公司
6510 | 秦皇岛市 | 北戴河新区 | 北戴河新区 | 新城家园 | 新城家园四 | 1303440907 | 新城家园四 | 984.95 | 绿 |  | 昌黎供电公司
6511 | 秦皇岛市 | 北戴河新区 | 北戴河新区大蒲河管理处 | 新区赤洋口四村 | 赤四村内 | 1302661254 | 赤四村内 | 198.04 | 绿 |  | 昌黎供电公司
6512 | 秦皇岛市 | 昌黎 | 新集镇 | 新集镇槐贾庄村 | 槐贾庄村南 | 1302891074 | 电网_槐贾庄村南 | 64.81 | 红 | 受上级约束，本季度不具备分布式电源接入空间 | 昌黎供电公司
6513 | 秦皇岛市 | 北戴河新区 | 北戴河新区 | 新城家园 | 新城家园一 | 1303440906 | 新城家园一 | 1099.35 | 绿 |  | 昌黎供电公司
6514 | 秦皇岛市 | 昌黎 | 靖安镇 | 靖安镇惠民小区 | 惠民小区车库3号箱变1#配变 | 0303670438 | 惠民小区车库3号箱变1#配变 | 407.06 | 绿 |  | 昌黎供电公司
6515 | 秦皇岛市 | 北戴河新区 | 北戴河新区 | 新区保障房 | 新区保障房2#箱变1#配变 | 1604260705026330 | 新区保障房2#箱变1#配变 | 493.88 | 绿 |  | 昌黎供电公司
6516 | 秦皇岛市 | 昌黎 | 大蒲河镇 | 大蒲河镇裴家堡村 | 裴家堡村内中 | 0303664897 | 裴家堡村内中 | 0 | 红 |  | 昌黎供电公司
6517 | 秦皇岛市 | 昌黎 | 十里铺乡 | 十里铺乡张各庄二村 | 张三村（二村东）变压器公变新 | 1606240405004658 | 张三村（二村东）变压器公变新 | 0 | 红 |  | 昌黎供电公司
6518 | 秦皇岛市 | 昌黎 | 泥井镇 | 泥井镇新金铺二村 | 新二村内 | 1302664625 | 新二村内 | 89.2 | 绿 |  | 昌黎供电公司
6519 | 秦皇岛市 | 昌黎 | 泥井镇 | 泥井镇新金铺二村 | 新二北 | 1302721878 | 新二北 | 60.58 | 绿 |  | 昌黎供电公司
6520 | 秦皇岛市 | 昌黎 | 泥井镇 | 泥井镇新金铺二村 | 新二二 | 1303078205 | 新二二 | 140.73 | 绿 |  | 昌黎供电公司
6521 | 秦皇岛市 | 昌黎 | 泥井镇 | 泥井镇新金铺三村 | 新三村内 | 1302721877 | 新三村内 | 72.66 | 绿 |  | 昌黎供电公司
6522 | 秦皇岛市 | 昌黎 | 泥井镇 | 泥井镇新金铺三村 | 新三北 | 1302935540 | 新三北 | 46.02 | 绿 |  | 昌黎供电公司
6523 | 秦皇岛市 | 昌黎 | 泥井镇 | 泥井镇新金铺一村 | 新一村内 | 1302721876 | 新一村内 | 19.01 | 绿 |  | 昌黎供电公司
6524 | 秦皇岛市 | 昌黎 | 泥井镇 | 泥井镇新金铺一村 | 新一东 | 1303082006 | 新一东 | 84.61 | 绿 |  | 昌黎供电公司
6525 | 秦皇岛市 | 昌黎 | 昌黎黄金海岸 | 黄金海岸 | 故宫公用变 | 1303196426 | 故宫公用变 | 158.28 | 绿 |  | 昌黎供电公司
6526 | 秦皇岛市 | 昌黎 | 刘台庄镇 | 刘台庄镇摩天庄村 | 摩天庄西南 | 1610242205017191 | 摩天庄西南 | 15.62 | 绿 |  | 昌黎供电公司
6527 | 秦皇岛市 | 昌黎 | 刘台庄镇 | 刘台庄镇摩天庄村 | 摩天庄村北 | 1302721859 | 摩天庄村北 | 0 | 红 |  | 昌黎供电公司
6528 | 秦皇岛市 | 昌黎 | 刘台庄镇 | 刘台庄镇摩天庄村 | 摩天庄村内 | 1302721860 | 摩天庄村内 | 0 | 红 |  | 昌黎供电公司
6529 | 秦皇岛市 | 昌黎 | 刘台庄镇 | 刘台庄镇摩天庄村 | 摩天庄村东 | 1302721861 | 摩天庄村东 | 13.09 | 绿 |  | 昌黎供电公司
6530 | 秦皇岛市 | 昌黎 | 刘台庄镇 | 刘台庄镇摩天庄村 | 摩天庄东南 | 0303669858 | 摩天庄东南 | 17.49 | 绿 |  | 昌黎供电公司
6531 | 秦皇岛市 | 昌黎 | 朱各庄镇 | 朱各庄镇指挥村 | 指挥村8新 | 0303681918 | 指挥村8新 | 10.62 | 红 | 受上级约束，本季度不具备分布式电源接入空间 | 昌黎供电公司
6532 | 秦皇岛市 | 昌黎 | 朱各庄镇 | 朱各庄镇指挥村 | 指挥村7 | 1302663455 | 指挥村7 | 0 | 红 |  | 昌黎供电公司
6533 | 秦皇岛市 | 昌黎 | 朱各庄镇 | 朱各庄镇指挥村 | 指挥村6 | 1302663474 | 指挥村6 | 0 | 红 |  | 昌黎供电公司
6534 | 秦皇岛市 | 昌黎 | 朱各庄镇 | 朱各庄镇指挥村 | 指挥村5 | 1302799016 | 电网_指挥村5 | 1.42 | 红 | 受上级约束，本季度不具备分布式电源接入空间 | 昌黎供电公司
6535 | 秦皇岛市 | 昌黎 | 朱各庄镇 | 朱各庄镇指挥村 | 指挥村4 | 1302663471 | 指挥村4 | 41.58 | 红 | 受上级约束，本季度不具备分布式电源接入空间 | 昌黎供电公司
6536 | 秦皇岛市 | 昌黎 | 朱各庄镇 | 朱各庄镇指挥村 | 指挥村3 | 1302693931 | 指挥村3 | 0 | 红 |  | 昌黎供电公司
6537 | 秦皇岛市 | 昌黎 | 朱各庄镇 | 朱各庄镇指挥村 | 指挥村2 | 1302663475 | 指挥村2 | 0 | 红 |  | 昌黎供电公司
6538 | 秦皇岛市 | 昌黎 | 朱各庄镇 | 朱各庄镇指挥村 | 指挥村1 | 1302663454 | 指挥村1 | 76.71 | 绿 |  | 昌黎供电公司
6539 | 秦皇岛市 | 昌黎 | 朱各庄镇 | 朱各庄镇指挥村 | 指挥村12 | 0303681975 | 电网_指挥村12 | 4.11 | 绿 |  | 昌黎供电公司
6540 | 秦皇岛市 | 昌黎 | 葛条港乡 | 葛条港乡西沙河村 | 西沙河村内5区 | 1302661236 | 西沙河村内5区 | 0 | 黄 |  | 昌黎供电公司
6541 | 秦皇岛市 | 昌黎 | 朱各庄镇 | 朱各庄镇指挥村 | 指挥村10 | 0303681914 | 指挥村10 | 0 | 红 |  | 昌黎供电公司
6542 | 秦皇岛市 | 昌黎 | 朱各庄镇 | 朱各庄镇指挥村 | 指挥9 | 1609241405018128 | 指挥9 | 0 | 红 |  | 昌黎供电公司
6543 | 秦皇岛市 | 昌黎 | 泥井镇 | 泥井镇才庄村 | 才庄西北 | 0303675693 | 才庄西北 | 0 | 红 |  | 昌黎供电公司
6544 | 秦皇岛市 | 昌黎 | 泥井镇 | 泥井镇才庄村 | 才庄村西 | 1302721872 | 才庄村西 | 0 | 红 |  | 昌黎供电公司
6545 | 秦皇岛市 | 昌黎 | 泥井镇 | 泥井镇才庄村 | 才庄村内 | 1302721871 | 才庄村内 | 57.25 | 绿 |  | 昌黎供电公司
6546 | 秦皇岛市 | 昌黎 | 泥井镇 | 泥井镇才庄村 | 才庄东 | 1601240505000235 | 才庄东 | 0 | 红 |  | 昌黎供电公司
6547 | 秦皇岛市 | 昌黎 | 靖安镇 | 靖安镇惠民小区 | 惠民小区车库3号箱变2#配变 | 0303670435 | 惠民小区车库3号箱变2#配变 | 412.72 | 绿 |  | 昌黎供电公司
6548 | 秦皇岛市 | 昌黎 | 朱各庄镇 | 朱各庄镇大樊各庄村 | 大庄7 | 0303670161 | 大庄7 | 0 | 红 |  | 昌黎供电公司
6549 | 秦皇岛市 | 昌黎 | 靖安镇 | 靖安镇惠民小区 | 惠民小区车库2号箱变2#配变 | 0303670407 | 电网_惠民小区车库2号箱变2#配变 | 408.39 | 绿 |  | 昌黎供电公司
6550 | 秦皇岛市 | 昌黎 | 靖安镇 | 靖安镇惠民小区 | 惠民小区车库2号箱变1#配变 | 0303670406 | 电网_惠民小区车库2号箱变1#配变 | 408.23 | 绿 |  | 昌黎供电公司
6551 | 秦皇岛市 | 昌黎 | 靖安镇 | 靖安镇惠民小区 | 惠民小区车库1号箱变2#配变 | 0303670409 | 电网_惠民小区车库1号箱变2#配变 | 391.75 | 绿 |  | 昌黎供电公司
6552 | 秦皇岛市 | 昌黎 | 靖安镇 | 靖安镇陈各庄三村 | 陈三村内 | 1302720352 | 陈三村内 | 0 | 红 |  | 昌黎供电公司
6553 | 秦皇岛市 | 昌黎 | 靖安镇 | 靖安镇惠民小区 | 惠民小区照明3号箱变2#配变 | 0303670404 | 电网_惠民小区照明3号箱变2#配变 | 728.44 | 绿 |  | 昌黎供电公司
6554 | 秦皇岛市 | 昌黎 | 靖安镇 | 靖安镇惠民小区 | 惠民小区照明3号箱变1#配变 | 0303670414 | 电网_惠民小区照明3号箱变1#配变 | 770.3 | 绿 |  | 昌黎供电公司
6555 | 秦皇岛市 | 昌黎 | 靖安镇 | 靖安镇惠民小区 | 惠民小区照明2号箱变2#配变 | 0303670408 | 电网_惠民小区照明2号箱变2#配变 | 689.38 | 绿 |  | 昌黎供电公司
6556 | 秦皇岛市 | 昌黎 | 靖安镇 | 靖安镇惠民小区 | 惠民小区照明2号箱变1#配变 | 0303670436 | 电网_惠民小区照明2号箱变1#配变 | 726.05 | 绿 |  | 昌黎供电公司
6557 | 秦皇岛市 | 昌黎 | 靖安镇 | 靖安镇惠民小区 | 惠民小区照明1号箱变2#配变 | 0303670411 | 电网_惠民小区照明1号箱变2#配变 | 751.86 | 绿 |  | 昌黎供电公司
6558 | 秦皇岛市 | 昌黎 | 靖安镇 | 靖安镇惠民小区 | 惠民小区照明1号箱变1#配变 | 0303670437 | 电网_惠民小区照明1号箱变1#配变 | 732.09 | 绿 |  | 昌黎供电公司
6559 | 秦皇岛市 | 昌黎 | 安山镇 | 安山镇总屯二村 | 总屯二村4# | 1612240505027233 | 总屯二村4# | 50.91 | 红 | 受上级约束，本季度不具备分布式电源接入空间 | 昌黎供电公司
6560 | 秦皇岛市 | 昌黎 | 安山镇 | 安山镇总屯一村 | 总屯一村小庄 | 1302660827 | 总屯一村小庄 | 0 | 红 |  | 昌黎供电公司
6561 | 秦皇岛市 | 昌黎 | 安山镇 | 安山镇总屯一村 | 总屯一村内并 | 1302660830 | 总屯一村内并 | 0 | 红 |  | 昌黎供电公司
6562 | 秦皇岛市 | 昌黎 | 安山镇 | 安山镇总屯一村 | 总屯一村3# | 0303680045 | 总屯一村3# | 0.675 | 红 | 受上级约束，本季度不具备分布式电源接入空间 | 昌黎供电公司
6563 | 秦皇岛市 | 昌黎 | 安山镇 | 安山镇总屯二村 | 总二村南并 | 1302722776 | 总二村南并 | 1.12 | 红 | 受上级约束，本季度不具备分布式电源接入空间 | 昌黎供电公司
6564 | 秦皇岛市 | 昌黎 | 安山镇 | 安山镇总屯二村 | 总二村北并 | 1302694518 | 总二村北并 | 0 | 红 |  | 昌黎供电公司
6565 | 秦皇岛市 | 昌黎 | 安山镇 | 安山镇总屯二村 | 总二3# | 0303681658 | 总二3# | 0 | 红 |  | 昌黎供电公司
6566 | 秦皇岛市 | 昌黎 | 新集镇 | 新集镇徐杜庄村 | 徐杜庄内 | 1302723026 | 徐杜庄内 | 42.21 | 红 | 受上级约束，本季度不具备分布式电源接入空间 | 昌黎供电公司
6567 | 秦皇岛市 | 昌黎 | 新集镇 | 新集镇徐杜庄村 | 徐杜庄2 | 1303412809 | 徐杜庄2 | 27.67 | 红 | 受上级约束，本季度不具备分布式电源接入空间 | 昌黎供电公司
6568 | 秦皇岛市 | 昌黎 | 安山镇 | 安山镇徐新庄村 | 徐新庄村内 | 1302719180 | 徐新庄村内 | 18.34 | 绿 |  | 昌黎供电公司
6569 | 秦皇岛市 | 昌黎 | 安山镇 | 安山镇徐新庄村 | 徐新庄公用变 | 1303079242 | 徐新庄公用变 | 15.59 | 绿 |  | 昌黎供电公司
6570 | 秦皇岛市 | 昌黎 | 安山镇 | 安山镇徐新庄村 | 徐新庄3# | 0303685034 | 徐新庄3# | 0 | 红 |  | 昌黎供电公司
6571 | 秦皇岛市 | 昌黎 | 龙家店镇 | 龙家店镇徐双坨村 | 徐双坨村内 | 1302661997 | 徐双坨村内 | 0 | 红 |  | 昌黎供电公司
6572 | 秦皇岛市 | 昌黎 | 龙家店镇 | 龙家店镇徐双坨村 | 徐双坨2#新 | 0303631634 | 徐双坨2#新 | 34.45 | 红 | 受上级约束，本季度不具备分布式电源接入空间 | 昌黎供电公司
6573 | 秦皇岛市 | 昌黎 | 荒佃庄镇 | 荒佃庄镇张青坨村 | 张青坨南 | 0303513630 | 张青坨南 | 0 | 红 |  | 昌黎供电公司
6574 | 秦皇岛市 | 昌黎 | 荒佃庄镇 | 荒佃庄镇张青坨村 | 张青坨东 | 1303415359 | 张青坨东 | 46.035 | 红 | 受上级约束，本季度不具备分布式电源接入空间 | 昌黎供电公司
6575 | 秦皇岛市 | 昌黎 | 昌黎镇 | 昌黎镇东岗子村 | 东岗子村东 | 1303159039 | 东岗子村东 | 130.56 | 红 | 受上级约束，本季度不具备分布式电源接入空间 | 昌黎供电公司
6576 | 秦皇岛市 | 昌黎 | 龙家店镇 | 龙家店镇张百户村 | 张百户村内 | 1302661995 | 张百户村内 | 0 | 红 |  | 昌黎供电公司
6577 | 秦皇岛市 | 昌黎 | 大蒲河镇 | 大蒲河镇张家庄村 | 张庄村内西 | 0303517842 | 张庄村内西 | 14.9 | 绿 |  | 昌黎供电公司
6578 | 秦皇岛市 | 昌黎 | 大蒲河镇 | 大蒲河镇张家庄村 | 张庄村内北 | 0303661778 | 张庄村内北 | 179.56 | 绿 |  | 昌黎供电公司
6579 | 秦皇岛市 | 昌黎 | 大蒲河镇 | 大蒲河镇张家庄村 | 张庄村内东北 | 1606242505038716 | 张庄村内东北 | 0 | 红 |  | 昌黎供电公司
6580 | 秦皇岛市 | 昌黎 | 大蒲河镇 | 大蒲河镇张家庄村 | 张庄村内 | 1302657525 | 电网_张庄村内 | 14.96 | 绿 |  | 昌黎供电公司
6581 | 秦皇岛市 | 昌黎 | 马坨店乡 | 马坨店乡张庄子村 | 张庄子村北 | 0303670017 | 张庄子村北 | 181.39 | 绿 |  | 昌黎供电公司
6582 | 秦皇岛市 | 昌黎 | 马坨店乡 | 马坨店乡张庄子村 | 张庄子东 | 1302722975 | 电网_张庄子东 | 125.36 | 绿 |  | 昌黎供电公司
6583 | 秦皇岛 | 卢龙县 | 卢龙镇 | 小李庄村 | 小李庄 | 1302675779 | 小李庄 | 31.3065 | 绿 |  | 卢龙县
6584 | 秦皇岛市 | 昌黎 | 泥井镇 | 泥井镇张家坨村 | 张家坨西 | 1302721849 | 张家坨西 | 96.75 | 绿 |  | 昌黎供电公司
6585 | 秦皇岛市 | 昌黎 | 泥井镇 | 泥井镇张家坨村 | 张家坨村内200 | 1302721848 | 张家坨村内200 | 148.62 | 绿 |  | 昌黎供电公司
6586 | 秦皇岛市 | 昌黎 | 泥井镇 | 泥井镇张家坨村 | 张家坨南 | 1611242505024336 | 张家坨南 | 148.88 | 绿 |  | 昌黎供电公司
6587 | 秦皇岛市 | 昌黎 | 泥井镇 | 泥井镇张家坨村 | 张家坨东 | 1303590651 | 张家坨东 | 0 | 黄 |  | 昌黎供电公司
6588 | 秦皇岛市 | 昌黎 | 葛条港乡 | 葛条港乡张官庄村 | 张官庄村内 | 1302759299 | 张官庄村内 | 37.24 | 红 | 受上级约束，本季度不具备分布式电源接入空间 | 昌黎供电公司
6589 | 秦皇岛市 | 昌黎 | 葛条港乡 | 葛条港乡张官庄村 | 张官庄村内2 | 1303157746 | 张官庄村内2 | 42.43 | 红 | 受上级约束，本季度不具备分布式电源接入空间 | 昌黎供电公司
6590 | 秦皇岛市 | 昌黎 | 靖安镇 | 靖安镇张各庄村 | 张各庄西南 | 1303099228 | 电网_张各庄西南 | 14.88 | 红 | 受上级约束，本季度不具备分布式电源接入空间 | 昌黎供电公司
6591 | 秦皇岛市 | 昌黎 | 靖安镇 | 靖安镇张各庄村 | 张各庄村南 | 1609242505027457 | 张各庄村南 | 0 | 红 |  | 昌黎供电公司
6592 | 秦皇岛市 | 昌黎 | 靖安镇 | 靖安镇张各庄村 | 张各庄村北 | 1609242505028501 | 张各庄村北 | 47.49 | 红 | 受上级约束，本季度不具备分布式电源接入空间 | 昌黎供电公司
6593 | 秦皇岛市 | 昌黎 | 靖安镇 | 靖安镇张各庄村 | 张各庄村内北 | 1302719920 | 电网_张各庄村内北 | 0 | 红 |  | 昌黎供电公司
6594 | 秦皇岛市 | 昌黎 | 靖安镇 | 靖安镇张各庄村 | 张各庄村内 | 1302719919 | 电网_张各庄村内 | 0 | 红 |  | 昌黎供电公司
6595 | 秦皇岛市 | 昌黎 | 靖安镇 | 靖安镇张各庄村 | 张各庄村东北内 | 1303166911 | 电网_张各庄村东北内 | 10.4 | 红 | 受上级约束，本季度不具备分布式电源接入空间 | 昌黎供电公司
6596 | 秦皇岛市 | 昌黎 | 十里铺乡 | 十里铺乡张各庄三村 | 张各庄三村6 | 0303669605 | 张各庄三村6 | 27.9 | 绿 |  | 昌黎供电公司
6597 | 秦皇岛市 | 昌黎 | 十里铺乡 | 十里铺乡张各庄三村 | 张各庄三村5 | 0303669606 | 张各庄三村5 | 44.42 | 绿 |  | 昌黎供电公司
6598 | 秦皇岛市 | 昌黎 | 马坨店乡 | 马坨店乡张刘庄村 | 张刘庄北 | 1302693410 | 张刘庄北 | 0 | 红 |  | 昌黎供电公司
6599 | 秦皇岛市 | 昌黎 | 马坨店乡 | 马坨店乡张刘庄村 | 张刘庄2 | 1303437196 | 张刘庄2 | 42.34 | 红 | 受上级约束，本季度不具备分布式电源接入空间 | 昌黎供电公司
6600 | 秦皇岛市 | 昌黎 | 十里铺乡 | 十里铺乡张各庄二村 | 张二村内西 | 1302663482 | 电网_张二村内西 | 0 | 黄 |  | 昌黎供电公司
6601 | 秦皇岛市 | 昌黎 | 十里铺乡 | 十里铺乡张各庄二村 | 张二村内南 | 1302663484 | 张二村内南 | 10.4 | 绿 |  | 昌黎供电公司
6602 | 秦皇岛市 | 昌黎 | 十里铺乡 | 十里铺乡张各庄二村 | 张二村内东 | 1302664488 | 电网_张二村内东 | 0 | 红 |  | 昌黎供电公司
6603 | 秦皇岛市 | 昌黎 | 十里铺乡 | 十里铺乡张各庄二村 | 张二7 | 0303683719 | 张二7 | 29.26 | 绿 |  | 昌黎供电公司
6604 | 秦皇岛市 | 昌黎 | 十里铺乡 | 十里铺乡张各庄二村 | 张二6 | 1303391636 | 张二6 | 0 | 红 |  | 昌黎供电公司
6605 | 秦皇岛市 | 昌黎 | 十里铺乡 | 十里铺乡张各庄二村 | 张二5 | 1303428455 | 电网_张二5 | 29.41 | 绿 |  | 昌黎供电公司
6606 | 秦皇岛市 | 昌黎 | 十里铺乡 | 十里铺乡张各庄二村 | 张二4 | 1303428453 | 电网_张二4 | 113.87 | 绿 |  | 昌黎供电公司
6607 | 秦皇岛市 | 北戴河新区 | 北戴河新区 | 新城家园 | 新城家园二期1#配变 | 0303669599 | 新城家园二期1#配变 | 829.68 | 绿 |  | 昌黎供电公司
6608 | 秦皇岛市 | 昌黎 | 十里铺乡 | 十里铺乡张各庄三村 | 张三村内西 | 1302664486 | 电网_张三村内西 | 0 | 红 |  | 昌黎供电公司
6609 | 秦皇岛市 | 昌黎 | 十里铺乡 | 十里铺乡张各庄三村 | 张三村内 | 1302664487 | 电网_张三村内 | 20.76 | 绿 |  | 昌黎供电公司
6610 | 秦皇岛市 | 昌黎 | 十里铺乡 | 十里铺乡张各庄一村 | 张一村内西 | 1302663480 | 张一村内西 | 49.28 | 绿 |  | 昌黎供电公司
6611 | 秦皇岛市 | 昌黎 | 十里铺乡 | 十里铺乡张各庄一村 | 张一村内东 | 1302712950 | 张一村内东 | 0 | 红 |  | 昌黎供电公司
6612 | 秦皇岛市 | 昌黎 | 十里铺乡 | 十里铺乡张各庄一村 | 张一村内 | 1302993442 | 张一村内 | 77.82 | 绿 |  | 昌黎供电公司
6613 | 秦皇岛市 | 昌黎 | 葛条港乡 | 葛条港乡佟庄子村 | 佟庄子村内6#（北） | 1611240705024293 | 佟庄子村内6#（北） | 0 | 黄 |  | 昌黎供电公司
6614 | 秦皇岛市 | 昌黎 | 十里铺乡 | 十里铺乡张各庄一村 | 张一5 | 1303428450 | 张一5 | 0 | 红 |  | 昌黎供电公司
6615 | 秦皇岛市 | 昌黎 | 十里铺乡 | 十里铺乡张各庄一村 | 张一4 | 1303428452 | 张一4 | 0 | 红 |  | 昌黎供电公司
6616 | 秦皇岛市 | 昌黎 | 靖安镇 | 靖安镇廖各庄村 | 廖各庄村内 | 1302739987 | 电网_廖各庄村内 | 17.07 | 绿 |  | 昌黎供电公司
6617 | 秦皇岛市 | 昌黎 | 靖安镇 | 靖安镇廖各庄村 | 廖各庄村东 | 1603242205021437 | 廖各庄村东 | 279.06 | 绿 |  | 昌黎供电公司
6618 | 秦皇岛市 | 昌黎 | 马坨店乡 | 马坨店乡康艾庄村 | 康艾庄西北 | 0303670022 | 康艾庄西北 | 0 | 红 |  | 昌黎供电公司
6619 | 秦皇岛市 | 昌黎 | 马坨店乡 | 马坨店乡康艾庄村 | 康艾庄西 | 1302693419 | 康艾庄西 | 0 | 红 |  | 昌黎供电公司
6620 | 秦皇岛市 | 昌黎 | 马坨店乡 | 马坨店乡康艾庄村 | 康艾庄内北 | 1302693420 | 康艾庄内北 | 0 | 红 |  | 昌黎供电公司
6621 | 秦皇岛市 | 昌黎 | 马坨店乡 | 马坨店乡康艾庄村 | 康艾庄内东 | 1302693418 | 康艾庄内东 | 0 | 红 |  | 昌黎供电公司
6622 | 秦皇岛市 | 昌黎 | 马坨店乡 | 马坨店乡康艾庄村 | 康艾庄东北 | 1303478721 | 康艾庄东北 | 0 | 红 |  | 昌黎供电公司
6623 | 秦皇岛市 | 昌黎 | 葛条港乡 | 葛条港乡康官营村 | 康官营村内3区 | 0303480601 | 康官营村内3区 | 0 | 红 |  | 昌黎供电公司
6624 | 秦皇岛市 | 昌黎 | 葛条港乡 | 葛条港乡康官营村 | 康官营村内2区 | 1303077145 | 康官营村内2区 | 0 | 红 |  | 昌黎供电公司
6625 | 秦皇岛市 | 昌黎 | 葛条港乡 | 葛条港乡康官营村 | 康官营村内1 | 1302722946 | 康官营村内1 | 0 | 黄 |  | 昌黎供电公司
6626 | 秦皇岛市 | 昌黎 | 龙家店镇 | 龙家店镇康埝坨村 | 康埝坨村西 | 1302660814 | 康埝坨村西 | 0 | 红 |  | 昌黎供电公司
6627 | 秦皇岛市 | 昌黎 | 龙家店镇 | 龙家店镇康埝坨村 | 康埝坨村南 | 1302942560 | 康埝坨村南 | 0 | 红 |  | 昌黎供电公司
6628 | 秦皇岛市 | 昌黎 | 龙家店镇 | 龙家店镇康埝坨村 | 康埝坨村中 | 1300130715 | 电网_康埝坨村中 | 0 | 红 |  | 昌黎供电公司
6629 | 秦皇岛市 | 昌黎 | 龙家店镇 | 龙家店镇康埝坨村 | 康埝坨村东 | 1302722764 | 电网_康埝坨村东 | 0 | 红 |  | 昌黎供电公司
6630 | 秦皇岛市 | 昌黎 | 龙家店镇 | 龙家店镇康埝坨村 | 康埝坨5# | 1612240505025180 | 康埝坨5# | 0 | 红 |  | 昌黎供电公司
6631 | 秦皇岛市 | 昌黎 | 靖安镇 | 靖安镇庞各庄村 | 庞各庄村南 | 1303396652 | 庞各庄村南 | 0 | 红 |  | 昌黎供电公司
6632 | 秦皇岛市 | 昌黎 | 靖安镇 | 靖安镇庞各庄村 | 庞各庄村内 | 1302663000 | 电网_庞各庄村内 | 0 | 红 |  | 昌黎供电公司
6633 | 秦皇岛市 | 昌黎 | 靖安镇 | 靖安镇庞各庄村 | 庞各庄村3# | 0303680558 | 庞各庄村3# | 0 | 红 |  | 昌黎供电公司
6634 | 秦皇岛市 | 北戴河新区 | 北戴河新区 | 新城家园 | 新城家园二期2#配变 | 0303669598 | 新城家园二期2#配变 | 844.03 | 绿 |  | 昌黎供电公司
6635 | 秦皇岛市 | 昌黎 | 靖安镇 | 靖安镇西庄窠村 | 庄窠村内 | 1302739979 | 电网_庄窠村内 | 87.6 | 绿 |  | 昌黎供电公司
6636 | 秦皇岛市 | 昌黎 | 马坨店乡 | 马坨店乡庄窠村 | 庄窠北 | 1302722972 | 电网_庄窠北 | 45.68 | 绿 |  | 昌黎供电公司
6637 | 秦皇岛市 | 昌黎 | 马坨店乡 | 马坨店乡庄窠村 | 庄窠内西 | 1302732805 | 电网_庄窠内西 | 89.72 | 绿 |  | 昌黎供电公司
6638 | 秦皇岛市 | 昌黎 | 马坨店乡 | 马坨店乡庄窠村 | 庄窠东 | 1302722973 | 庄窠东 | 0 | 红 |  | 昌黎供电公司
6639 | 秦皇岛市 | 昌黎 | 新集镇 | 新集镇常陈庄村 | 常陈庄南 | 1606241205006244 | 常陈庄南 | 105.23 | 红 | 受上级约束，本季度不具备分布式电源接入空间 | 昌黎供电公司
6640 | 秦皇岛市 | 昌黎 | 新集镇 | 新集镇常陈庄村 | 常陈庄内北 | 1303177241 | 常陈庄内北 | 57.27 | 红 | 受上级约束，本季度不具备分布式电源接入空间 | 昌黎供电公司
6641 | 秦皇岛市 | 昌黎 | 新集镇 | 新集镇常陈庄村 | 常陈庄内 | 1302723047 | 常陈庄内 | 27.35 | 红 | 受上级约束，本季度不具备分布式电源接入空间 | 昌黎供电公司
6642 | 秦皇岛市 | 昌黎 | 大蒲河镇 | 大蒲河镇常庄村 | 常庄村内 | 1302657545 | 电网_常庄村内 | 0 | 红 |  | 昌黎供电公司
6643 | 秦皇岛市 | 昌黎 | 刘台庄镇 | 刘台庄镇左营村 | 左营西 | 1611242005002899 | 左营西 | 0 | 红 |  | 昌黎供电公司
6644 | 秦皇岛市 | 昌黎 | 刘台庄镇 | 刘台庄镇左营村 | 左营北 | 1302874743 | 左营北 | 0 | 红 |  | 昌黎供电公司
6645 | 秦皇岛市 | 昌黎 | 刘台庄镇 | 刘台庄镇左营村 | 左营东 | 1611242005008078 | 左营东 | 0 | 红 |  | 昌黎供电公司
6646 | 秦皇岛市 | 昌黎 | 刘台庄镇 | 刘台庄镇左营村 | 左营 | 1302719409 | 左营 | 0 | 红 |  | 昌黎供电公司
6647 | 秦皇岛市 | 昌黎 | 龙家店镇 | 龙家店镇左封台村 | 左封台3# | 0303683868 | 左封台3# | 0 | 红 |  | 昌黎供电公司
6648 | 秦皇岛市 | 昌黎 | 龙家店镇 | 龙家店镇左封台村 | 左丰台村南 | 1302694186 | 左丰台村南 | 42.96 | 红 | 受上级约束，本季度不具备分布式电源接入空间 | 昌黎供电公司
6649 | 秦皇岛市 | 昌黎 | 龙家店镇 | 龙家店镇左封台村 | 左丰台村北 | 1302846760 | 左丰台村北 | 103.96 | 红 | 受上级约束，本季度不具备分布式电源接入空间 | 昌黎供电公司
6650 | 秦皇岛市 | 昌黎 | 马坨店乡 | 马坨店乡巢庄村 | 巢庄内 | 1302723018 | 电网_巢庄内 | 36.28 | 红 | 受上级约束，本季度不具备分布式电源接入空间 | 昌黎供电公司
6651 | 秦皇岛市 | 昌黎 | 马坨店乡 | 马坨店乡巢庄村 | 巢庄2# | 0303684895 | 巢庄2# | 36.4 | 红 | 受上级约束，本季度不具备分布式电源接入空间 | 昌黎供电公司
6652 | 秦皇岛市 | 昌黎 | 新集镇 | 新集镇崖上二村 | 崖二村内二 | 1302723023 | 崖二村内二 | 57.07 | 红 | 受上级约束，本季度不具备分布式电源接入空间 | 昌黎供电公司
6653 | 秦皇岛市 | 昌黎 | 新集镇 | 新集镇崖上二村 | 崖二内 | 1302723025 | 崖二内 | 35.225 | 红 | 受上级约束，本季度不具备分布式电源接入空间 | 昌黎供电公司
6654 | 秦皇岛市 | 昌黎 | 新集镇 | 新集镇崖上二村 | 崖上二村3 | 1303412806 | 崖上二村3 | 54.81 | 红 | 受上级约束，本季度不具备分布式电源接入空间 | 昌黎供电公司
6655 | 秦皇岛市 | 昌黎 | 新集镇 | 新集镇崖上一村 | 崖一村北 | 1302843396 | 崖一村北 | 63.64 | 红 | 受上级约束，本季度不具备分布式电源接入空间 | 昌黎供电公司
6656 | 秦皇岛市 | 昌黎 | 新集镇 | 新集镇崖上一村 | 崖一内 | 1302723024 | 崖一内 | 56.27 | 红 | 受上级约束，本季度不具备分布式电源接入空间 | 昌黎供电公司
6657 | 秦皇岛市 | 昌黎 | 朱各庄镇 | 朱各庄镇崔庄村 | 崔庄村南 | 1302663459 | 电网_崔庄村南 | 22.32 | 绿 |  | 昌黎供电公司
6658 | 秦皇岛市 | 昌黎 | 朱各庄镇 | 朱各庄镇崔庄村 | 崔庄村内 | 1302663477 | 崔庄村内 | 49.61 | 绿 |  | 昌黎供电公司
6659 | 秦皇岛市 | 昌黎 | 朱各庄镇 | 朱各庄镇崔庄村 | 崔庄村东 | 1302891334 | 电网_崔庄村东 | 23.48 | 绿 |  | 昌黎供电公司
6660 | 秦皇岛市 | 昌黎 | 朱各庄镇 | 朱各庄镇崔庄村 | 崔庄北2 | 1302663476 | 电网_崔庄北2 | 4.37 | 绿 |  | 昌黎供电公司
6661 | 秦皇岛市 | 昌黎 | 朱各庄镇 | 朱各庄镇崔庄村 | 崔庄6 | 1303412874 | 电网_崔庄6 | 0 | 红 |  | 昌黎供电公司
6662 | 秦皇岛市 | 昌黎 | 朱各庄镇 | 朱各庄镇崔庄村 | 崔庄5 | 1303412875 | 电网_崔庄5 | 0 | 红 |  | 昌黎供电公司
6663 | 秦皇岛市 | 昌黎 | 泥井镇 | 泥井镇崔家坨村 | 崔家坨村西南 | 1303234776 | 崔家坨村西南 | 12.94 | 绿 |  | 昌黎供电公司
6664 | 秦皇岛市 | 昌黎 | 泥井镇 | 泥井镇崔家坨村 | 崔家坨村西 | 1303234779 | 崔家坨村西 | 10.28 | 绿 |  | 昌黎供电公司
6665 | 秦皇岛市 | 昌黎 | 泥井镇 | 泥井镇崔家坨村 | 崔家坨村东南 | 1303234777 | 崔家坨村东南 | 108.88 | 绿 |  | 昌黎供电公司
6666 | 秦皇岛市 | 昌黎 | 泥井镇 | 泥井镇崔家坨村 | 崔家坨村东 | 1303234778 | 崔家坨村东 | 18.495 | 绿 |  | 昌黎供电公司
6667 | 秦皇岛市 | 昌黎 | 泥井镇 | 泥井镇崔家坨村 | 崔家坨北 | 1303391571 | 崔家坨北 | 113.12 | 绿 |  | 昌黎供电公司
6668 | 秦皇岛市 | 昌黎 | 龙家店镇 | 龙家店镇岳营村 | 岳营村内 | 1302722757 | 岳营村内 | 21.645 | 红 | 受上级约束，本季度不具备分布式电源接入空间 | 昌黎供电公司
6669 | 秦皇岛市 | 昌黎 | 龙家店镇 | 龙家店镇岳营村 | 岳营村东 | 1303391664 | 岳营村东 | 30.09 | 红 | 受上级约束，本季度不具备分布式电源接入空间 | 昌黎供电公司
6670 | 秦皇岛市 | 昌黎 | 龙家店镇 | 龙家店镇岳营村 | 岳营3# | 1603242005012190 | 岳营3# | 16.15 | 红 | 受上级约束，本季度不具备分布式电源接入空间 | 昌黎供电公司
6671 | 秦皇岛市 | 昌黎 | 安山镇 | 安山镇后石庄村 | 局风冷变台 | 1302694525 | 局风冷变台 | 0 | 红 |  | 昌黎供电公司
6672 | 秦皇岛市 | 昌黎 | 安山镇 | 安山镇后石庄村 | 局粮库变台 | 1302891359 | 局粮库变台 | 0 | 红 |  | 昌黎供电公司
6673 | 秦皇岛市 | 昌黎 | 安山镇 | 安山镇后所营村 | 局160变台 | 0303681538 | 局160变台 | 66.01 | 红 | 受上级约束，本季度不具备分布式电源接入空间 | 昌黎供电公司
6674 | 秦皇岛市 | 昌黎 | 安山镇 | 安山镇后所营村 | 局100变台 | 1302891363 | 电网_局100变台 | 134.72 | 红 | 受上级约束，本季度不具备分布式电源接入空间 | 昌黎供电公司
6675 | 秦皇岛市 | 北戴河新区 | 北戴河新区大蒲河管理处 | 新区尹官营村 | 尹官营村内东 | 0303673726 | 尹官营村内东 | 219.93 | 绿 |  | 昌黎供电公司
6676 | 秦皇岛市 | 北戴河新区 | 北戴河新区大蒲河管理处 | 新区尹官营村 | 尹官营村内 | 1302722498 | 尹官营村内 | 169.32 | 绿 |  | 昌黎供电公司
6677 | 秦皇岛市 | 北戴河新区 | 北戴河新区大蒲河管理处 | 新区尹官营村 | 尹官营2区 | 1303408515 | 尹官营2区 | 175.89 | 绿 |  | 昌黎供电公司
6678 | 秦皇岛市 | 昌黎 | 刘台庄镇 | 刘台庄镇东新立庄村 | 东新立北 | 1303415339 | 电网_东新立北 | 27.79 | 绿 |  | 昌黎供电公司
6679 | 秦皇岛市 | 昌黎 | 马坨店乡 | 马坨店乡尹坨村 | 尹坨内西 | 1302722977 | 电网_尹坨内西 | 68.8 | 绿 |  | 昌黎供电公司
6680 | 秦皇岛市 | 昌黎 | 马坨店乡 | 马坨店乡尹坨村 | 尹坨内东 | 1302722978 | 尹坨内东 | 51.52 | 绿 |  | 昌黎供电公司
6681 | 秦皇岛市 | 昌黎 | 马坨店乡 | 马坨店乡尹坨村 | 尹坨5# | 0303684639 | 尹坨5# | 24.96 | 绿 |  | 昌黎供电公司
6682 | 秦皇岛市 | 昌黎 | 马坨店乡 | 马坨店乡尹坨村 | 尹坨4# | 0303684879 | 尹坨4# | 0 | 红 |  | 昌黎供电公司
6683 | 秦皇岛市 | 昌黎 | 昌黎黄金海岸 | 黄金海岸 | 尚秦照明2号箱变配变 | 1606250905016499 | 尚秦照明2号箱变配变 | 665.95 | 绿 |  | 昌黎供电公司
6684 | 秦皇岛市 | 北戴河新区 | 北戴河新区大蒲河管理处 | 新区栅子里村 | 尚秦照明1号箱变配变 | 1606250905015096 | 尚秦照明1号箱变配变 | 647.17 | 绿 |  | 昌黎供电公司
6685 | 秦皇岛市 | 昌黎 | 新集镇 | 新集镇尖角二村 | 尖角二村村中2 | 1303159010 | 电网_尖角二村村中2 | 0 | 红 |  | 昌黎供电公司
6686 | 秦皇岛市 | 昌黎 | 新集镇 | 新集镇尖角一村 | 尖角一村3# | 0303684481 | 尖角一村3# | 27.65 | 红 | 受上级约束，本季度不具备分布式电源接入空间 | 昌黎供电公司
6687 | 秦皇岛市 | 昌黎 | 新集镇 | 新集镇尖角二村 | 尖二西 | 1302661288 | 电网_尖二西 | 49.35 | 红 | 受上级约束，本季度不具备分布式电源接入空间 | 昌黎供电公司
6688 | 秦皇岛市 | 昌黎 | 新集镇 | 新集镇尖角二村 | 尖二内 | 1302732810 | 尖二内 | 21.95 | 红 | 受上级约束，本季度不具备分布式电源接入空间 | 昌黎供电公司
6689 | 秦皇岛市 | 昌黎 | 新集镇 | 新集镇尖角一村 | 尖一南 | 1302723007 | 电网_尖一南 | 34.12 | 红 | 受上级约束，本季度不具备分布式电源接入空间 | 昌黎供电公司
6690 | 秦皇岛市 | 昌黎 | 新集镇 | 新集镇尖角一村 | 尖一北 | 1302722993 | 电网_尖一北 | 27.04 | 红 | 受上级约束，本季度不具备分布式电源接入空间 | 昌黎供电公司
6691 | 秦皇岛市 | 昌黎 | 茹荷镇 | 茹荷镇少佛林村 | 少佛林西 | 0303679606 | 少佛林西 | 0 | 红 |  | 昌黎供电公司
6692 | 秦皇岛市 | 昌黎 | 茹荷镇 | 茹荷镇少佛林村 | 少佛林东 | 1303428459 | 电网_少佛林东 | 32.03 | 红 | 受上级约束，本季度不具备分布式电源接入空间 | 昌黎供电公司
6693 | 秦皇岛市 | 昌黎 | 茹荷镇 | 茹荷镇少佛林村 | 少佛林 | 1302739846 | 电网_少佛林 | 0 | 红 |  | 昌黎供电公司
6694 | 秦皇岛市 | 昌黎 | 新集镇 | 新集镇小鲁庄村 | 小鲁庄内 | 1302661328 | 小鲁庄内 | 70.17 | 红 | 受上级约束，本季度不具备分布式电源接入空间 | 昌黎供电公司
6695 | 秦皇岛市 | 北戴河新区 | 北戴河新区团林管理处 | 新区小韩庄村 | 小韩庄村内变台 | 1302721820 | 小韩庄村内变台 | 319.9 | 绿 |  | 昌黎供电公司
6696 | 秦皇岛市 | 北戴河新区 | 北戴河新区团林管理处 | 新区小韩庄村 | 小韩庄东北 | 0303466541 | 小韩庄东北 | 264.66 | 绿 |  | 昌黎供电公司
6697 | 秦皇岛市 | 昌黎 | 十里铺乡 | 十里铺乡张各庄一村 | 张一6 | 1612241105023198 | 张一6 | 33.13 | 绿 |  | 昌黎供电公司
6698 | 秦皇岛市 | 北戴河新区 | 北戴河新区大蒲河管理处 | 新区小蒲河村 | 小蒲河村内二区 | 1302732790 | 电网_小蒲河村内二区 | 169.75 | 绿 |  | 昌黎供电公司
6699 | 秦皇岛市 | 北戴河新区 | 北戴河新区大蒲河管理处 | 新区小蒲河村 | 小蒲河村内三区 | 1302732791 | 电网_小蒲河村内三区 | 191.52 | 绿 |  | 昌黎供电公司
6700 | 秦皇岛市 | 北戴河新区 | 北戴河新区大蒲河管理处 | 新区小蒲河村 | 小蒲河村内一区1# | 1302732792 | 电网_小蒲河村内一区1# | 254.56 | 绿 |  | 昌黎供电公司
6701 | 秦皇岛市 | 北戴河新区 | 北戴河新区大蒲河管理处 | 新区小蒲河村 | 小蒲河村内9# | 0303680722 | 小蒲河村内9# | 217.88 | 绿 |  | 昌黎供电公司
6702 | 秦皇岛市 | 北戴河新区 | 北戴河新区大蒲河管理处 | 新区小蒲河村 | 小蒲河村内8# | 0303680737 | 小蒲河村内8# | 387.07 | 绿 |  | 昌黎供电公司
6703 | 秦皇岛市 | 北戴河新区 | 北戴河新区大蒲河管理处 | 新区小蒲河村 | 小蒲河村内7区 | 1303132963 | 小蒲河村内7区 | 174.56 | 绿 |  | 昌黎供电公司
6704 | 秦皇岛市 | 北戴河新区 | 北戴河新区大蒲河管理处 | 新区小蒲河村 | 小蒲河村内6区 | 1302750644 | 电网_小蒲河村内6区 | 125.36 | 绿 |  | 昌黎供电公司
6705 | 秦皇岛市 | 北戴河新区 | 北戴河新区大蒲河管理处 | 新区小蒲河村 | 小蒲河村内10#（三区南） | 1610241605007989 | 小蒲河村内10#（三区南） | 213.28 | 绿 |  | 昌黎供电公司
6706 | 秦皇岛市 | 北戴河新区 | 北戴河新区大蒲河管理处 | 新区小蒲河村 | 小蒲河4区 | 1302750643 | 小蒲河4区 | 267.6 | 绿 |  | 昌黎供电公司
6707 | 秦皇岛市 | 昌黎 | 刘台庄镇 | 刘台庄镇小葛庄村 | 小葛庄北 | 0303679618 | 小葛庄北 | 50.52 | 红 | 受上级约束，本季度不具备分布式电源接入空间 | 昌黎供电公司
6708 | 秦皇岛市 | 昌黎 | 荒佃庄镇 | 荒佃庄镇南小营村 | 小营西刘台 | 0303670107 | 小营西刘台 | 29.75 | 红 | 受上级约束，本季度不具备分布式电源接入空间 | 昌黎供电公司
6709 | 秦皇岛市 | 昌黎 | 龙家店镇 | 新集镇小营村 | 小营西 | 1302661327 | 小营西 | 47.1 | 红 | 受上级约束，本季度不具备分布式电源接入空间 | 昌黎供电公司
6710 | 秦皇岛市 | 昌黎 | 龙家店镇 | 龙家店镇北小营村 | 小营村西 | 1303391663 | 电网_小营村西 | 0 | 红 |  | 昌黎供电公司
6711 | 秦皇岛市 | 昌黎 | 龙家店镇 | 龙家店镇北小营村 | 小营村内 | 1302722770 | 小营村内 | 0 | 红 |  | 昌黎供电公司
6712 | 秦皇岛市 | 昌黎 | 荒佃庄镇 | 荒佃庄镇南小营村 | 小营村中刘台 | 1612250905067447 | 小营村中刘台 | 142.06 | 红 | 受上级约束，本季度不具备分布式电源接入空间 | 昌黎供电公司
6713 | 秦皇岛市 | 昌黎 | 新集镇 | 小营 | 小营村中 | 0303682898 | 小营村中 | 164.18 | 红 | 受上级约束，本季度不具备分布式电源接入空间 | 昌黎供电公司
6714 | 秦皇岛市 | 昌黎 | 荒佃庄镇 | 荒佃庄镇南小营村 | 小营村东 | 1302739840 | 小营村东 | 17.13 | 红 | 受上级约束，本季度不具备分布式电源接入空间 | 昌黎供电公司
6715 | 秦皇岛市 | 昌黎 | 龙家店镇 | 新集镇小营村 | 小营东 | 1302661325 | 小营东 | 24.64 | 红 | 受上级约束，本季度不具备分布式电源接入空间 | 昌黎供电公司
6716 | 秦皇岛市 | 昌黎 | 荒佃庄镇 | 荒佃庄镇南小营村 | 小营1# | 1302662058 | 小营1# | 112.93 | 红 | 受上级约束，本季度不具备分布式电源接入空间 | 昌黎供电公司
6717 | 秦皇岛市 | 昌黎 | 安山镇 | 安山镇小田庄村 | 小田庄村南 | 1302732462 | 小田庄村南 | 3.91 | 红 | 受上级约束，本季度不具备分布式电源接入空间 | 昌黎供电公司
6718 | 秦皇岛市 | 昌黎 | 安山镇 | 安山镇小田庄村 | 小田庄村内北 | 1302694523 | 电网_小田庄村内北 | 0 | 红 |  | 昌黎供电公司
6719 | 秦皇岛市 | 昌黎 | 靖安镇 | 靖安镇大史家口一村 | 大史家口514 | 1302693977 | 大史家口514 | 4.56 | 红 | 受上级约束，本季度不具备分布式电源接入空间 | 昌黎供电公司
6720 | 秦皇岛市 | 昌黎 | 安山镇 | 安山镇小牛栏村 | 小牛栏村南并 | 1302721139 | 小牛栏村南并 | 30.46 | 红 | 受上级约束，本季度不具备分布式电源接入空间 | 昌黎供电公司
6721 | 秦皇岛市 | 昌黎 | 安山镇 | 安山镇小牛栏村 | 小牛栏村北 | 1302731150 | 小牛栏村北 | 51.09 | 红 | 受上级约束，本季度不具备分布式电源接入空间 | 昌黎供电公司
6722 | 秦皇岛市 | 昌黎 | 安山镇 | 安山镇小牛栏村 | 小牛栏村3# | 0303670165 | 小牛栏村3# | 53.345 | 红 | 受上级约束，本季度不具备分布式电源接入空间 | 昌黎供电公司
6723 | 秦皇岛市 | 昌黎 | 刘台庄镇 | 刘台庄镇小滩西村 | 小滩西（西） | 1302739843 | 小滩西（西） | 15.43 | 红 | 受上级约束，本季度不具备分布式电源接入空间 | 昌黎供电公司
6724 | 秦皇岛市 | 昌黎 | 刘台庄镇 | 刘台庄镇小滩西村 | 小滩西西南 | 1303415338 | 小滩西西南 | 28.47 | 红 | 受上级约束，本季度不具备分布式电源接入空间 | 昌黎供电公司
6725 | 秦皇岛市 | 昌黎 | 刘台庄镇 | 刘台庄镇小滩西村 | 小滩西村北 | 0303684102 | 小滩西村北 | 0 | 红 |  | 昌黎供电公司
6726 | 秦皇岛市 | 昌黎 | 刘台庄镇 | 刘台庄镇小滩西村 | 小滩西村东 | 1302739848 | 电网_小滩西村东 | 0 | 红 |  | 昌黎供电公司
6727 | 秦皇岛市 | 昌黎 | 刘台庄镇 | 刘台庄镇小滩西村 | 小滩西开发区 | 1302719436 | 小滩西开发区 | 156.7 | 红 | 受上级约束，本季度不具备分布式电源接入空间 | 昌黎供电公司
6728 | 秦皇岛市 | 昌黎 | 刘台庄镇 | 刘台庄镇小滩东村 | 小滩东村西 | 1302739847 | 电网_小滩东村西 | 0 | 红 |  | 昌黎供电公司
6729 | 秦皇岛市 | 昌黎 | 刘台庄镇 | 刘台庄镇小滩东村 | 小滩东村内 | 1302725342 | 小滩东村内 | 42.13 | 红 | 受上级约束，本季度不具备分布式电源接入空间 | 昌黎供电公司
6730 | 秦皇岛市 | 昌黎 | 刘台庄镇 | 刘台庄镇小滩东村 | 小滩东北 | 1302725341 | 小滩东北 | 0 | 红 |  | 昌黎供电公司
6731 | 秦皇岛市 | 昌黎 | 刘台庄镇 | 刘台庄镇小滩东村 | 小滩东东 | 1303155938 | 电网_小滩东东 | 0 | 红 |  | 昌黎供电公司
6732 | 秦皇岛市 | 昌黎 | 新集镇 | 新集镇小港村 | 小港内 | 1302722996 | 电网_小港内 | 26.26 | 红 | 受上级约束，本季度不具备分布式电源接入空间 | 昌黎供电公司
6733 | 秦皇岛市 | 昌黎 | 两山乡 | 两山乡东林上村 | 小林上村东1# | 1302719958 | 电网_小林上村东1# | 0 | 红 |  | 昌黎供电公司
6734 | 秦皇岛市 | 昌黎 | 马坨店乡 | 马坨店乡小林上村 | 小林上内 | 1302693411 | 小林上内 | 0 | 红 |  | 昌黎供电公司
6735 | 秦皇岛市 | 昌黎 | 马坨店乡 | 马坨店乡小林上村 | 小林上东 | 1302725321 | 小林上东 | 0 | 红 |  | 昌黎供电公司
6736 | 秦皇岛市 | 昌黎 | 马坨店乡 | 马坨店乡小林上村 | 小林上3 | 1303412811 | 小林上3 | 0 | 红 |  | 昌黎供电公司
6737 | 秦皇岛市 | 昌黎 | 大蒲河镇 | 大蒲河镇小李庄村 | 小李村内2区 | 1303408548 | 电网_小李村内2区 | 0 | 红 |  | 昌黎供电公司
6738 | 秦皇岛市 | 昌黎 | 大蒲河镇 | 大蒲河镇小李庄村 | 小李庄村内西 | 0303661776 | 小李庄村内西 | 0 | 红 |  | 昌黎供电公司
6739 | 秦皇岛市 | 昌黎 | 大蒲河镇 | 大蒲河镇小李庄村 | 小李庄村内 | 1302694469 | 电网_小李庄村内 | 0 | 红 |  | 昌黎供电公司
6740 | 秦皇岛市 | 昌黎 | 马坨店乡 | 马坨店乡李家庄村 | 小李庄东 | 1610241005012354 | 小李庄东 | 22.97 | 红 | 受上级约束，本季度不具备分布式电源接入空间 | 昌黎供电公司
6741 | 秦皇岛市 | 昌黎 | 团林乡 | 团林乡坨上村 | 坨上东 | 1302989206 | 坨上东 | 64.21 | 绿 |  | 昌黎供电公司
6742 | 秦皇岛市 | 昌黎 | 刘台庄镇 | 刘台庄镇小葛庄村 | 小戈庄 | 1302719410 | 小戈庄 | 121.04 | 红 | 受上级约束，本季度不具备分布式电源接入空间 | 昌黎供电公司
6743 | 秦皇岛市 | 昌黎 | 荒佃庄镇 | 荒佃庄镇东腾远村 | 东腾远村内 | 1303415367 | 东腾远村内 | 0 | 红 |  | 昌黎供电公司
6744 | 秦皇岛市 | 昌黎 | 龙家店镇 | 龙家店镇小心庄村 | 小心庄学校南 | 1302721151 | 小心庄学校南 | 0 | 红 |  | 昌黎供电公司
6745 | 秦皇岛市 | 昌黎 | 龙家店镇 | 龙家店镇小心庄村 | 小心庄4# | 0303597891 | 小心庄4# | 0 | 红 |  | 昌黎供电公司
6746 | 秦皇岛市 | 昌黎 | 龙家店镇 | 龙家店镇小心庄村 | 小心庄3# | 0303597892 | 小心庄3# | 0 | 红 |  | 昌黎供电公司
6747 | 秦皇岛市 | 昌黎 | 昌黎镇 | 昌黎镇小张庄村 | 小张庄村内1# | 1302663016 | 小张庄村内1# | 113.93 | 红 | 受上级约束，本季度不具备分布式电源接入空间 | 昌黎供电公司
6748 | 秦皇岛市 | 昌黎 | 昌黎镇 | 昌黎镇小张庄村 | 小张庄2 | 0303665241 | 小张庄2 | 14.62 | 红 | 受上级约束，本季度不具备分布式电源接入空间 | 昌黎供电公司
6749 | 秦皇岛市 | 昌黎 | 朱各庄镇 | 朱各庄镇小樊各庄村 | 小庄村西 | 1302660754 | 电网_小庄村西 | 17.67 | 红 | 受上级约束，本季度不具备分布式电源接入空间 | 昌黎供电公司
6750 | 秦皇岛市 | 昌黎 | 朱各庄镇 | 朱各庄镇小樊各庄村 | 小庄村北2 | 1302956112 | 小庄村北2 | 0 | 红 |  | 昌黎供电公司
6751 | 秦皇岛市 | 昌黎 | 朱各庄镇 | 朱各庄镇小樊各庄村 | 小庄村东 | 1302660753 | 小庄村东 | 0 | 红 |  | 昌黎供电公司
6752 | 秦皇岛市 | 北戴河新区 | 北戴河新区团林管理处 | 新区小庄子村 | 小庄子西台区 | 1302721825 | 小庄子西台区 | 144.63 | 绿 |  | 昌黎供电公司
6753 | 秦皇岛市 | 北戴河新区 | 北戴河新区团林管理处 | 新区小庄子村 | 小庄子村内1# | 1302664573 | 小庄子村内1# | 241.12 | 绿 |  | 昌黎供电公司
6754 | 秦皇岛市 | 北戴河新区 | 北戴河新区团林管理处 | 新区小庄子村 | 小庄子中西 | 1610243105003938 | 小庄子中西 | 106.37 | 绿 |  | 昌黎供电公司
6755 | 秦皇岛市 | 北戴河新区 | 北戴河新区团林管理处 | 新区小庄子村 | 小庄子东 | 1303003621 | 小庄子东 | 207.05 | 绿 |  | 昌黎供电公司
6756 | 秦皇岛市 | 昌黎 | 朱各庄镇 | 朱各庄镇小樊各庄村 | 小庄东北 | 1300136344 | 小庄东北 | 0 | 红 |  | 昌黎供电公司
6757 | 秦皇岛市 | 昌黎 | 朱各庄镇 | 朱各庄镇小樊各庄村 | 小庄5 | 0303685021 | 小庄5 | 0 | 红 |  | 昌黎供电公司
6758 | 秦皇岛市 | 昌黎 | 新集镇 | 新集镇小寨村 | 小寨西 | 1606241805020566 | 小寨西 | 29.84 | 红 | 受上级约束，本季度不具备分布式电源接入空间 | 昌黎供电公司
6759 | 秦皇岛市 | 昌黎 | 新集镇 | 新集镇小寨村 | 小寨南 | 1302723028 | 小寨南 | 56.515 | 红 | 受上级约束，本季度不具备分布式电源接入空间 | 昌黎供电公司
6760 | 秦皇岛市 | 昌黎 | 新集镇 | 新集镇小寨村 | 小寨北 | 1302723030 | 小寨北 | 53.1 | 红 | 受上级约束，本季度不具备分布式电源接入空间 | 昌黎供电公司
6761 | 秦皇岛市 | 昌黎 | 新集镇 | 新集镇小周庄村 | 小周庄北 | 1606241905011633 | 小周庄北 | 40.38 | 红 | 受上级约束，本季度不具备分布式电源接入空间 | 昌黎供电公司
6762 | 秦皇岛市 | 昌黎 | 新集镇 | 新集镇小周庄村 | 小周庄内 | 1302723027 | 小周庄内 | 30.73 | 红 | 受上级约束，本季度不具备分布式电源接入空间 | 昌黎供电公司
6763 | 秦皇岛市 | 昌黎 | 靖安镇 | 靖安镇小史家口村 | 小史家口村西 | 1607241905019514 | 小史家口村西 | 0 | 红 |  | 昌黎供电公司
6764 | 秦皇岛市 | 昌黎 | 靖安镇 | 靖安镇小史家口村 | 小史家口村北 | 1302845317 | 电网_小史家口村北 | 29.61 | 绿 |  | 昌黎供电公司
6765 | 秦皇岛市 | 昌黎 | 靖安镇 | 靖安镇小史家口村 | 小史家口村东内变压器 | 1302739981 | 电网_小史家口村东内变压器 | 59.58 | 绿 |  | 昌黎供电公司
6766 | 秦皇岛市 | 昌黎 | 昌黎镇 | 昌黎镇小刘庄村 | 小刘庄村内 | 1302663004 | 小刘庄村内 | 175.73 | 红 | 受上级约束，本季度不具备分布式电源接入空间 | 昌黎供电公司
6767 | 秦皇岛市 | 昌黎 | 昌黎镇 | 昌黎镇小刘庄村 | 小刘庄2 | 0303679630 | 小刘庄2 | 74.61 | 红 | 受上级约束，本季度不具备分布式电源接入空间 | 昌黎供电公司
6768 | 秦皇岛市 | 昌黎 | 昌黎黄金海岸 | 宣武公用 | 宣武公用 | 1302799130 | 宣武公用 | 183.67 | 绿 |  | 昌黎供电公司
6769 | 秦皇岛市 | 昌黎 | 昌黎镇 | 昌黎镇宋庄村 | 宋庄村内 | 1302663020 | 宋庄村内 | 112.73 | 红 | 受上级约束，本季度不具备分布式电源接入空间 | 昌黎供电公司
6770 | 秦皇岛市 | 昌黎 | 昌黎镇 | 昌黎镇宋庄村 | 宋庄2 | 1302917713 | 宋庄2 | 75.57 | 红 | 受上级约束，本季度不具备分布式电源接入空间 | 昌黎供电公司
6771 | 秦皇岛市 | 昌黎 | 马坨店乡 | 马坨店乡安岐庄村 | 安岐庄村内东 | 1302732804 | 电网_安岐庄村内东 | 58.24 | 绿 |  | 昌黎供电公司
6772 | 秦皇岛市 | 昌黎 | 马坨店乡 | 马坨店乡安岐庄村 | 安岐庄村内 | 1302722991 | 电网_安岐庄村内 | 46.06 | 绿 |  | 昌黎供电公司
6773 | 秦皇岛市 | 昌黎 | 马坨店乡 | 马坨店乡安岐庄村 | 安岐庄5# | 0303684440 | 安岐庄5# | 0 | 红 |  | 昌黎供电公司
6774 | 秦皇岛市 | 昌黎 | 马坨店乡 | 马坨店乡安岐庄村 | 安岐庄4# | 0303683620 | 安岐庄4# | 55.76 | 绿 |  | 昌黎供电公司
6775 | 秦皇岛市 | 昌黎 | 安山镇 | 安山镇后所营村 | 安山镇公用变 | 1302946962 | 安山镇公用变 | 31.04 | 红 | 受上级约束，本季度不具备分布式电源接入空间 | 昌黎供电公司
6776 | 秦皇岛市 | 昌黎 | 安山镇 | 安山镇安山街村 | 安山街村南 | 1303391668 | 安山街村南 | 0 | 红 |  | 昌黎供电公司
6777 | 秦皇岛市 | 昌黎 | 安山镇 | 安山镇安山街村 | 安山街村北 | 1302722761 | 安山街村北 | 0 | 红 |  | 昌黎供电公司
6778 | 秦皇岛市 | 昌黎 | 安山镇 | 安山镇安山街村 | 安山街村内并 | 1302694514 | 安山街村内并 | 88.51 | 红 | 受上级约束，本季度不具备分布式电源接入空间 | 昌黎供电公司
6779 | 秦皇岛市 | 昌黎 | 安山镇 | 安山镇安山街村 | 安山街村4# | 0303670129 | 安山街村4# | 38.08 | 红 | 受上级约束，本季度不具备分布式电源接入空间 | 昌黎供电公司
6780 | 秦皇岛市 | 昌黎 | 安山镇 | 安山镇安山街村 | 安山街6号 | 1612250405030333 | 安山街6号 | 15.86 | 红 | 受上级约束，本季度不具备分布式电源接入空间 | 昌黎供电公司
6781 | 秦皇岛市 | 昌黎 | 安山镇 | 安山镇安山街村 | 安山街5# | 0303684029 | 安山街5# | 31.11 | 红 | 受上级约束，本季度不具备分布式电源接入空间 | 昌黎供电公司
6782 | 秦皇岛市 | 昌黎 | 靖安镇 | 安丰家园 | 安丰家园1600 | 0303683061 | 安丰家园1600 | 1492.8 | 绿 |  | 昌黎供电公司
6783 | 秦皇岛市 | 昌黎 | 朱各庄镇 | 朱各庄镇孙庄村 | 孙庄村西北 | 1303346359 | 孙庄村西北 | 0 | 红 |  | 昌黎供电公司
6784 | 秦皇岛市 | 昌黎 | 朱各庄镇 | 朱各庄镇孙庄村 | 孙庄村西 | 1302663461 | 孙庄村西 | 5.2 | 绿 |  | 昌黎供电公司
6785 | 秦皇岛市 | 昌黎 | 朱各庄镇 | 朱各庄镇孙庄村 | 孙庄村南 | 1302663460 | 电网_孙庄村南 | 0 | 黄 |  | 昌黎供电公司
6786 | 秦皇岛市 | 昌黎 | 朱各庄镇 | 朱各庄镇孙庄村 | 孙庄村内 | 1302663462 | 孙庄村内 | 116.88 | 绿 |  | 昌黎供电公司
6787 | 秦皇岛市 | 昌黎 | 朱各庄镇 | 朱各庄镇孙庄村 | 孙庄村7 | 0303678744 | 孙庄村7 | 0 | 红 |  | 昌黎供电公司
6788 | 秦皇岛市 | 昌黎 | 朱各庄镇 | 朱各庄镇孙庄村 | 孙庄村6 | 0303678686 | 孙庄村6 | 0 | 红 |  | 昌黎供电公司
6789 | 秦皇岛市 | 昌黎 | 朱各庄镇 | 朱各庄镇孙庄村 | 孙庄村5 | 0303678695 | 孙庄村5 | 0 | 红 |  | 昌黎供电公司
6790 | 秦皇岛市 | 昌黎 | 朱各庄镇 | 朱各庄镇孙庄村 | 孙庄8 | 1607251805014833 | 孙庄8 | 53.81 | 绿 |  | 昌黎供电公司
6791 | 秦皇岛市 | 昌黎 | 昌黎镇 | 昌黎镇孔庄村 | 孔庄西 | 1302664481 | 孔庄西 | 67.24 | 绿 |  | 昌黎供电公司
6792 | 秦皇岛市 | 昌黎 | 昌黎镇 | 昌黎镇孔庄村 | 孔庄村3# | 0303683179 | 孔庄村3# | 30.385 | 绿 |  | 昌黎供电公司
6793 | 秦皇岛市 | 昌黎 | 昌黎镇 | 昌黎镇孔庄村 | 孔庄南 | 1302720760 | 电网_孔庄南 | 45.96 | 绿 |  | 昌黎供电公司
6794 | 秦皇岛市 | 昌黎 | 昌黎镇 | 昌黎镇姚家庄村 | 姚家庄村内 | 1302663039 | 姚家庄村内 | 346.98 | 绿 |  | 昌黎供电公司
6795 | 秦皇岛市 | 昌黎 | 昌黎镇 | 昌黎镇姚家庄村 | 姚家庄村内2 | 1303002141 | 姚家庄村内2 | 177.095 | 绿 |  | 昌黎供电公司
6796 | 秦皇岛市 | 昌黎 | 昌黎镇 | 昌黎镇姚家庄村 | 姚家庄村3 | 0303683484 | 姚家庄村3 | 174.1 | 绿 |  | 昌黎供电公司
6797 | 秦皇岛市 | 昌黎 | 昌黎镇 | 昌黎镇姚家庄村 | 姚家庄外环路 | 0303538977 | 姚家庄外环路 | 337.385 | 绿 |  | 昌黎供电公司
6798 | 秦皇岛市 | 昌黎 | 昌黎镇 | 昌黎镇姚家庄村 | 姚家庄4 | 1612251205015411 | 姚家庄4 | 133.89 | 绿 |  | 昌黎供电公司
6799 | 秦皇岛市 | 昌黎 | 新集镇 | 新集镇太平庄村 | 太平庄村内新集 | 1606241205011034 | 太平庄村内新集 | 23.64 | 红 | 受上级约束，本季度不具备分布式电源接入空间 | 昌黎供电公司
6800 | 秦皇岛市 | 昌黎 | 昌黎镇 | 昌黎镇平安庄村 | 太平庄村内 | 1302663019 | 电网_太平庄村内 | 87.065 | 绿 |  | 昌黎供电公司
6801 | 秦皇岛市 | 昌黎 | 昌黎镇 | 昌黎镇平安庄村 | 太平庄2# | 0303600234 | 电网_太平庄2# | 24.78 | 绿 |  | 昌黎供电公司
6802 | 秦皇岛市 | 昌黎 | 昌黎黄金海岸 | 天津财院 | 天津财院 | 1302664957 | 天津财院 | 256.33 | 绿 |  | 昌黎供电公司
6803 | 秦皇岛市 | 北戴河新区 | 北戴河新区团林管理处 | 新区大韩庄村 | 大韩庄西 | 0303466542 | 大韩庄西 | 432.5 | 绿 |  | 昌黎供电公司
6804 | 秦皇岛市 | 北戴河新区 | 北戴河新区团林管理处 | 新区大韩庄村 | 大韩庄村内 | 1302721840 | 大韩庄村内 | 117.9 | 绿 |  | 昌黎供电公司
6805 | 秦皇岛市 | 北戴河新区 | 北戴河新区团林管理处 | 新区大韩庄村 | 大韩庄东 | 1302903821 | 大韩庄东 | 206.87 | 绿 |  | 昌黎供电公司
6806 | 秦皇岛市 | 昌黎 | 泥井镇 | 泥井镇大西庄村 | 大西庄 | 1302664600 | 大西庄 | 59.88 | 绿 |  | 昌黎供电公司
6807 | 秦皇岛市 | 北戴河新区 | 北戴河新区大蒲河管理处 | 新区大蒲河村 | 大蒲河村内西北 | 1612242005057990 | 大蒲河村内西北 | 168.91 | 绿 |  | 昌黎供电公司
6808 | 秦皇岛市 | 北戴河新区 | 北戴河新区大蒲河管理处 | 新区大蒲河村 | 大蒲河村内西 | 1302732795 | 电网_大蒲河村内西 | 201.41 | 绿 |  | 昌黎供电公司
6809 | 秦皇岛市 | 北戴河新区 | 北戴河新区大蒲河管理处 | 新区大蒲河村 | 大蒲河村内东 | 1302732796 | 电网_大蒲河村内东 | 338.96 | 绿 |  | 昌黎供电公司
6810 | 秦皇岛市 | 北戴河新区 | 北戴河新区大蒲河管理处 | 新区大蒲河村 | 大蒲河村内6#（广场） | 1612242005055704 | 大蒲河村内6#（广场） | 388.28 | 绿 |  | 昌黎供电公司
6811 | 秦皇岛市 | 北戴河新区 | 北戴河新区大蒲河管理处 | 新区大蒲河村 | 大蒲河村内5区 | 1604241905204323 | 大蒲河村内5区 | 229.62 | 绿 |  | 昌黎供电公司
6812 | 秦皇岛市 | 昌黎 | 刘台庄镇 | 刘台庄镇大葛庄村 | 大葛庄西 | 1302797922 | 大葛庄西 | 49.66 | 红 | 受上级约束，本季度不具备分布式电源接入空间 | 昌黎供电公司
6813 | 秦皇岛市 | 昌黎 | 刘台庄镇 | 刘台庄镇大葛庄村 | 大葛庄西2 | 0303670090 | 大葛庄西2 | 20.64 | 红 | 受上级约束，本季度不具备分布式电源接入空间 | 昌黎供电公司
6814 | 秦皇岛市 | 昌黎 | 刘台庄镇 | 刘台庄镇大葛庄村 | 大葛庄村内 | 1303415346 | 大葛庄村内 | 0 | 红 |  | 昌黎供电公司
6815 | 秦皇岛市 | 昌黎 | 刘台庄镇 | 刘台庄镇大葛庄村 | 大葛庄北 | 1302693451 | 大葛庄北 | 0 | 红 |  | 昌黎供电公司
6816 | 秦皇岛市 | 昌黎 | 刘台庄镇 | 刘台庄镇大葛庄村 | 大葛庄东南 | 0303670091 | 大葛庄东南 | 0 | 红 |  | 昌黎供电公司
6817 | 秦皇岛市 | 昌黎 | 刘台庄镇 | 刘台庄镇大葛庄村 | 大葛庄东北 | 1303017662 | 大葛庄东北 | 0 | 红 |  | 昌黎供电公司
6818 | 秦皇岛市 | 昌黎 | 刘台庄镇 | 刘台庄镇大葛庄村 | 大葛庄东1# | 1302719420 | 大葛庄东1# | 4.98 | 红 | 受上级约束，本季度不具备分布式电源接入空间 | 昌黎供电公司
6819 | 秦皇岛市 | 昌黎 | 荒佃庄镇 | 荒佃庄镇大营村 | 大营西北 | 1302739841 | 大营西北 | 38.35 | 红 | 受上级约束，本季度不具备分布式电源接入空间 | 昌黎供电公司
6820 | 秦皇岛市 | 昌黎 | 荒佃庄镇 | 荒佃庄镇大营村 | 大营西 | 1302719397 | 大营西 | 51.96 | 红 | 受上级约束，本季度不具备分布式电源接入空间 | 昌黎供电公司
6821 | 秦皇岛市 | 昌黎 | 荒佃庄镇 | 荒佃庄镇大营村 | 大营北 | 1303155930 | 大营北 | 20.01 | 红 | 受上级约束，本季度不具备分布式电源接入空间 | 昌黎供电公司
6822 | 秦皇岛市 | 昌黎 | 荒佃庄镇 | 荒佃庄镇大营村 | 大营北2 | 1303415353 | 大营北2 | 18.45 | 红 | 受上级约束，本季度不具备分布式电源接入空间 | 昌黎供电公司
6823 | 秦皇岛市 | 昌黎 | 荒佃庄镇 | 荒佃庄镇大营村 | 大营东南 | 1303415340 | 大营东南 | 65.08 | 红 | 受上级约束，本季度不具备分布式电源接入空间 | 昌黎供电公司
6824 | 秦皇岛市 | 昌黎 | 荒佃庄镇 | 荒佃庄镇大营村 | 大营东 | 1302739842 | 大营东 | 67.055 | 红 | 受上级约束，本季度不具备分布式电源接入空间 | 昌黎供电公司
6825 | 秦皇岛市 | 昌黎 | 安山镇 | 安山镇大田庄村 | 大田庄村西 | 1300130115 | 电网_大田庄村西 | 0 | 红 |  | 昌黎供电公司
6826 | 秦皇岛市 | 昌黎 | 安山镇 | 安山镇大田庄村 | 大田庄村南并 | 1302732465 | 大田庄村南并 | 0 | 红 |  | 昌黎供电公司
6827 | 秦皇岛市 | 昌黎 | 安山镇 | 安山镇大田庄村 | 大田庄村内西并 | 0303684828 | 大田庄村内西并 | 0 | 红 |  | 昌黎供电公司
6828 | 秦皇岛市 | 昌黎 | 安山镇 | 安山镇大田庄村 | 大田庄村东北 | 1302694524 | 电网_大田庄村东北 | 0 | 红 |  | 昌黎供电公司
6829 | 秦皇岛市 | 昌黎 | 安山镇 | 安山镇大田庄村 | 大田庄公用变 | 1303079481 | 电网_大田庄公用变 | 128.68 | 红 | 受上级约束，本季度不具备分布式电源接入空间 | 昌黎供电公司
6830 | 秦皇岛市 | 昌黎 | 茹荷镇 | 茹荷镇大滩村 | 大滩村西 | 1303155942 | 电网_大滩村西 | 50.78 | 红 | 受上级约束，本季度不具备分布式电源接入空间 | 昌黎供电公司
6831 | 秦皇岛市 | 昌黎 | 茹荷镇 | 茹荷镇大滩村 | 大滩村中 | 0303676268 | 大滩村中 | 57.61 | 红 | 受上级约束，本季度不具备分布式电源接入空间 | 昌黎供电公司
6832 | 秦皇岛市 | 昌黎 | 茹荷镇 | 茹荷镇大滩村 | 大滩东 | 1302723323 | 电网_大滩东 | 183.72 | 红 | 受上级约束，本季度不具备分布式电源接入空间 | 昌黎供电公司
6833 | 秦皇岛市 | 昌黎 | 十里铺乡 | 十里铺乡十里铺村 | 十里铺11 | 1612241205003336 | 十里铺11 | 0 | 红 |  | 昌黎供电公司
6834 | 秦皇岛市 | 昌黎 | 马坨店乡 | 马坨店乡大林上村 | 大林上内 | 1302693426 | 大林上内 | 0 | 黄 |  | 昌黎供电公司
6835 | 秦皇岛市 | 昌黎 | 马坨店乡 | 马坨店乡大林上村 | 大林上2# | 1303391659 | 大林上2# | 0 | 红 |  | 昌黎供电公司
6836 | 秦皇岛市 | 昌黎 | 大蒲河镇 | 大蒲河镇大李庄村 | 大李庄村内西 | 0303517834 | 大李庄村内西 | 147.33 | 绿 |  | 昌黎供电公司
6837 | 秦皇岛市 | 昌黎 | 大蒲河镇 | 大蒲河镇大李庄村 | 大李庄 | 1302759309 | 电网_大李庄 | 192.04 | 绿 |  | 昌黎供电公司
6838 | 秦皇岛市 | 昌黎 | 昌黎镇 | 昌黎镇大张庄村 | 大张庄村内3# | 1302663036 | 大张庄村内3# | 42.59 | 红 | 受上级约束，本季度不具备分布式电源接入空间 | 昌黎供电公司
6839 | 秦皇岛市 | 昌黎 | 昌黎镇 | 昌黎镇大张庄村 | 大张庄村内2# | 1302663035 | 大张庄村内2# | 83.14 | 红 | 受上级约束，本季度不具备分布式电源接入空间 | 昌黎供电公司
6840 | 秦皇岛市 | 昌黎 | 昌黎镇 | 昌黎镇大张庄村 | 大张庄新民居 | 1300129896 | 大张庄新民居 | 711.51 | 红 | 受上级约束，本季度不具备分布式电源接入空间 | 昌黎供电公司
6841 | 秦皇岛市 | 昌黎 | 昌黎镇 | 昌黎镇大张庄村 | 大张庄6 | 0303513792 | 大张庄6 | 24.03 | 红 | 受上级约束，本季度不具备分布式电源接入空间 | 昌黎供电公司
6842 | 秦皇岛市 | 昌黎 | 昌黎镇 | 昌黎镇大张庄村 | 大张庄5 | 0303513795 | 大张庄5 | 76.38 | 红 | 受上级约束，本季度不具备分布式电源接入空间 | 昌黎供电公司
6843 | 秦皇岛市 | 昌黎 | 昌黎镇 | 昌黎镇大张庄村 | 大张庄4 | 1303428451 | 大张庄4 | 45.44 | 红 | 受上级约束，本季度不具备分布式电源接入空间 | 昌黎供电公司
6844 | 秦皇岛市 | 昌黎 | 朱各庄镇 | 朱各庄镇大樊各庄村 | 大庄村西南 | 1302663519 | 大庄村西南 | 44.05 | 绿 |  | 昌黎供电公司
6845 | 秦皇岛市 | 昌黎 | 朱各庄镇 | 朱各庄镇大樊各庄村 | 大庄村西 | 1302663522 | 大庄村西 | 44.56 | 绿 |  | 昌黎供电公司
6846 | 秦皇岛市 | 昌黎 | 朱各庄镇 | 朱各庄镇大樊各庄村 | 大庄村南 | 1302663518 | 大庄村南 | 102.98 | 绿 |  | 昌黎供电公司
6847 | 秦皇岛市 | 昌黎 | 朱各庄镇 | 朱各庄镇大樊各庄村 | 大庄村东 | 1302663523 | 大庄村东 | 0 | 红 |  | 昌黎供电公司
6848 | 秦皇岛市 | 昌黎 | 朱各庄镇 | 朱各庄镇大樊各庄村 | 大庄新村 | 1302663520 | 大庄新村 | 66.09 | 绿 |  | 昌黎供电公司
6849 | 秦皇岛市 | 昌黎 | 朱各庄镇 | 朱各庄镇大樊各庄村 | 大庄9 | 0303680692 | 大庄9 | 55.92 | 绿 |  | 昌黎供电公司
6850 | 秦皇岛市 | 昌黎 | 朱各庄镇 | 朱各庄镇大樊各庄村 | 大庄8 | 0303680658 | 大庄8 | 0 | 红 |  | 昌黎供电公司
6851 | 秦皇岛市 | 昌黎 | 朱各庄镇 | 朱各庄镇大樊各庄村 | 大樊各庄6 | 0303539033 | 大樊各庄6 | 15.02 | 绿 |  | 昌黎供电公司
6852 | 秦皇岛市 | 昌黎 | 朱各庄镇 | 朱各庄镇大樊各庄村 | 大庄10 | 0303685023 | 大庄10 | 151.6 | 绿 |  | 昌黎供电公司
6853 | 秦皇岛市 | 昌黎 | 昌黎镇 | 昌黎镇大市场 | 大市场 | 1302897728 | 大市场 | 375.93 | 绿 |  | 昌黎供电公司
6854 | 秦皇岛市 | 昌黎 | 马坨店乡 | 马坨店乡大夫庄村 | 大夫庄内西 | 1302739837 | 大夫庄内西 | 7.78 | 绿 |  | 昌黎供电公司
6855 | 秦皇岛市 | 昌黎 | 马坨店乡 | 马坨店乡大夫庄村 | 大夫庄内南 | 1302693427 | 大夫庄内南 | 76.64 | 绿 |  | 昌黎供电公司
6856 | 秦皇岛市 | 昌黎 | 马坨店乡 | 马坨店乡大夫庄村 | 大夫庄内东 | 1302725320 | 大夫庄内东 | 0 | 红 |  | 昌黎供电公司
6857 | 秦皇岛市 | 昌黎 | 马坨店乡 | 马坨店乡大夫庄村 | 大夫庄中东 | 1302693428 | 大夫庄中东 | 0 | 红 |  | 昌黎供电公司
6858 | 秦皇岛市 | 昌黎 | 马坨店乡 | 马坨店乡大夫庄村 | 大夫庄东小 | 1302758788 | 大夫庄东小 | 0 | 红 |  | 昌黎供电公司
6859 | 秦皇岛市 | 昌黎 | 马坨店乡 | 马坨店乡大夫庄村 | 大夫庄东南 | 1303478722 | 大夫庄东南 | 69.21 | 绿 |  | 昌黎供电公司
6860 | 秦皇岛市 | 昌黎 | 马坨店乡 | 马坨店乡大夫庄村 | 大夫庄8# | 0303679671 | 大夫庄8# | 6.58 | 绿 |  | 昌黎供电公司
6861 | 秦皇岛市 | 昌黎 | 马坨店乡 | 马坨店乡大夫庄村 | 大夫庄6# | 1303391660 | 大夫庄6# | 0 | 红 |  | 昌黎供电公司
6862 | 秦皇岛市 | 昌黎 | 新集镇 | 新集镇大周庄村 | 大周庄西 | 1302740065 | 大周庄西 | 50.71 | 红 | 受上级约束，本季度不具备分布式电源接入空间 | 昌黎供电公司
6863 | 秦皇岛市 | 昌黎 | 新集镇 | 新集镇大周庄村 | 大周庄村内 | 1302723045 | 大周庄村内 | 42.84 | 红 | 受上级约束，本季度不具备分布式电源接入空间 | 昌黎供电公司
6864 | 秦皇岛市 | 昌黎 | 新集镇 | 新集镇大周庄村 | 大周庄3号 | 1612231105121872 | 大周庄3号 | 25.08 | 红 | 受上级约束，本季度不具备分布式电源接入空间 | 昌黎供电公司
6865 | 秦皇岛市 | 昌黎 | 靖安镇 | 靖安镇大史家口二村 | 大史家口二村 | 0303670167 | 大史家口二村 | 59.45 | 绿 |  | 昌黎供电公司
6866 | 秦皇岛市 | 昌黎 | 昌黎镇 | 井管厂小区 | 井管厂2配变 | 1611242105041803 | 井管厂2配变 | 531.47 | 绿 |  | 昌黎供电公司
6867 | 秦皇岛市 | 昌黎 | 靖安镇 | 靖安镇大史家口一村 | 大史家口512 | 1302739824 | 大史家口512 | 184.43 | 绿 |  | 昌黎供电公司
6868 | 秦皇岛市 | 昌黎 | 新集镇 | 新集镇大卢庄村 | 大卢庄北 | 1302723046 | 大卢庄北 | 21.81 | 红 | 受上级约束，本季度不具备分布式电源接入空间 | 昌黎供电公司
6869 | 秦皇岛市 | 昌黎 | 新集镇 | 新集镇大卢庄村 | 大卢庄2 | 1303412807 | 大卢庄2 | 35.21 | 红 | 受上级约束，本季度不具备分布式电源接入空间 | 昌黎供电公司
6870 | 秦皇岛市 | 昌黎 | 茹荷镇 | 茹荷镇大东庄村 | 大东庄村内 | 1302661783 | 电网_大东庄村内 | 0 | 红 |  | 昌黎供电公司
6871 | 秦皇岛市 | 昌黎 | 茹荷镇 | 茹荷镇大东庄村 | 大东庄南 | 1606242605023854 | 大东庄南 | 0 | 红 |  | 昌黎供电公司
6872 | 秦皇岛市 | 昌黎 | 茹荷镇 | 茹荷镇大东庄村 | 大东庄北 | 1303415345 | 电网_大东庄北 | 74.98 | 红 | 受上级约束，本季度不具备分布式电源接入空间 | 昌黎供电公司
6873 | 秦皇岛市 | 昌黎 | 茹荷镇 | 茹荷镇大东庄村 | 大东庄东 | 1302740123 | 电网_大东庄东 | 0 | 红 |  | 昌黎供电公司
6874 | 秦皇岛市 | 昌黎 | 茹荷镇 | 茹荷镇大东庄村 | 大东庄东2新 | 0303678868 | 大东庄东2新 | 0 | 红 |  | 昌黎供电公司
6875 | 秦皇岛市 | 昌黎 | 泥井镇 | 泥井镇夏庄村 | 夏庄西 | 0303595774 | 夏庄西 | 31.47 | 绿 |  | 昌黎供电公司
6876 | 秦皇岛市 | 昌黎 | 泥井镇 | 泥井镇夏庄村 | 夏庄村内 | 1302721880 | 夏庄村内 | 73.4 | 绿 |  | 昌黎供电公司
6877 | 秦皇岛市 | 昌黎 | 泥井镇 | 泥井镇堡子村 | 堡子村内 | 1302721894 | 堡子村内 | 75.3 | 绿 |  | 昌黎供电公司
6878 | 秦皇岛市 | 昌黎 | 泥井镇 | 泥井镇堡子村 | 堡子南 | 1303391580 | 堡子南 | 56.24 | 绿 |  | 昌黎供电公司
6879 | 秦皇岛市 | 昌黎 | 龙家店镇 | 龙家店镇垂柳庄村 | 垂柳庄村西 | 1303157745 | 垂柳庄村西 | 66.555 | 红 | 受上级约束，本季度不具备分布式电源接入空间 | 昌黎供电公司
6880 | 秦皇岛市 | 昌黎 | 龙家店镇 | 龙家店镇垂柳庄村 | 垂柳庄村北 | 1302721156 | 垂柳庄村北 | 19.47 | 红 | 受上级约束，本季度不具备分布式电源接入空间 | 昌黎供电公司
6881 | 秦皇岛市 | 昌黎 | 龙家店镇 | 龙家店镇垂柳庄村 | 垂柳庄村内 | 1302846755 | 垂柳庄村内 | 0 | 红 |  | 昌黎供电公司
6882 | 秦皇岛市 | 昌黎 | 荒佃庄镇 | 荒佃庄镇西腾远村 | 西腾远东 | 0303670109 | 西腾远东 | 0 | 红 |  | 昌黎供电公司
6883 | 秦皇岛市 | 昌黎 | 团林乡 | 团林乡坨上村 | 坨上村内 | 1302664569 | 坨上村内 | 119.95 | 绿 |  | 昌黎供电公司
6884 | 秦皇岛 | 卢龙县 | 双望镇 | 坨上村 | 坨上东 | 1604252805016617 | 坨上东 | 42.2143 | 绿 |  | 卢龙县
6885 | 秦皇岛市 | 昌黎 | 两山乡 | 两山乡东坎上村 | 坎上村内 | 1302719965 | 电网_坎上村内 | 0 | 红 |  | 昌黎供电公司
6886 | 秦皇岛市 | 昌黎 | 两山乡 | 两山乡东坎上村 | 坎上村内2 | 1302917701 | 电网_坎上村内2 | 0 | 红 |  | 昌黎供电公司
6887 | 秦皇岛市 | 昌黎 | 朱各庄镇 | 朱各庄镇坎上村 | 坎上村5 | 1303019801 | 坎上村5 | 0 | 红 |  | 昌黎供电公司
6888 | 秦皇岛市 | 昌黎 | 朱各庄镇 | 朱各庄镇坎上村 | 坎上9 | 0303684722 | 坎上9 | 32.97 | 红 | 受上级约束，本季度不具备分布式电源接入空间 | 昌黎供电公司
6889 | 秦皇岛市 | 昌黎 | 朱各庄镇 | 朱各庄镇坎上村 | 坎上8 | 0303684721 | 坎上8 | 8.67 | 红 | 受上级约束，本季度不具备分布式电源接入空间 | 昌黎供电公司
6890 | 秦皇岛市 | 昌黎 | 朱各庄镇 | 朱各庄镇坎上村 | 坎上7 | 1303602639 | 坎上7 | 0 | 红 |  | 昌黎供电公司
6891 | 秦皇岛市 | 昌黎 | 两山乡 | 两山乡东坎上村 | 坎上5 | 1606252305060241 | 坎上5 | 167.4 | 绿 |  | 昌黎供电公司
6892 | 秦皇岛市 | 昌黎 | 朱各庄镇 | 朱各庄镇坎上村 | 坎上4台 | 1302663470 | 坎上4台 | 0 | 红 |  | 昌黎供电公司
6893 | 秦皇岛市 | 昌黎 | 朱各庄镇 | 朱各庄镇坎上村 | 坎上3台1# | 1302663468 | 坎上3台1# | 79.63 | 红 | 受上级约束，本季度不具备分布式电源接入空间 | 昌黎供电公司
6894 | 秦皇岛市 | 昌黎 | 朱各庄镇 | 朱各庄镇坎上村 | 坎上2台 | 1302663467 | 坎上2台 | 68.07 | 红 | 受上级约束，本季度不具备分布式电源接入空间 | 昌黎供电公司
6895 | 秦皇岛市 | 昌黎 | 朱各庄镇 | 朱各庄镇坎上村 | 坎上1台 | 1302663472 | 坎上1台 | 5.495 | 红 | 受上级约束，本季度不具备分布式电源接入空间 | 昌黎供电公司
6896 | 秦皇岛市 | 昌黎 | 朱各庄镇 | 朱各庄镇坎上村 | 坎上12 | 0303684959 | 坎上12 | 0 | 红 |  | 昌黎供电公司
6897 | 秦皇岛市 | 昌黎 | 朱各庄镇 | 朱各庄镇坎上村 | 坎上11 | 0303684958 | 坎上11 | 0 | 红 |  | 昌黎供电公司
6898 | 秦皇岛市 | 昌黎 | 朱各庄镇 | 朱各庄镇坎上村 | 坎上10 | 0303684720 | 坎上10 | 0 | 红 |  | 昌黎供电公司
6899 | 秦皇岛市 | 昌黎 | 马坨店乡 | 马坨店乡围杆庄村 | 围杆庄西 | 0303538693 | 电网_围杆庄西 | 0 | 红 |  | 昌黎供电公司
6900 | 秦皇岛市 | 昌黎 | 马坨店乡 | 马坨店乡围杆庄村 | 围杆庄北 | 1606242405009388 | 围杆庄北 | 0 | 红 |  | 昌黎供电公司
6901 | 秦皇岛市 | 昌黎 | 马坨店乡 | 马坨店乡围杆庄村 | 围杆庄内 | 1302722979 | 电网_围杆庄内 | 24.97 | 绿 |  | 昌黎供电公司
6902 | 秦皇岛市 | 昌黎 | 马坨店乡 | 马坨店乡围杆庄村 | 围杆庄东 | 1302722982 | 围杆庄东 | 0 | 红 |  | 昌黎供电公司
6903 | 秦皇岛市 | 昌黎 | 马坨店乡 | 马坨店乡围杆庄村 | 围杆庄4# | 0303683623 | 围杆庄4# | 0 | 红 |  | 昌黎供电公司
6904 | 秦皇岛市 | 北戴河新区 | 北戴河新区团林管理处 | 新区团林中村 | 团林中村村内 | 1302739839 | 团林中村村内 | 394.15 | 绿 |  | 昌黎供电公司
6905 | 秦皇岛市 | 北戴河新区 | 北戴河新区团林管理处 | 新区团林东村 | 团林东村南 | 1303093481 | 团林东村南 | 205.66 | 绿 |  | 昌黎供电公司
6906 | 秦皇岛市 | 北戴河新区 | 北戴河新区团林管理处 | 新区团林东村 | 团林东村北 | 1303391558 | 团林东村北 | 200.32 | 绿 |  | 昌黎供电公司
6907 | 秦皇岛市 | 昌黎 | 昌黎黄金海岸 | 黄金海岸 | 四纬路口公用箱变配变 | 1612242005052353 | 四纬路口公用箱变配变 | 313.4 | 绿 |  | 昌黎供电公司
6908 | 秦皇岛市 | 昌黎 | 昌黎黄金海岸 | 四海公用 | 四海公用 | 0303407261 | 四海公用 | 261.6 | 绿 |  | 昌黎供电公司
6909 | 秦皇岛市 | 昌黎 | 靖安镇 | 靖安镇唐庄子村 | 唐庄子村西混新 | 0303683615 | 电网_唐庄子村西混新 | 0 | 红 |  | 昌黎供电公司
6910 | 秦皇岛市 | 昌黎 | 靖安镇 | 靖安镇唐庄子村 | 唐庄子新 | 1303391650 | 电网_唐庄子新 | 0 | 红 |  | 昌黎供电公司
6911 | 秦皇岛市 | 昌黎 | 安山镇 | 安山镇周庄村 | 周庄村南 | 1302660804 | 周庄村南 | 0 | 红 |  | 昌黎供电公司
6912 | 秦皇岛市 | 北戴河新区 | 北戴河新区大蒲河管理处 | 新区周庄村 | 周庄村内西 | 1302891089 | 电网_周庄村内西 | 197.26 | 绿 |  | 昌黎供电公司
6913 | 秦皇岛市 | 北戴河新区 | 北戴河新区大蒲河管理处 | 新区周庄村 | 周庄村内东 | 1607251605008335 | 周庄村内东 | 156.93 | 绿 |  | 昌黎供电公司
6914 | 秦皇岛市 | 昌黎 | 安山镇 | 安山镇周庄村 | 周庄村内 | 1302722756 | 电网_周庄村内 | 26.49 | 红 | 受上级约束，本季度不具备分布式电源接入空间 | 昌黎供电公司
6915 | 秦皇岛市 | 北戴河新区 | 北戴河新区大蒲河管理处 | 新区周庄村 | 周庄村内1# | 1302694598 | 电网_周庄村内1# | 157.9 | 绿 |  | 昌黎供电公司
6916 | 秦皇岛市 | 昌黎 | 安山镇 | 安山镇周庄村 | 周庄4# | 1606242505030174 | 周庄4# | 0 | 红 |  | 昌黎供电公司
6917 | 秦皇岛市 | 昌黎 | 安山镇 | 安山镇周庄村 | 周庄3# | 0303597893 | 电网_周庄村北 | 0 | 红 |  | 昌黎供电公司
6918 | 秦皇岛市 | 昌黎 | 安山镇 | 安山镇员外庄村 | 员外庄西小庄并 | 1302732459 | 员外庄西小庄并 | 14.81 | 红 | 受上级约束，本季度不具备分布式电源接入空间 | 昌黎供电公司
6919 | 秦皇岛市 | 昌黎 | 安山镇 | 安山镇员外庄村 | 员外庄西小庄 | 1302694520 | 员外庄西小庄 | 5.43 | 红 | 受上级约束，本季度不具备分布式电源接入空间 | 昌黎供电公司
6920 | 秦皇岛市 | 昌黎 | 安山镇 | 安山镇员外庄村 | 员外庄村南 | 1302694521 | 员外庄村南 | 134.04 | 红 | 受上级约束，本季度不具备分布式电源接入空间 | 昌黎供电公司
6921 | 秦皇岛市 | 昌黎 | 安山镇 | 安山镇员外庄村 | 员外庄村北 | 1302694517 | 电网_员外庄村北 | 11.15 | 红 | 受上级约束，本季度不具备分布式电源接入空间 | 昌黎供电公司
6922 | 秦皇岛市 | 昌黎 | 安山镇 | 安山镇员外庄村 | 员外庄村7 | 1608240105003772 | 员外庄村7 | 32.9 | 红 | 受上级约束，本季度不具备分布式电源接入空间 | 昌黎供电公司
6923 | 秦皇岛市 | 昌黎 | 两山乡 | 两山乡长峪山村 | 长峪山村北 | 1302663065 | 长峪山村北 | 12.85 | 绿 |  | 昌黎供电公司
6924 | 秦皇岛市 | 昌黎 | 安山镇 | 安山镇员外庄村 | 员外庄村5 | 0303670168 | 员外庄村5 | 2.03 | 红 | 受上级约束，本季度不具备分布式电源接入空间 | 昌黎供电公司
6925 | 秦皇岛市 | 昌黎 | 昌黎镇 | 昌黎镇吴庄村 | 吴庄村内 | 1302663003 | 吴庄村内 | 165 | 红 | 受上级约束，本季度不具备分布式电源接入空间 | 昌黎供电公司
6926 | 秦皇岛市 | 昌黎 | 昌黎镇 | 昌黎镇吴庄村 | 吴庄东2 | 1303405788 | 吴庄东2 | 33.96 | 红 | 受上级约束，本季度不具备分布式电源接入空间 | 昌黎供电公司
6927 | 秦皇岛市 | 昌黎 | 昌黎镇 | 昌黎镇吴庄村 | 吴庄东1 | 1303405789 | 吴庄东1 | 313.4 | 红 | 受上级约束，本季度不具备分布式电源接入空间 | 昌黎供电公司
6928 | 秦皇岛市 | 昌黎 | 昌黎镇 | 昌黎镇吴庄村 | 吴庄4 | 0303449405 | 吴庄4 | 183.77 | 红 | 受上级约束，本季度不具备分布式电源接入空间 | 昌黎供电公司
6929 | 秦皇岛市 | 昌黎 | 茹荷镇 | 茹荷镇棉花坨村 | 吴家铺新 | 1302662067 | 吴家铺新 | 0 | 红 |  | 昌黎供电公司
6930 | 秦皇岛市 | 昌黎 | 茹荷镇 | 茹荷镇棉花坨村 | 吴家铺2 | 0303670134 | 吴家铺2 | 0 | 红 |  | 昌黎供电公司
6931 | 秦皇岛市 | 昌黎 | 新集镇 | 新集镇吴家坨村 | 吴家坨内 | 1302732806 | 电网_吴家坨内 | 0 | 红 |  | 昌黎供电公司
6932 | 秦皇岛市 | 昌黎 | 新集镇 | 新集镇吴家坨村 | 吴家坨东 | 1302980639 | 电网_吴家坨东 | 0 | 红 |  | 昌黎供电公司
6933 | 秦皇岛市 | 昌黎 | 新集镇 | 新集镇吴家坨村 | 吴家坨3号 | 1612231105140169 | 吴家坨3号 | 0 | 红 |  | 昌黎供电公司
6934 | 秦皇岛市 | 昌黎 | 靖安镇 | 靖安镇吴各庄村 | 吴各庄（小学）变压器 | 1303074129 | 吴各庄（小学）变压器 | 190.86 | 红 | 受上级约束，本季度不具备分布式电源接入空间 | 昌黎供电公司
6935 | 秦皇岛市 | 昌黎 | 靖安镇 | 靖安镇吴各庄村 | 吴各庄村西15# | 1303248723 | 吴各庄村西15# | 32.1 | 红 | 受上级约束，本季度不具备分布式电源接入空间 | 昌黎供电公司
6936 | 秦皇岛市 | 昌黎 | 靖安镇 | 靖安镇吴各庄村 | 吴各庄村西10# | 1303248728 | 吴各庄村西10# | 4.33 | 红 | 受上级约束，本季度不具备分布式电源接入空间 | 昌黎供电公司
6937 | 秦皇岛市 | 昌黎 | 靖安镇 | 靖安镇吴各庄村 | 吴各庄村东北内 | 1303248724 | 吴各庄村东北内 | 1.66 | 红 | 受上级约束，本季度不具备分布式电源接入空间 | 昌黎供电公司
6938 | 秦皇岛市 | 昌黎 | 靖安镇 | 靖安镇吴各庄村 | 吴各庄村东3 | 1303248727 | 吴各庄村东3 | 0 | 红 |  | 昌黎供电公司
6939 | 秦皇岛市 | 昌黎 | 靖安镇 | 靖安镇吴各庄村 | 吴各庄村东2 | 1303248726 | 吴各庄村东2 | 25.75 | 红 | 受上级约束，本季度不具备分布式电源接入空间 | 昌黎供电公司
6940 | 秦皇岛市 | 昌黎 | 靖安镇 | 靖安镇吴各庄村 | 吴各庄村东1 | 1303248725 | 吴各庄村东1 | 33.41 | 红 | 受上级约束，本季度不具备分布式电源接入空间 | 昌黎供电公司
6941 | 秦皇岛市 | 昌黎 | 靖安镇 | 靖安镇吴各庄村 | 吴各庄村32# | 1303248729 | 吴各庄村32# | 104.15 | 红 | 受上级约束，本季度不具备分布式电源接入空间 | 昌黎供电公司
6942 | 秦皇岛市 | 昌黎 | 靖安镇 | 靖安镇吴各庄村 | 吴各庄村29# | 1303248731 | 吴各庄村29# | 75.44 | 红 | 受上级约束，本季度不具备分布式电源接入空间 | 昌黎供电公司
6943 | 秦皇岛市 | 昌黎 | 靖安镇 | 靖安镇吴各庄村 | 吴各庄村27# | 1303248730 | 吴各庄村27# | 95.2 | 红 | 受上级约束，本季度不具备分布式电源接入空间 | 昌黎供电公司
6944 | 秦皇岛市 | 昌黎 | 泥井镇 | 泥井镇吕庄村 | 吕庄村内 | 1302721862 | 吕庄村内 | 0 | 红 |  | 昌黎供电公司
6945 | 秦皇岛市 | 昌黎 | 泥井镇 | 泥井镇吕庄村 | 吕庄南 | 1303105341 | 吕庄南 | 0 | 红 |  | 昌黎供电公司
6946 | 秦皇岛市 | 昌黎 | 泥井镇 | 泥井镇吕庄村 | 吕庄北 | 1606241105009908 | 吕庄北 | 0 | 黄 |  | 昌黎供电公司
6947 | 秦皇岛市 | 昌黎 | 茹荷镇 | 茹荷镇后七里庄村 | 后齐军庄 | 1303155934 | 电网_后齐军庄 | 44.8 | 红 | 受上级约束，本季度不具备分布式电源接入空间 | 昌黎供电公司
6948 | 秦皇岛市 | 昌黎 | 马坨店乡 | 马坨店乡后马坨村 | 后马坨西 | 1302722989 | 后马坨西 | 0 | 红 |  | 昌黎供电公司
6949 | 秦皇岛市 | 昌黎 | 马坨店乡 | 马坨店乡后马坨村 | 后马坨村东 | 1612240205020995 | 后马坨村东 | 89.96 | 红 | 受上级约束，本季度不具备分布式电源接入空间 | 昌黎供电公司
6950 | 秦皇岛市 | 昌黎 | 马坨店乡 | 马坨店乡后马坨村 | 后马坨内北 | 1302722987 | 后马坨内北 | 50.74 | 红 | 受上级约束，本季度不具备分布式电源接入空间 | 昌黎供电公司
6951 | 秦皇岛市 | 昌黎 | 马坨店乡 | 马坨店乡后马坨村 | 后马坨内东 | 1302722988 | 后马坨内东 | 111.52 | 红 | 受上级约束，本季度不具备分布式电源接入空间 | 昌黎供电公司
6952 | 秦皇岛市 | 昌黎 | 马坨店乡 | 马坨店乡后马坨村 | 后马坨内 | 1302732801 | 后马坨内 | 64.6 | 红 | 受上级约束，本季度不具备分布式电源接入空间 | 昌黎供电公司
6953 | 秦皇岛市 | 昌黎 | 马坨店乡 | 马坨店乡后马坨村 | 后马坨0+1 | 0303682777 | 后马坨0+1 | 79.24 | 红 | 受上级约束，本季度不具备分布式电源接入空间 | 昌黎供电公司
6954 | 秦皇岛市 | 昌黎 | 朱各庄镇 | 朱各庄镇后白石院村 | 后院村东 | 1303412876 | 后院村东 | 0 | 红 |  | 昌黎供电公司
6955 | 秦皇岛市 | 昌黎 | 朱各庄镇 | 朱各庄镇后白石院村 | 后院村 | 1302663521 | 后院村 | 12.35 | 绿 |  | 昌黎供电公司
6956 | 秦皇岛市 | 昌黎 | 昌黎镇 | 昌黎镇后钱庄村 | 后钱庄村内2# | 1302759268 | 电网_后钱庄村内2# | 85.7 | 绿 |  | 昌黎供电公司
6957 | 秦皇岛市 | 昌黎 | 昌黎镇 | 昌黎镇后钱庄村 | 后钱庄村内1# | 1302693910 | 电网_后钱庄村内1# | 76.45 | 绿 |  | 昌黎供电公司
6958 | 秦皇岛市 | 昌黎 | 昌黎镇 | 昌黎镇后钱庄村 | 后钱庄村3#台区 | 1303391654 | 电网_后钱庄村3#台区 | 20.54 | 绿 |  | 昌黎供电公司
6959 | 秦皇岛市 | 昌黎 | 昌黎镇 | 昌黎镇后钱庄村 | 后钱6 | 1604252905016440 | 后钱6 | 178.14 | 绿 |  | 昌黎供电公司
6960 | 秦皇岛市 | 昌黎 | 昌黎镇 | 昌黎镇后钱庄村 | 后钱5 | 0303679610 | 后钱5 | 151.745 | 绿 |  | 昌黎供电公司
6961 | 秦皇岛市 | 昌黎 | 昌黎镇 | 昌黎镇杏树园村 | 杏树园西南柱上变压器 | 1302796584 | 杏树园西南柱上变压器 | 97.45 | 绿 |  | 昌黎供电公司
6962 | 秦皇岛市 | 昌黎 | 龙家店镇 | 龙家店镇杨封台村 | 杨封台火车站南 | 1302664966 | 杨封台火车站南 | 22.42 | 红 | 受上级约束，本季度不具备分布式电源接入空间 | 昌黎供电公司
6963 | 秦皇岛市 | 昌黎 | 两山乡 | 两山乡后营村 | 后营村3#台区 | 1303391620 | 后营村3#台区 | 52.49 | 绿 |  | 昌黎供电公司
6964 | 秦皇岛市 | 昌黎 | 两山乡 | 两山乡后营村 | 后营4 | 1610241105024721 | 后营4 | 102.41 | 绿 |  | 昌黎供电公司
6965 | 秦皇岛市 | 昌黎 | 两山乡 | 两山乡后营村 | 后营2 | 1302897711 | 后营2 | 44.945 | 绿 |  | 昌黎供电公司
6966 | 秦皇岛市 | 昌黎 | 安山镇 | 安山镇后石庄村 | 后石庄粮库院内 | 1302693385 | 后石庄粮库院内 | 16.88 | 绿 |  | 昌黎供电公司
6967 | 秦皇岛市 | 昌黎 | 安山镇 | 安山镇后石庄村 | 后石庄村西北 | 1302660803 | 后石庄村西北 | 129.28 | 红 | 受上级约束，本季度不具备分布式电源接入空间 | 昌黎供电公司
6968 | 秦皇岛市 | 昌黎 | 安山镇 | 安山镇后石庄村 | 后石庄村内 | 1604242205218998 | 后石庄村内 | 10.63 | 红 | 受上级约束，本季度不具备分布式电源接入空间 | 昌黎供电公司
6969 | 秦皇岛市 | 昌黎 | 安山镇 | 安山镇后石庄村 | 后石庄村3# | 0303683862 | 后石庄村3# | 0 | 红 |  | 昌黎供电公司
6970 | 秦皇岛市 | 昌黎 | 荒佃庄镇 | 荒佃庄镇后王各庄村 | 后王村中 | 0303678998 | 后王村中 | 0 | 红 |  | 昌黎供电公司
6971 | 秦皇岛市 | 昌黎 | 荒佃庄镇 | 荒佃庄镇后王各庄村 | 后王北2新 | 0303679066 | 后王北2新 | 3.87 | 红 | 受上级约束，本季度不具备分布式电源接入空间 | 昌黎供电公司
6972 | 秦皇岛市 | 昌黎 | 荒佃庄镇 | 荒佃庄镇后王各庄村 | 后王东2 | 0303679002 | 后王东2 | 99.09 | 红 | 受上级约束，本季度不具备分布式电源接入空间 | 昌黎供电公司
6973 | 秦皇岛市 | 昌黎 | 安山镇 | 安山镇后所营村 | 后所营村南 | 1302722759 | 后所营村南 | 29.85 | 红 | 受上级约束，本季度不具备分布式电源接入空间 | 昌黎供电公司
6974 | 秦皇岛市 | 昌黎 | 安山镇 | 安山镇后所营村 | 后所营村北 | 0303683666 | 后所营村北 | 0 | 红 |  | 昌黎供电公司
6975 | 秦皇岛市 | 昌黎 | 安山镇 | 安山镇后所营村 | 后所营村内并 | 1302722760 | 后所营村内并 | 0 | 红 |  | 昌黎供电公司
6976 | 秦皇岛市 | 昌黎 | 两山乡 | 两山乡五峰山村 | 五峰山南2 | 1608241205017840 | 五峰山南2 | 36.52 | 绿 |  | 昌黎供电公司
6977 | 秦皇岛市 | 昌黎 | 昌黎镇 | 昌黎镇后岗子村 | 后岗子村内 | 1302663031 | 后岗子村内 | 253.35 | 红 | 受上级约束，本季度不具备分布式电源接入空间 | 昌黎供电公司
6978 | 秦皇岛市 | 昌黎 | 马坨店乡 | 马坨店乡后孟营村 | 后孟营路边 | 0303517557 | 后孟营路边 | 1.82 | 绿 |  | 昌黎供电公司
6979 | 秦皇岛市 | 昌黎 | 马坨店乡 | 马坨店乡后孟营村 | 后孟营西南 | 0303517553 | 后孟营西南 | 0 | 红 |  | 昌黎供电公司
6980 | 秦皇岛市 | 昌黎 | 马坨店乡 | 马坨店乡后孟营村 | 后孟营西 | 1302693424 | 后孟营西 | 45.85 | 绿 |  | 昌黎供电公司
6981 | 秦皇岛市 | 昌黎 | 马坨店乡 | 马坨店乡后孟营村 | 后孟营北 | 1303097121 | 后孟营北 | 131.02 | 绿 |  | 昌黎供电公司
6982 | 秦皇岛市 | 昌黎 | 马坨店乡 | 马坨店乡后孟营村 | 后孟营东 | 1302725328 | 后孟营东 | 0 | 红 |  | 昌黎供电公司
6983 | 秦皇岛市 | 昌黎 | 昌黎镇 | 昌黎镇五里营村 | 五里营10 | 1302960339 | 电网_五里营10 | 70.54 | 绿 |  | 昌黎供电公司
6984 | 秦皇岛市 | 昌黎 | 泥井镇 | 泥井镇后坨村 | 后坨村内 | 1302664612 | 后坨村内 | 85.24 | 绿 |  | 昌黎供电公司
6985 | 秦皇岛市 | 昌黎 | 泥井镇 | 泥井镇后坨村 | 后坨东 | 0303683055 | 后坨东 | 160.52 | 绿 |  | 昌黎供电公司
6986 | 秦皇岛市 | 昌黎 | 龙家店镇 | 龙家店镇后土桥村 | 后土桥村西并 | 1302750273 | 后土桥村西并 | 0 | 红 |  | 昌黎供电公司
6987 | 秦皇岛市 | 昌黎 | 龙家店镇 | 龙家店镇后土桥村 | 后土桥村东南 | 1302693994 | 后土桥村东南 | 39.18 | 绿 |  | 昌黎供电公司
6988 | 秦皇岛市 | 昌黎 | 龙家店镇 | 龙家店镇后土桥村 | 后土桥村东内 | 1302723299 | 后土桥村东内 | 0 | 红 |  | 昌黎供电公司
6989 | 秦皇岛市 | 昌黎 | 龙家店镇 | 龙家店镇后土桥村 | 后土桥4# | 0303684020 | 电网_后土桥4# | 0 | 红 |  | 昌黎供电公司
6990 | 秦皇岛市 | 昌黎 | 荒佃庄镇 | 荒佃庄镇后双坨村 | 后双坨西南 | 0303678895 | 后双坨西南 | 67.04 | 红 | 受上级约束，本季度不具备分布式电源接入空间 | 昌黎供电公司
6991 | 秦皇岛市 | 昌黎 | 荒佃庄镇 | 荒佃庄镇后双坨村 | 后双坨西北 | 0303678897 | 后双坨西北 | 40.11 | 红 | 受上级约束，本季度不具备分布式电源接入空间 | 昌黎供电公司
6992 | 秦皇岛市 | 昌黎 | 荒佃庄镇 | 荒佃庄镇后双坨村 | 后双坨西2 | 1612250905026512 | 后双坨西2 | 117.28 | 红 | 受上级约束，本季度不具备分布式电源接入空间 | 昌黎供电公司
6993 | 秦皇岛市 | 昌黎 | 荒佃庄镇 | 荒佃庄镇后双坨村 | 后双坨村北 | 1303155939 | 后双坨村北 | 0 | 红 |  | 昌黎供电公司
6994 | 秦皇岛市 | 昌黎 | 荒佃庄镇 | 荒佃庄镇后双坨村 | 后双坨村中 | 1611251305016368 | 后双坨村中 | 356.19 | 红 | 受上级约束，本季度不具备分布式电源接入空间 | 昌黎供电公司
6995 | 秦皇岛市 | 昌黎 | 荒佃庄镇 | 荒佃庄镇后双坨村 | 后双坨开发区 | 1611251805024847 | 后双坨开发区 | 351.23 | 红 | 受上级约束，本季度不具备分布式电源接入空间 | 昌黎供电公司
6996 | 秦皇岛市 | 昌黎 | 荒佃庄镇 | 荒佃庄镇后双坨村 | 后双坨开发区3 | 0303677739 | 后双坨开发区3 | 23.68 | 红 | 受上级约束，本季度不具备分布式电源接入空间 | 昌黎供电公司
6997 | 秦皇岛市 | 昌黎 | 荒佃庄镇 | 荒佃庄镇后双坨村 | 后双坨开发区2 | 0303538973 | 后双坨开发区2 | 421.44 | 红 | 受上级约束，本季度不具备分布式电源接入空间 | 昌黎供电公司
6998 | 秦皇岛市 | 昌黎 | 荒佃庄镇 | 荒佃庄镇后双坨村 | 后双坨学校南 | 1302721223 | 后双坨学校南 | 51.12 | 红 | 受上级约束，本季度不具备分布式电源接入空间 | 昌黎供电公司
6999 | 秦皇岛市 | 昌黎 | 荒佃庄镇 | 荒佃庄镇后双坨村 | 后双坨大队前 | 1302721220 | 后双坨大队前 | 179.48 | 红 | 受上级约束，本季度不具备分布式电源接入空间 | 昌黎供电公司
7000 | 秦皇岛市 | 昌黎 | 昌黎黄金海岸 | 黄金海岸 | 515-1箱变变压器间隔配电变压器 | 1302844018 | 515-1箱变变压器间隔配电变压器 | 862.01 | 绿 |  | 昌黎供电公司
7001 | 秦皇岛市 | 昌黎 | 泥井镇 | 泥井镇后北庄村 | 后北庄村内 | 1302721865 | 后北庄村内 | 0 | 红 |  | 昌黎供电公司
7002 | 秦皇岛市 | 昌黎 | 泥井镇 | 泥井镇后北庄村 | 后北庄东北 | 0303681196 | 后北庄东北 | 0 | 红 |  | 昌黎供电公司
7003 | 秦皇岛市 | 昌黎 | 泥井镇 | 泥井镇后刘坨村 | 后刘坨西南 | 1303391583 | 后刘坨西南 | 0 | 红 |  | 昌黎供电公司
7004 | 秦皇岛市 | 昌黎 | 泥井镇 | 泥井镇后刘坨村 | 后刘坨西北 | 0303681202 | 后刘坨西北 | 27.83 | 绿 |  | 昌黎供电公司
7005 | 秦皇岛市 | 昌黎 | 泥井镇 | 泥井镇后刘坨村 | 后刘坨村西 | 1302664590 | 后刘坨村西 | 18.16 | 绿 |  | 昌黎供电公司
7006 | 秦皇岛市 | 昌黎 | 泥井镇 | 泥井镇后刘坨村 | 后刘坨村内 | 1302721864 | 后刘坨村内 | 44.31 | 绿 |  | 昌黎供电公司
7007 | 秦皇岛市 | 昌黎 | 泥井镇 | 泥井镇后刘坨村 | 后刘坨北 | 1303078204 | 后刘坨北 | 231.33 | 绿 |  | 昌黎供电公司
7008 | 秦皇岛市 | 昌黎 | 龙家店镇 | 龙家店镇后封台村 | 后丰台村北 | 1300134662 | 后丰台村北 | 26.94 | 红 | 受上级约束，本季度不具备分布式电源接入空间 | 昌黎供电公司
7009 | 秦皇岛市 | 昌黎 | 龙家店镇 | 龙家店镇后封台村 | 后丰台村内并 | 1302846758 | 后丰台村内并 | 54.31 | 红 | 受上级约束，本季度不具备分布式电源接入空间 | 昌黎供电公司
7010 | 秦皇岛市 | 昌黎 | 两山乡 | 两山乡后两山村 | 后两山西2 | 1302663062 | 后两山西2 | 107.94 | 绿 |  | 昌黎供电公司
7011 | 秦皇岛市 | 昌黎 | 两山乡 | 两山乡后两山村 | 后两山西1# | 1302663061 | 后两山西1# | 250.2 | 绿 |  | 昌黎供电公司
7012 | 秦皇岛市 | 昌黎 | 两山乡 | 两山乡后两山村 | 后两山村5 | 0303669616 | 后两山村5 | 111.02 | 绿 |  | 昌黎供电公司
7013 | 秦皇岛市 | 昌黎 | 两山乡 | 两山乡后两山村 | 后两山东内 | 1302663421 | 后两山东内 | 36.17 | 绿 |  | 昌黎供电公司
7014 | 秦皇岛市 | 昌黎 | 两山乡 | 两山乡后两山村 | 后两山4 | 1303009188 | 后两山4 | 44.9 | 绿 |  | 昌黎供电公司
7015 | 秦皇岛市 | 昌黎 | 茹荷镇 | 茹荷镇后七里庄村 | 后七里西 | 0303090347 | 电网_后七里西 | 0 | 红 |  | 昌黎供电公司
7016 | 秦皇岛市 | 昌黎 | 茹荷镇 | 茹荷镇后七里庄村 | 后七里东 | 1302723314 | 电网_后七里东 | 0 | 红 |  | 昌黎供电公司
7017 | 秦皇岛市 | 昌黎 | 昌黎镇 | 昌黎镇吉祥尚府 | 吉祥尚府9# | 0303311778 | 吉祥尚府9# | 559.37 | 绿 |  | 昌黎供电公司
7018 | 秦皇岛市 | 昌黎 | 昌黎镇 | 昌黎镇吉祥尚府 | 吉祥尚府8# | 0303311777 | 吉祥尚府8# | 648.07 | 绿 |  | 昌黎供电公司
7019 | 秦皇岛市 | 昌黎 | 昌黎镇 | 昌黎镇吉祥尚府 | 吉祥尚府7# | 0303311776 | 吉祥尚府7# | 612.52 | 绿 |  | 昌黎供电公司
7020 | 秦皇岛市 | 昌黎 | 昌黎镇 | 昌黎镇吉祥尚府 | 吉祥尚府6# | 0303311775 | 吉祥尚府6# | 616.25 | 绿 |  | 昌黎供电公司
7021 | 秦皇岛市 | 昌黎 | 昌黎镇 | 昌黎镇吉祥尚府 | 吉祥尚府5# | 0303311766 | 吉祥尚府5# | 678.2 | 绿 |  | 昌黎供电公司
7022 | 秦皇岛市 | 昌黎 | 昌黎镇 | 昌黎镇吉祥尚府 | 吉祥尚府4# | 0303311767 | 吉祥尚府4# | 602.54 | 绿 |  | 昌黎供电公司
7023 | 秦皇岛市 | 昌黎 | 昌黎镇 | 昌黎镇吉祥尚府 | 吉祥尚府3# | 0303311774 | 吉祥尚府3# | 580.5 | 绿 |  | 昌黎供电公司
7024 | 秦皇岛市 | 昌黎 | 昌黎镇 | 昌黎镇吉祥尚府 | 吉祥尚府2# | 0303311773 | 吉祥尚府2# | 560.57 | 绿 |  | 昌黎供电公司
7025 | 秦皇岛市 | 昌黎 | 昌黎镇 | 昌黎镇吉祥尚府 | 吉祥尚府14# | 0303311772 | 吉祥尚府14# | 627.48 | 绿 |  | 昌黎供电公司
7026 | 秦皇岛市 | 昌黎 | 昌黎镇 | 昌黎镇吉祥尚府 | 吉祥尚府13# | 0303311771 | 吉祥尚府13# | 662.43 | 绿 |  | 昌黎供电公司
7027 | 秦皇岛市 | 昌黎 | 昌黎镇 | 昌黎镇吉祥尚府 | 吉祥尚府12# | 0303311770 | 吉祥尚府12# | 578.37 | 绿 |  | 昌黎供电公司
7028 | 秦皇岛市 | 昌黎 | 十里铺乡 | 十里铺乡条子峪村 | 条子峪新 | 1303176684 | 条子峪新 | 16.18 | 绿 |  | 昌黎供电公司
7029 | 秦皇岛市 | 昌黎 | 昌黎镇 | 昌黎镇吉祥尚府 | 吉祥尚府10# | 0303311768 | 吉祥尚府10# | 630.13 | 绿 |  | 昌黎供电公司
7030 | 秦皇岛市 | 昌黎 | 昌黎镇 | 昌黎镇吉祥尚府 | 吉祥尚府1# | 0303311779 | 吉祥尚府1# | 569.06 | 绿 |  | 昌黎供电公司
7031 | 秦皇岛市 | 昌黎 | 昌黎镇 | 双阳小区1# | 双阳小区1# | 1302663445 | 双阳小区1# | 203.44 | 绿 |  | 昌黎供电公司
7032 | 秦皇岛市 | 昌黎 | 新集镇 | 新集镇厚佃村 | 厚佃村内二 | 1302723019 | 厚佃村内二 | 19.55 | 红 | 受上级约束，本季度不具备分布式电源接入空间 | 昌黎供电公司
7033 | 秦皇岛市 | 昌黎 | 新集镇 | 新集镇厚佃村 | 厚佃内 | 1302723020 | 厚佃内 | 53.04 | 红 | 受上级约束，本季度不具备分布式电源接入空间 | 昌黎供电公司
7034 | 秦皇岛市 | 昌黎 | 昌黎黄金海岸 | 历险宫 | 历险宫 | 1302664958 | 历险宫 | 156.87 | 绿 |  | 昌黎供电公司
7035 | 秦皇岛市 | 昌黎 | 昌黎镇 | 印象昌黎 | 印象昌黎D区配变 | 0303647534 | 印象昌黎D区配变 | 677.58 | 绿 |  | 昌黎供电公司
7036 | 秦皇岛市 | 昌黎 | 昌黎镇 | 印象昌黎 | 印象昌黎2 | 0303320341 | 印象昌黎2 | 1799.91 | 绿 |  | 昌黎供电公司
7037 | 秦皇岛市 | 昌黎 | 昌黎镇 | 印象昌黎 | 印象昌黎1 | 0303320342 | 印象昌黎1 | 1795.04 | 绿 |  | 昌黎供电公司
7038 | 秦皇岛市 | 北戴河新区 | 北戴河新区大蒲河管理处 | 新区印庄村 | 印庄村西 | 1302660745 | 印庄村西 | 105.24 | 绿 |  | 昌黎供电公司
7039 | 秦皇岛市 | 北戴河新区 | 北戴河新区大蒲河管理处 | 新区印庄村 | 印庄村内南 | 0303664996 | 印庄村内南 | 224.84 | 绿 |  | 昌黎供电公司
7040 | 秦皇岛市 | 北戴河新区 | 北戴河新区大蒲河管理处 | 新区印庄村 | 印庄村内北变台 | 1302843566 | 印庄村内北变台 | 156.81 | 绿 |  | 昌黎供电公司
7041 | 秦皇岛市 | 北戴河新区 | 北戴河新区大蒲河管理处 | 新区印庄村 | 印庄村内东2 | 1611240105029105 | 印庄村内东2 | 187.35 | 绿 |  | 昌黎供电公司
7042 | 秦皇岛市 | 北戴河新区 | 北戴河新区大蒲河管理处 | 新区印庄村 | 印庄村东 | 1302660744 | 印庄村东 | 215.53 | 绿 |  | 昌黎供电公司
7043 | 秦皇岛市 | 昌黎 | 安山镇 | 安山镇卞新庄村 | 卞新庄村西 | 1302891358 | 卞新庄村西 | 0 | 红 |  | 昌黎供电公司
7044 | 秦皇岛市 | 昌黎 | 安山镇 | 安山镇卞新庄村 | 卞新庄村南 | 1303471309 | 卞新庄村南 | 0 | 红 |  | 昌黎供电公司
7045 | 秦皇岛市 | 昌黎 | 安山镇 | 安山镇卞新庄村 | 卞新庄村内 | 1302719191 | 卞新庄村内 | 0 | 红 |  | 昌黎供电公司
7046 | 秦皇岛市 | 昌黎 | 安山镇 | 安山镇卞新庄村 | 卞新庄4# | 1605242005198426 | 卞新庄4# | 14.92 | 绿 |  | 昌黎供电公司
7047 | 秦皇岛市 | 昌黎 | 大蒲河镇 | 大蒲河镇卜家营村 | 卜营村内西 | 1302694478 | 电网_卜营村内西 | 0 | 黄 |  | 昌黎供电公司
7048 | 秦皇岛市 | 昌黎 | 大蒲河镇 | 大蒲河镇卜家营村 | 卜营村内东 | 1302762358 | 电网_卜营村内东 | 0 | 红 |  | 昌黎供电公司
7049 | 秦皇岛市 | 昌黎 | 大蒲河镇 | 大蒲河镇卜家营村 | 卜营村内6#(东南) | 1612241805009630 | 卜营村内6#(东南) | 0 | 黄 |  | 昌黎供电公司
7050 | 秦皇岛市 | 昌黎 | 大蒲河镇 | 大蒲河镇卜家营村 | 卜营村内5#(东北) | 1612241905004109 | 卜营村内5#(东北) | 0 | 黄 |  | 昌黎供电公司
7051 | 秦皇岛市 | 昌黎 | 茹荷镇 | 茹荷镇南石各庄村 | 南石南1 | 1303083583 | 南石南1 | 39.73 | 红 | 受上级约束，本季度不具备分布式电源接入空间 | 昌黎供电公司
7052 | 秦皇岛市 | 昌黎 | 茹荷镇 | 茹荷镇南石各庄村 | 南石 | 1302719399 | 南石 | 11.25 | 红 | 受上级约束，本季度不具备分布式电源接入空间 | 昌黎供电公司
7053 | 秦皇岛市 | 昌黎 | 靖安镇 | 靖安镇靖安南村 | 南村（分院）变压器 | 1303099226 | 电网_南村（分院）变压器 | 156.75 | 红 | 受上级约束，本季度不具备分布式电源接入空间 | 昌黎供电公司
7054 | 秦皇岛市 | 昌黎 | 靖安镇 | 靖安镇靖安南村 | 南村村委会南新 | 0303683580 | 电网_南村村委会南新 | 393.87 | 红 | 受上级约束，本季度不具备分布式电源接入空间 | 昌黎供电公司
7055 | 秦皇岛市 | 昌黎 | 靖安镇 | 靖安镇靖安南村 | 南村村内西新 | 0303680741 | 南村村内西新 | 314.03 | 红 | 受上级约束，本季度不具备分布式电源接入空间 | 昌黎供电公司
7056 | 秦皇岛市 | 昌黎 | 靖安镇 | 靖安镇靖安南村 | 南村村内2 | 1302720324 | 电网_南村村内2 | 344.36 | 红 | 受上级约束，本季度不具备分布式电源接入空间 | 昌黎供电公司
7057 | 秦皇岛市 | 昌黎 | 靖安镇 | 靖安镇靖安南村 | 南村村东南混1 | 1302739961 | 电网_南村村东南混1 | 184.67 | 红 | 受上级约束，本季度不具备分布式电源接入空间 | 昌黎供电公司
7058 | 秦皇岛市 | 昌黎 | 靖安镇 | 靖安镇靖安南村 | 南村北市场4 | 1302720328 | 南村北市场4 | 437.16 | 红 | 受上级约束，本季度不具备分布式电源接入空间 | 昌黎供电公司
7059 | 秦皇岛市 | 昌黎 | 靖安镇 | 靖安镇靖安南村 | 南村养殖小区变压器 | 1302846113 | 南村养殖小区变压器 | 400.64 | 绿 |  | 昌黎供电公司
7060 | 秦皇岛市 | 昌黎 | 靖安镇 | 靖安镇靖安南村 | 南村3新 | 0303538734 | 南村3新 | 375.53 | 红 | 受上级约束，本季度不具备分布式电源接入空间 | 昌黎供电公司
7061 | 秦皇岛市 | 昌黎 | 靖安镇 | 靖安镇南新庄村 | 南新庄村内南 | 1302902629 | 电网_南新庄村内南 | 80.99 | 绿 |  | 昌黎供电公司
7062 | 秦皇岛市 | 昌黎 | 靖安镇 | 靖安镇南新庄村 | 南新庄 | 1302739986 | 南新庄 | 0 | 黄 |  | 昌黎供电公司
7063 | 秦皇岛市 | 昌黎 | 新集镇 | 新集镇南套村 | 南套内 | 1302722994 | 南套内 | 270.74 | 红 | 受上级约束，本季度不具备分布式电源接入空间 | 昌黎供电公司
7064 | 秦皇岛市 | 昌黎 | 龙家店镇 | 龙家店镇南各庄村 | 南各庄村南 | 1605242005184534 | 南各庄村南 | 0 | 红 |  | 昌黎供电公司
7065 | 秦皇岛市 | 昌黎 | 龙家店镇 | 龙家店镇南各庄村 | 南各庄村东并 | 1302661760 | 南各庄村东并 | 0 | 红 |  | 昌黎供电公司
7066 | 秦皇岛市 | 昌黎 | 龙家店镇 | 龙家店镇南各庄村 | 南各庄村东北 | 1302723300 | 南各庄村东北 | 0 | 红 |  | 昌黎供电公司
7067 | 秦皇岛市 | 昌黎 | 龙家店镇 | 龙家店镇南各庄村 | 南各庄4# | 1605241605136994 | 南各庄4# | 0 | 红 |  | 昌黎供电公司
7068 | 秦皇岛市 | 昌黎 | 十里铺乡 | 十里铺乡十里铺村 | 十里铺村混用 | 1302663451 | 十里铺村混用 | 164.7 | 绿 |  | 昌黎供电公司
7069 | 秦皇岛市 | 昌黎 | 十里铺乡 | 十里铺乡十里铺村 | 十里铺村内三区 | 1302663452 | 电网_十里铺村内三区 | 52.5 | 绿 |  | 昌黎供电公司
7070 | 秦皇岛市 | 昌黎 | 十里铺乡 | 十里铺乡十里铺村 | 十里铺村中 | 1302917705 | 电网_十里铺村中 | 80.78 | 绿 |  | 昌黎供电公司
7071 | 秦皇岛市 | 昌黎 | 十里铺乡 | 十里铺乡十里铺村 | 十里铺9 | 0303665305 | 电网_十里铺9 | 82.54 | 绿 |  | 昌黎供电公司
7072 | 秦皇岛市 | 昌黎 | 十里铺乡 | 十里铺乡十里铺村 | 十里铺8 | 0303670035 | 十里铺8 | 86.79 | 绿 |  | 昌黎供电公司
7073 | 秦皇岛市 | 昌黎 | 十里铺乡 | 十里铺乡十里铺村 | 十里铺7 | 0303538976 | 电网_十里铺7 | 64.44 | 绿 |  | 昌黎供电公司
7074 | 秦皇岛市 | 昌黎 | 十里铺乡 | 十里铺乡十里铺村 | 十里铺5区 | 1302897776 | 电网_十里铺5区 | 98.43 | 绿 |  | 昌黎供电公司
7075 | 秦皇岛市 | 昌黎 | 十里铺乡 | 十里铺乡十里铺村 | 十里铺4区 | 1302897721 | 电网_十里铺4区 | 21.21 | 绿 |  | 昌黎供电公司
7076 | 秦皇岛市 | 昌黎 | 十里铺乡 | 十里铺乡十里铺村 | 十里铺14 | 1612252405100195 | 十里铺14 | 47.51 | 绿 |  | 昌黎供电公司
7077 | 秦皇岛市 | 昌黎 | 十里铺乡 | 十里铺乡十里铺村 | 十里铺13 | 1612252405115420 | 十里铺13 | 99.8 | 绿 |  | 昌黎供电公司
7078 | 秦皇岛市 | 昌黎 | 两山乡 | 两山乡长峪山村 | 长峪山村委会 | 1608241205009104 | 长峪山村委会 | 27.76 | 绿 |  | 昌黎供电公司
7079 | 秦皇岛市 | 昌黎 | 两山乡 | 两山乡长峪山村 | 长峪山4 | 1303009190 | 长峪山4 | 0 | 红 |  | 昌黎供电公司
7080 | 秦皇岛市 | 昌黎 | 十里铺乡 | 十里铺乡十里铺村 | 十里铺10 | 0303665304 | 十里铺10 | 0 | 红 |  | 昌黎供电公司
7081 | 秦皇岛市 | 昌黎 | 两山乡 | 两山乡长峪山村 | 长峪山村南 | 1302663066 | 长峪山村南 | 22.26 | 绿 |  | 昌黎供电公司
7082 | 秦皇岛市 | 昌黎 | 新集镇 | 新集镇北赵庄村 | 北赵内 | 1302732812 | 电网_北赵内 | 149.2 | 红 | 受上级约束，本季度不具备分布式电源接入空间 | 昌黎供电公司
7083 | 秦皇岛市 | 昌黎 | 茹荷镇 | 茹荷镇北石各庄村 | 北石西 | 1303415355 | 北石西 | 35.42 | 红 | 受上级约束，本季度不具备分布式电源接入空间 | 昌黎供电公司
7084 | 秦皇岛市 | 昌黎 | 茹荷镇 | 茹荷镇北石各庄村 | 北石村 | 1302719406 | 北石村 | 0 | 红 |  | 昌黎供电公司
7085 | 秦皇岛市 | 昌黎 | 靖安镇 | 靖安镇靖安北村 | 北村马路边2 | 1302739962 | 北村马路边2 | 404.48 | 红 | 受上级约束，本季度不具备分布式电源接入空间 | 昌黎供电公司
7086 | 秦皇岛市 | 昌黎 | 靖安镇 | 靖安镇靖安北村 | 北村小学内 | 1302739823 | 北村小学内 | 367.85 | 红 | 受上级约束，本季度不具备分布式电源接入空间 | 昌黎供电公司
7087 | 秦皇岛市 | 昌黎 | 靖安镇 | 靖安镇靖安北村 | 北村大队内5#台区 | 0303643877 | 北村大队内5#台区 | 403.78 | 红 | 受上级约束，本季度不具备分布式电源接入空间 | 昌黎供电公司
7088 | 秦皇岛市 | 昌黎 | 靖安镇 | 靖安镇靖安北村 | 北村中学门口3 | 1302720327 | 电网_北村中学门口3 | 431.73 | 红 | 受上级约束，本季度不具备分布式电源接入空间 | 昌黎供电公司
7089 | 秦皇岛市 | 昌黎 | 靖安镇 | 靖安镇靖安北村 | 北村东北内1 | 1302720326 | 北村东北内1 | 370.74 | 红 | 受上级约束，本季度不具备分布式电源接入空间 | 昌黎供电公司
7090 | 秦皇岛市 | 昌黎 | 靖安镇 | 靖安镇北新庄村 | 北新庄村南3 | 1607250205014548 | 北新庄村南3 | 187.23 | 绿 |  | 昌黎供电公司
7091 | 秦皇岛市 | 昌黎 | 靖安镇 | 靖安镇北新庄村 | 北新庄村北 | 0303670048 | 北新庄村北 | 45.66 | 绿 |  | 昌黎供电公司
7092 | 秦皇岛市 | 昌黎 | 靖安镇 | 靖安镇北新庄村 | 北新庄 | 1302739976 | 电网_北新庄 | 234.91 | 绿 |  | 昌黎供电公司
7093 | 秦皇岛市 | 昌黎 | 新集镇 | 新集镇北房子村 | 北房子内 | 1610241005041349 | 北房子内 | 17.27 | 红 | 受上级约束，本季度不具备分布式电源接入空间 | 昌黎供电公司
7094 | 秦皇岛市 | 昌黎 | 新集镇 | 新集镇北房子村 | 北房子东 | 1302732813 | 电网_北房子东 | 0 | 红 |  | 昌黎供电公司
7095 | 秦皇岛市 | 北戴河新区 | 北戴河新区 | 黄金海岸 | 北戴河新区生命科学园充电站 | 1303332571 | 电网_北戴河新区生命科学园充电站 | 625.92 | 绿 |  | 昌黎供电公司
7096 | 秦皇岛市 | 昌黎 | 荒佃庄镇 | 荒佃庄镇北坨村 | 北坨西1 | 1303083582 | 电网_北坨西1 | 14.505 | 红 | 受上级约束，本季度不具备分布式电源接入空间 | 昌黎供电公司
7097 | 秦皇岛市 | 昌黎 | 龙家店镇 | 龙家店镇北各庄村 | 北各庄村南内 | 1302723305 | 北各庄村南内 | 0 | 红 |  | 昌黎供电公司
7098 | 秦皇岛市 | 昌黎 | 龙家店镇 | 龙家店镇北各庄村 | 北各庄村中 | 1302661757 | 北各庄村中 | 0 | 红 |  | 昌黎供电公司
7099 | 秦皇岛市 | 昌黎 | 龙家店镇 | 龙家店镇北各庄村 | 北各庄3号 | 1612251105059904 | 北各庄3号 | 27.72 | 绿 |  | 昌黎供电公司
7100 | 秦皇岛市 | 昌黎 | 昌黎黄金海岸 | 劳动部公用 | 劳动部公用 | 1303196425 | 劳动部公用 | 485.18 | 绿 |  | 昌黎供电公司
7101 | 秦皇岛市 | 昌黎 | 荒佃庄镇 | 荒佃庄镇前齐军庄村 | 前齐北 | 1611242205034684 | 前齐北 | 12.16 | 红 | 受上级约束，本季度不具备分布式电源接入空间 | 昌黎供电公司
7102 | 秦皇岛市 | 昌黎 | 茹荷镇 | 茹荷镇前七里庄村 | 前七里东 | 1302723313 | 电网_前七里东 | 36.8 | 红 | 受上级约束，本季度不具备分布式电源接入空间 | 昌黎供电公司
7103 | 秦皇岛市 | 昌黎 | 马坨店乡 | 马坨店乡前马坨村 | 前马坨内西 | 1302722981 | 前马坨内西 | 0 | 红 |  | 昌黎供电公司
7104 | 秦皇岛市 | 昌黎 | 马坨店乡 | 马坨店乡前马坨村 | 前马坨内东 | 1302722980 | 前马坨内东 | 0 | 红 |  | 昌黎供电公司
7105 | 秦皇岛市 | 昌黎 | 马坨店乡 | 马坨店乡前马坨村 | 前马坨东南 | 1302933279 | 电网_前马坨东南 | 49.38 | 绿 |  | 昌黎供电公司
7106 | 秦皇岛市 | 昌黎 | 马坨店乡 | 马坨店乡前马坨村 | 前马坨东2 | 1611240405011617 | 前马坨东2 | 0 | 红 |  | 昌黎供电公司
7107 | 秦皇岛市 | 昌黎 | 朱各庄镇 | 朱各庄镇前白石院村 | 前院村西 | 1607240105015817 | 前院村西 | 0 | 红 |  | 昌黎供电公司
7108 | 秦皇岛市 | 昌黎 | 朱各庄镇 | 朱各庄镇前白石院村 | 前院村南 | 1302663489 | 电网_前院村南 | 0 | 红 |  | 昌黎供电公司
7109 | 秦皇岛市 | 昌黎 | 朱各庄镇 | 朱各庄镇前白石院村 | 前白石院东 | 1302663490 | 电网_前白石院东 | 0 | 红 |  | 昌黎供电公司
7110 | 秦皇岛市 | 昌黎 | 朱各庄镇 | 朱各庄镇前白石院村 | 前白石院3 | 0303685040 | 前白石院3 | 0 | 红 |  | 昌黎供电公司
7111 | 秦皇岛市 | 昌黎 | 荒佃庄镇 | 荒佃庄镇前王各庄村 | 前王西2 | 1601242505006079 | 前王西2 | 0 | 红 |  | 昌黎供电公司
7112 | 秦皇岛市 | 昌黎 | 马坨店乡 | 马坨店乡前孟营村 | 前孟营北 | 1302693414 | 前孟营北 | 9.15 | 绿 |  | 昌黎供电公司
7113 | 秦皇岛市 | 昌黎 | 龙家店镇 | 龙家店镇前土桥村 | 前土桥村西 | 1302846754 | 前土桥村西 | 0 | 红 |  | 昌黎供电公司
7114 | 秦皇岛市 | 昌黎 | 龙家店镇 | 龙家店镇前土桥村 | 前土桥村北 | 1303111322 | 电网_前土桥村北 | 24.47 | 绿 |  | 昌黎供电公司
7115 | 秦皇岛市 | 昌黎 | 荒佃庄镇 | 荒佃庄镇前双坨村 | 前双坨西 | 1302723248 | 前双坨西 | 0 | 红 |  | 昌黎供电公司
7116 | 秦皇岛市 | 昌黎 | 荒佃庄镇 | 荒佃庄镇前双坨村 | 前双坨南 | 1303415373 | 电网_前双坨南 | 0 | 红 |  | 昌黎供电公司
7117 | 秦皇岛市 | 昌黎 | 荒佃庄镇 | 荒佃庄镇前双坨村 | 前双坨东北 | 1303415375 | 电网_前双坨东北 | 17.12 | 红 | 受上级约束，本季度不具备分布式电源接入空间 | 昌黎供电公司
7118 | 秦皇岛市 | 昌黎 | 泥井镇 | 泥井镇前北庄村 | 前北庄西 | 1303391582 | 前北庄西 | 0 | 红 |  | 昌黎供电公司
7119 | 秦皇岛市 | 昌黎 | 泥井镇 | 泥井镇前北庄村 | 前北庄村内 | 1302664593 | 前北庄村内 | 0 | 红 |  | 昌黎供电公司
7120 | 秦皇岛市 | 昌黎 | 泥井镇 | 泥井镇前北庄村 | 前北庄东南 | 0303670059 | 前北庄东南 | 0 | 红 |  | 昌黎供电公司
7121 | 秦皇岛市 | 昌黎 | 泥井镇 | 泥井镇前刘坨村 | 前刘坨村内 | 1302721882 | 前刘坨村内 | 38.38 | 绿 |  | 昌黎供电公司
7122 | 秦皇岛市 | 昌黎 | 泥井镇 | 泥井镇前刘坨村 | 前刘坨村2 | 1302721881 | 前刘坨村2 | 75.085 | 绿 |  | 昌黎供电公司
7123 | 秦皇岛市 | 昌黎 | 泥井镇 | 泥井镇前刘坨村 | 前刘坨南 | 1303391587 | 前刘坨南 | 28.62 | 绿 |  | 昌黎供电公司
7124 | 秦皇岛市 | 昌黎 | 泥井镇 | 泥井镇前刘坨村 | 前刘坨东南 | 0303680840 | 前刘坨东南 | 68.07 | 绿 |  | 昌黎供电公司
7125 | 秦皇岛市 | 昌黎 | 泥井镇 | 泥井镇前刘坨村 | 前刘坨东 | 1302903820 | 前刘坨东 | 123.53 | 绿 |  | 昌黎供电公司
7126 | 秦皇岛市 | 昌黎 | 两山乡 | 两山乡前两山村 | 前两山西 | 1302663058 | 前两山西 | 41.245 | 绿 |  | 昌黎供电公司
7127 | 秦皇岛市 | 昌黎 | 两山乡 | 两山乡前两山村 | 前两山东 | 1302663057 | 前两山东 | 119.87 | 绿 |  | 昌黎供电公司
7128 | 秦皇岛市 | 昌黎 | 两山乡 | 两山乡前两山村 | 前两山4 | 0303683446 | 前两山4 | 28.64 | 绿 |  | 昌黎供电公司
7129 | 秦皇岛市 | 昌黎 | 两山乡 | 两山乡前两山村 | 前两山3 | 1303447229 | 前两山3 | 143.15 | 绿 |  | 昌黎供电公司
7130 | 秦皇岛市 | 昌黎 | 茹荷镇 | 茹荷镇前七里庄村 | 前七里西 | 0303090345 | 电网_前七里西 | 0 | 红 |  | 昌黎供电公司
7131 | 秦皇岛市 | 昌黎 | 两山乡 | 两山乡梁各庄村 | 梁各庄新 | 1302916739 | 电网_梁各庄新 | 0 | 红 |  | 昌黎供电公司
7132 | 秦皇岛市 | 昌黎 | 马坨店乡 | 马坨店乡刘林子村 | 刘林子西 | 1302722986 | 电网_刘林子西 | 7.7 | 绿 |  | 昌黎供电公司
7133 | 秦皇岛市 | 昌黎 | 马坨店乡 | 马坨店乡刘林子村 | 刘林子村东 | 0303599752 | 刘林子村东 | 42.36 | 绿 |  | 昌黎供电公司
7134 | 秦皇岛市 | 昌黎 | 马坨店乡 | 马坨店乡刘林子村 | 刘林子东 | 1302722985 | 电网_刘林子东 | 31.87 | 绿 |  | 昌黎供电公司
7135 | 秦皇岛市 | 昌黎 | 马坨店乡 | 马坨店乡刘林子村 | 刘林子3# | 0303684595 | 刘林子3# | 63.14 | 绿 |  | 昌黎供电公司
7136 | 秦皇岛市 | 昌黎 | 昌黎镇 | 昌黎镇刘李庄村 | 刘李村西2 | 1302912859 | 电网_刘李村西2 | 100.17 | 绿 |  | 昌黎供电公司
7137 | 秦皇岛市 | 昌黎 | 昌黎镇 | 昌黎镇刘李庄村 | 刘李庄西3 | 1303159040 | 电网_刘李庄西3 | 57.18 | 绿 |  | 昌黎供电公司
7138 | 秦皇岛市 | 昌黎 | 昌黎镇 | 昌黎镇刘李庄村 | 刘李庄村内东 | 1302663022 | 电网_刘李庄村内东 | 128.22 | 绿 |  | 昌黎供电公司
7139 | 秦皇岛市 | 昌黎 | 昌黎镇 | 昌黎镇刘李庄村 | 刘李庄东2 | 1303111321 | 电网_刘李庄东2 | 107.85 | 绿 |  | 昌黎供电公司
7140 | 秦皇岛市 | 昌黎 | 昌黎镇 | 昌黎镇刘李庄村 | 刘李庄9 | 1612251505053731 | 刘李庄9 | 147.4 | 绿 |  | 昌黎供电公司
7141 | 秦皇岛市 | 昌黎 | 昌黎镇 | 昌黎镇刘李庄村 | 刘李庄8 | 1605252705038846 | 刘李庄8 | 107.57 | 绿 |  | 昌黎供电公司
7142 | 秦皇岛市 | 昌黎 | 昌黎镇 | 昌黎镇刘李庄村 | 刘李庄7 | 0303684830 | 刘李庄7 | 137.19 | 绿 |  | 昌黎供电公司
7143 | 秦皇岛市 | 昌黎 | 昌黎镇 | 昌黎镇刘李庄村 | 刘李庄6 | 0303538978 | 电网_刘李庄6 | 295.35 | 绿 |  | 昌黎供电公司
7144 | 秦皇岛市 | 昌黎 | 安山镇 | 安山镇刘官营村 | 刘官营（小学）变压器 | 1303074127 | 刘官营（小学）变压器 | 59.93 | 红 | 受上级约束，本季度不具备分布式电源接入空间 | 昌黎供电公司
7145 | 秦皇岛市 | 昌黎 | 安山镇 | 安山镇刘官营村 | 刘官营村北养殖小区 | 1303132166 | 刘官营村北养殖小区 | 206.05 | 红 | 受上级约束，本季度不具备分布式电源接入空间 | 昌黎供电公司
7146 | 秦皇岛市 | 昌黎 | 安山镇 | 安山镇刘官营村 | 刘官营村内2# | 1302720348 | 刘官营村内2# | 16.21 | 红 | 受上级约束，本季度不具备分布式电源接入空间 | 昌黎供电公司
7147 | 秦皇岛市 | 昌黎 | 安山镇 | 安山镇刘官营村 | 刘官营村东内 | 1302693974 | 刘官营村东内 | 0 | 红 |  | 昌黎供电公司
7148 | 秦皇岛市 | 昌黎 | 安山镇 | 安山镇刘官营村 | 刘官营村5 | 0303680235 | 刘官营村5 | 17.5 | 红 | 受上级约束，本季度不具备分布式电源接入空间 | 昌黎供电公司
7149 | 秦皇岛市 | 昌黎 | 安山镇 | 安山镇刘官营村 | 刘官营新增 | 1609242905040312 | 刘官营新增 | 0 | 红 |  | 昌黎供电公司
7150 | 秦皇岛市 | 昌黎 | 刘台庄镇 | 刘台庄镇刘台庄四村 | 刘四西 | 1302739829 | 刘四西 | 40.51 | 红 | 受上级约束，本季度不具备分布式电源接入空间 | 昌黎供电公司
7151 | 秦皇岛市 | 昌黎 | 刘台庄镇 | 刘台庄镇刘台庄四村 | 刘四村1# | 1302719441 | 刘四村1# | 0 | 红 |  | 昌黎供电公司
7152 | 秦皇岛市 | 昌黎 | 荒佃庄镇 | 荒佃庄镇刘各庄村 | 刘各庄南 | 1607240205001374 | 刘各庄南 | 39.29 | 红 | 受上级约束，本季度不具备分布式电源接入空间 | 昌黎供电公司
7153 | 秦皇岛市 | 昌黎 | 荒佃庄镇 | 荒佃庄镇刘各庄村 | 刘各庄北新 | 1303155936 | 电网_刘各庄北新 | 50.4 | 红 | 受上级约束，本季度不具备分布式电源接入空间 | 昌黎供电公司
7154 | 秦皇岛市 | 昌黎 | 荒佃庄镇 | 荒佃庄镇刘各庄村 | 刘各庄北2 | 0303684120 | 刘各庄北2 | 169.78 | 红 | 受上级约束，本季度不具备分布式电源接入空间 | 昌黎供电公司
7155 | 秦皇岛市 | 昌黎 | 团林乡 | 团林乡牛官营三村 | 牛官营三村2 | 1302750205 | 牛官营三村2 | 4.39 | 绿 |  | 昌黎供电公司
7156 | 秦皇岛市 | 昌黎 | 刘台庄镇 | 刘台庄镇刘台庄四村 | 刘台街里南 | 1302693452 | 刘台街里南 | 50.98 | 绿 |  | 昌黎供电公司
7157 | 秦皇岛市 | 昌黎 | 刘台庄镇 | 刘台庄镇刘台庄一村 | 刘台街里北新 | 0303678035 | 刘台街里北新 | 240.76 | 绿 |  | 昌黎供电公司
7158 | 秦皇岛市 | 昌黎 | 刘台庄镇 | 刘台庄镇刘台庄四村 | 刘台庄市场 | 1302739849 | 刘台庄市场 | 46.78 | 绿 |  | 昌黎供电公司
7159 | 秦皇岛市 | 昌黎 | 刘台庄镇 | 刘台庄镇刘台庄一村 | 刘台南 | 1302845387 | 刘台南 | 176.28 | 绿 |  | 昌黎供电公司
7160 | 秦皇岛市 | 昌黎 | 龙家店镇 | 龙家店镇刘古泊村 | 刘古泊西小庄 | 1302722767 | 刘古泊西小庄 | 21.08 | 红 | 受上级约束，本季度不具备分布式电源接入空间 | 昌黎供电公司
7161 | 秦皇岛市 | 昌黎 | 龙家店镇 | 龙家店镇刘古泊村 | 刘古泊村委东 | 1302722772 | 刘古泊村委东 | 0 | 红 |  | 昌黎供电公司
7162 | 秦皇岛市 | 昌黎 | 龙家店镇 | 龙家店镇刘古泊村 | 刘古泊村内西 | 1302722771 | 刘古泊村内西 | 0 | 红 |  | 昌黎供电公司
7163 | 秦皇岛市 | 昌黎 | 龙家店镇 | 龙家店镇刘古泊村 | 刘古泊6# | 1604240105175591 | 刘古泊6# | 0 | 红 |  | 昌黎供电公司
7164 | 秦皇岛市 | 昌黎 | 龙家店镇 | 龙家店镇刘古泊村 | 刘古泊5# | 0303680037 | 刘古泊5# | 0 | 红 |  | 昌黎供电公司
7165 | 秦皇岛市 | 昌黎 | 龙家店镇 | 龙家店镇刘古泊村 | 刘古泊4# | 0303680343 | 刘古泊4# | 0 | 红 |  | 昌黎供电公司
7166 | 秦皇岛市 | 昌黎 | 龙家店镇 | 龙家店镇刘双坨村 | 刘双坨村西北 | 0303584873 | 刘双坨村西北 | 0 | 红 |  | 昌黎供电公司
7167 | 秦皇岛市 | 昌黎 | 龙家店镇 | 龙家店镇刘双坨村 | 刘双坨村内南 | 1302725309 | 刘双坨村内南 | 0 | 红 |  | 昌黎供电公司
7168 | 秦皇岛市 | 昌黎 | 龙家店镇 | 龙家店镇刘双坨村 | 刘双坨村内北 | 1302719188 | 刘双坨村内北 | 20.15 | 红 | 受上级约束，本季度不具备分布式电源接入空间 | 昌黎供电公司
7169 | 秦皇岛市 | 昌黎 | 龙家店镇 | 龙家店镇刘双坨村 | 刘双坨村东北 | 0303584872 | 刘双坨村东北 | 0 | 红 |  | 昌黎供电公司
7170 | 秦皇岛市 | 昌黎 | 刘台庄镇 | 刘台庄镇刘台庄二村 | 刘二南 | 0303674098 | 刘二南 | 401.32 | 绿 |  | 昌黎供电公司
7171 | 秦皇岛市 | 昌黎 | 刘台庄镇 | 刘台庄镇刘台庄二村 | 刘二北 | 1302719429 | 刘二北 | 130.625 | 绿 |  | 昌黎供电公司
7172 | 秦皇岛市 | 昌黎 | 刘台庄镇 | 刘台庄镇刘台庄二村 | 刘二东 | 1302874753 | 电网_刘二东 | 85.16 | 绿 |  | 昌黎供电公司
7173 | 秦皇岛市 | 昌黎 | 刘台庄镇 | 刘台庄镇刘上庄村 | 刘上庄西 | 1303095001 | 电网_刘上庄西 | 35.99 | 绿 |  | 昌黎供电公司
7174 | 秦皇岛市 | 昌黎 | 刘台庄镇 | 刘台庄镇刘上庄村 | 刘上庄村内 | 1302721833 | 电网_刘上庄村内 | 98.39 | 绿 |  | 昌黎供电公司
7175 | 秦皇岛市 | 昌黎 | 刘台庄镇 | 刘台庄镇刘上庄村 | 刘上庄南 | 1303005444 | 电网_刘上庄南 | 115.73 | 绿 |  | 昌黎供电公司
7176 | 秦皇岛市 | 昌黎 | 刘台庄镇 | 刘台庄镇刘台庄三村 | 刘三村西变压器160KVA | 1302846222 | 刘三村西变压器160KVA | 40.2 | 红 | 受上级约束，本季度不具备分布式电源接入空间 | 昌黎供电公司
7177 | 秦皇岛市 | 昌黎 | 刘台庄镇 | 刘台庄镇刘台庄三村 | 刘三村 | 1302719442 | 刘三村 | 208.01 | 绿 |  | 昌黎供电公司
7178 | 秦皇岛市 | 昌黎 | 刘台庄镇 | 刘台庄镇刘台庄三村 | 刘三北 | 0303679620 | 刘三北 | 20.6 | 绿 |  | 昌黎供电公司
7179 | 秦皇岛市 | 昌黎 | 刘台庄镇 | 刘台庄镇刘台庄一村 | 刘一村 | 1302739850 | 刘一村 | 0 | 红 |  | 昌黎供电公司
7180 | 秦皇岛市 | 昌黎 | 刘台庄镇 | 刘台庄镇刘台庄一村 | 刘一东 | 1303415365 | 刘一东 | 0 | 红 |  | 昌黎供电公司
7181 | 秦皇岛市 | 昌黎 | 荒佃庄镇 | 荒佃庄镇冷各庄村 | 冷各庄西 | 1302741790 | 冷各庄西 | 24.02 | 红 | 受上级约束，本季度不具备分布式电源接入空间 | 昌黎供电公司
7182 | 秦皇岛市 | 昌黎 | 荒佃庄镇 | 荒佃庄镇冷各庄村 | 冷各庄村南 | 0303513594 | 冷各庄村南 | 0 | 红 |  | 昌黎供电公司
7183 | 秦皇岛市 | 昌黎 | 荒佃庄镇 | 荒佃庄镇冷各庄村 | 冷各庄村北 | 0303513597 | 冷各庄村北 | 0 | 红 |  | 昌黎供电公司
7184 | 秦皇岛市 | 昌黎 | 荒佃庄镇 | 荒佃庄镇冷各庄村 | 冷各庄东 | 1302719415 | 冷各庄东 | 0 | 红 |  | 昌黎供电公司
7185 | 秦皇岛市 | 昌黎 | 泥井镇 | 泥井镇冯庄村 | 冯庄西 | 0303675686 | 冯庄西 | 29.43 | 绿 |  | 昌黎供电公司
7186 | 秦皇岛市 | 昌黎 | 泥井镇 | 泥井镇冯庄村 | 冯庄村内1# | 1302721892 | 冯庄村内1# | 111.05 | 绿 |  | 昌黎供电公司
7187 | 秦皇岛市 | 昌黎 | 团林乡 | 团林乡冯庄子村 | 冯庄子村内 | 1302721839 | 冯庄子村内 | 60.56 | 绿 |  | 昌黎供电公司
7188 | 秦皇岛市 | 昌黎 | 团林乡 | 团林乡冯庄子村 | 冯庄子中 | 0303681369 | 冯庄子中 | 51.61 | 绿 |  | 昌黎供电公司
7189 | 秦皇岛市 | 昌黎 | 泥井镇 | 泥井镇冯庄村 | 冯庄东1 | 1303391564 | 冯庄东1 | 23.855 | 绿 |  | 昌黎供电公司
7190 | 秦皇岛市 | 昌黎 | 新集镇 | 新集镇槐冯庄村 | 冯庄2# | 1303412803 | 电网_冯庄2# | 30.26 | 红 | 受上级约束，本季度不具备分布式电源接入空间 | 昌黎供电公司
7191 | 秦皇岛市 | 昌黎 | 昌黎镇 | 兴达小区 | 兴达小区 | 1302897716 | 兴达小区 | 534.29 | 绿 |  | 昌黎供电公司
7192 | 秦皇岛市 | 昌黎 | 两山乡 | 两山乡正明山村 | 正明山东3 | 1302739933 | 正明山东3 | 16.37 | 绿 |  | 昌黎供电公司
7193 | 秦皇岛市 | 昌黎 | 昌黎镇 | 昌黎镇八里庄村 | 八里庄村西 | 1302663433 | 八里庄村西 | 160.27 | 绿 |  | 昌黎供电公司
7194 | 秦皇岛市 | 昌黎 | 昌黎镇 | 昌黎镇八里庄村 | 八里庄村东 | 1302719953 | 八里庄村东 | 138.87 | 绿 |  | 昌黎供电公司
7195 | 秦皇岛市 | 昌黎 | 昌黎镇 | 昌黎镇八里庄村 | 八里庄4 | 1606252705013225 | 八里庄4 | 320.61 | 绿 |  | 昌黎供电公司
7196 | 秦皇岛市 | 昌黎 | 昌黎镇 | 昌黎镇八里庄村 | 八里庄1 | 0303471903 | 八里庄1 | 363.34 | 绿 |  | 昌黎供电公司
7197 | 秦皇岛市 | 昌黎 | 龙家店镇 | 龙家店镇八百户村 | 八百户村内 | 1302660826 | 电网_八百户村内 | 0 | 红 |  | 昌黎供电公司
7198 | 秦皇岛市 | 昌黎 | 龙家店镇 | 龙家店镇八百户村 | 八百户2# | 0303681588 | 电网_八百户2# | 33.27 | 红 | 受上级约束，本季度不具备分布式电源接入空间 | 昌黎供电公司
7199 | 秦皇岛市 | 昌黎 | 安山镇 | 安山镇党各庄村 | 党各庄（市场） | 1303391655 | 党各庄（市场） | 75.18 | 红 | 受上级约束，本季度不具备分布式电源接入空间 | 昌黎供电公司
7200 | 秦皇岛市 | 昌黎 | 安山镇 | 安山镇党各庄村 | 党各庄马路边1 | 1302720334 | 电网_党各庄马路边1 | 0 | 红 |  | 昌黎供电公司
7201 | 秦皇岛市 | 昌黎 | 安山镇 | 安山镇党各庄村 | 党各庄村西北 | 1303391649 | 党各庄村西北 | 0 | 红 |  | 昌黎供电公司
7202 | 秦皇岛市 | 昌黎 | 安山镇 | 安山镇党各庄村 | 党各庄村西 | 1303391647 | 电网_党各庄村西 | 0 | 红 |  | 昌黎供电公司
7203 | 秦皇岛市 | 昌黎 | 安山镇 | 安山镇党各庄村 | 党各庄村内2 | 1302693976 | 党各庄村内2 | 60.74 | 红 | 受上级约束，本季度不具备分布式电源接入空间 | 昌黎供电公司
7204 | 秦皇岛市 | 昌黎 | 安山镇 | 安山镇党各庄村 | 党各庄村东南 | 1303391648 | 党各庄村东南 | 0 | 红 |  | 昌黎供电公司
7205 | 秦皇岛市 | 北戴河新区 | 北戴河新区团林管理处 | 新区侯里村 | 候里村北 | 1302721837 | 候里村北 | 64.34 | 绿 |  | 昌黎供电公司
7206 | 秦皇岛市 | 北戴河新区 | 北戴河新区团林管理处 | 新区侯里村 | 候里村内 | 1302761997 | 候里村内 | 66.9 | 绿 |  | 昌黎供电公司
7207 | 秦皇岛市 | 北戴河新区 | 北戴河新区团林管理处 | 新区侯里村 | 候里东南 | 1303391586 | 候里东南 | 38.88 | 绿 |  | 昌黎供电公司
7208 | 秦皇岛市 | 昌黎 | 荒佃庄镇 | 荒佃庄镇信庄村 | 信庄西南 | 1303602633 | 电网_信庄西南 | 55.39 | 红 | 受上级约束，本季度不具备分布式电源接入空间 | 昌黎供电公司
7209 | 秦皇岛市 | 昌黎 | 荒佃庄镇 | 荒佃庄镇信庄村 | 信庄村内1 | 1303083581 | 电网_信庄村内1 | 41.59 | 红 | 受上级约束，本季度不具备分布式电源接入空间 | 昌黎供电公司
7210 | 秦皇岛市 | 昌黎 | 荒佃庄镇 | 荒佃庄镇信庄村 | 信庄南 | 1302694210 | 电网_信庄南 | 0 | 红 |  | 昌黎供电公司
7211 | 秦皇岛市 | 昌黎 | 荒佃庄镇 | 荒佃庄镇信庄村 | 信庄北2 | 1611242205036135 | 信庄北2 | 3.73 | 红 | 受上级约束，本季度不具备分布式电源接入空间 | 昌黎供电公司
7212 | 秦皇岛市 | 昌黎 | 荒佃庄镇 | 荒佃庄镇信庄村 | 信庄东北 | 1303602634 | 电网_信庄东北 | 198.25 | 红 | 受上级约束，本季度不具备分布式电源接入空间 | 昌黎供电公司
7213 | 秦皇岛市 | 昌黎 | 荒佃庄镇 | 荒佃庄镇信庄村 | 信庄东 | 1302740059 | 信庄东 | 1.82 | 红 | 受上级约束，本季度不具备分布式电源接入空间 | 昌黎供电公司
7214 | 秦皇岛市 | 昌黎 | 昌黎黄金海岸 | 保利和党 | 保利和堂2#箱变1#配变 | 1605241705104006 | 保利和堂2#箱变1#配变 | 796.43 | 绿 |  | 昌黎供电公司
7215 | 秦皇岛市 | 昌黎 | 昌黎黄金海岸 | 保利和党 | 保利和堂1#箱变2#配变 | 1605241705103784 | 保利和堂1#箱变2#配变 | 514.94 | 绿 |  | 昌黎供电公司
7216 | 秦皇岛市 | 昌黎 | 昌黎黄金海岸 | 保利和党 | 保利和堂1#箱变1#配变 | 1605241705101904 | 保利和堂1#箱变1#配变 | 508.87 | 绿 |  | 昌黎供电公司
7217 | 秦皇岛市 | 北戴河新区 | 北戴河新区团林管理处 | 新区侯里村 | 侯里西北 | 0303466543 | 侯里西北 | 186.26 | 绿 |  | 昌黎供电公司
7218 | 秦皇岛市 | 北戴河新区 | 北戴河新区团林管理处 | 新区侯里村 | 侯里中南 | 1611242505012841 | 侯里中南 | 135.54 | 绿 |  | 昌黎供电公司
7219 | 秦皇岛市 | 昌黎 | 靖安镇 | 靖安镇侯庄子村 | 侯庄子村内 | 1302739988 | 电网_侯庄子村内 | 21.3 | 绿 |  | 昌黎供电公司
7220 | 秦皇岛市 | 昌黎 | 泥井镇 | 泥井镇侯家营村 | 侯家营村西 | 1302721891 | 侯家营村西 | 157.71 | 绿 |  | 昌黎供电公司
7221 | 秦皇岛市 | 昌黎 | 泥井镇 | 泥井镇侯家营村 | 侯家营村内 | 1302721841 | 侯家营村内 | 181.87 | 绿 |  | 昌黎供电公司
7222 | 秦皇岛市 | 昌黎 | 泥井镇 | 泥井镇侯家营村 | 侯家营中 | 1303391559 | 侯家营中 | 46.38 | 绿 |  | 昌黎供电公司
7223 | 秦皇岛市 | 昌黎 | 泥井镇 | 泥井镇侯家营村 | 侯家营东北 | 1607250105133352 | 侯家营东北 | 47.42 | 绿 |  | 昌黎供电公司
7224 | 秦皇岛市 | 昌黎 | 荒佃庄镇 | 荒佃庄镇后双坨村 | 后双坨东2 | 0303677740 | 后双坨东2 | 116.79 | 红 | 受上级约束，本季度不具备分布式电源接入空间 | 昌黎供电公司
7225 | 秦皇岛市 | 昌黎 | 葛条港乡 | 葛条港乡佟庄子村 | 佟庄子村内5#（学校） | 1611240705017697 | 佟庄子村内5#（学校） | 0 | 黄 |  | 昌黎供电公司
7226 | 秦皇岛市 | 昌黎 | 葛条港乡 | 葛条港乡佟庄子村 | 佟庄子村内4区 | 1303077182 | 电网_佟庄子村内4区 | 3.29 | 绿 |  | 昌黎供电公司
7227 | 秦皇岛市 | 昌黎 | 葛条港乡 | 葛条港乡佟庄子村 | 佟庄子村内3区 | 1302693906 | 电网_佟庄子村内3区 | 22.91 | 绿 |  | 昌黎供电公司
7228 | 秦皇岛市 | 昌黎 | 葛条港乡 | 葛条港乡佟庄子村 | 佟庄子村内2区 | 1302663011 | 佟庄子村内2区 | 35.12 | 绿 |  | 昌黎供电公司
7229 | 秦皇岛市 | 昌黎 | 葛条港乡 | 葛条港乡佟庄子村 | 佟庄子村内1区400 | 1604252905030338 | 佟庄子村内1区400 | 0 | 红 |  | 昌黎供电公司
7230 | 秦皇岛市 | 昌黎 | 荒佃庄镇 | 荒佃庄镇会君坨村 | 会君坨西 | 0303670144 | 会君坨西 | 0 | 红 |  | 昌黎供电公司
7231 | 秦皇岛市 | 昌黎 | 荒佃庄镇 | 荒佃庄镇会君坨村 | 会君坨东 | 1302719417 | 会君坨东 | 0 | 红 |  | 昌黎供电公司
7232 | 秦皇岛市 | 昌黎 | 荒佃庄镇 | 荒佃庄镇会君坨村 | 会君坨 | 1302719416 | 会君坨 | 0 | 红 |  | 昌黎供电公司
7233 | 秦皇岛市 | 昌黎 | 刘台庄镇 | 众福家园小区 | 众福家园小区(公用) | 1610240805015521 | 众福家园小区(公用) | 322.58 | 绿 |  | 昌黎供电公司
7234 | 秦皇岛市 | 昌黎 | 昌黎镇 | 昌黎镇交警大队 | 交警大队 | 1302897730 | 交警大队 | 376.58 | 绿 |  | 昌黎供电公司
7235 | 秦皇岛市 | 昌黎 | 泥井镇 | 泥井镇井而庄村 | 井而庄西 | 1303003402 | 井而庄西 | 62.35 | 绿 |  | 昌黎供电公司
7236 | 秦皇岛市 | 昌黎 | 泥井镇 | 泥井镇井而庄村 | 井而庄村内 | 1302721873 | 井而庄村内 | 31.06 | 绿 |  | 昌黎供电公司
7237 | 秦皇岛市 | 昌黎 | 泥井镇 | 泥井镇井而庄村 | 井而庄东南 | 1612252905007578 | 井而庄东南 | 163.59 | 绿 |  | 昌黎供电公司
7238 | 秦皇岛市 | 昌黎 | 昌黎镇 | 昌黎镇井管厂小区 | 井管厂小区 | 1302897720 | 井管厂小区 | 280.39 | 绿 |  | 昌黎供电公司
7239 | 秦皇岛市 | 昌黎 | 昌黎镇 | 井管厂小区 | 井管厂3 | 1611242105048398 | 井管厂3 | 239.23 | 绿 |  | 昌黎供电公司
7240 | 秦皇岛市 | 昌黎 | 泥井镇 | 泥井镇牛心庄村 | 牛心庄东2 | 0303680927 | 牛心庄东2 | 0 | 红 |  | 昌黎供电公司
7241 | 秦皇岛市 | 昌黎 | 昌黎镇 | 昌黎镇五里营村 | 五里营路边 | 1302759275 | 电网_五里营路边 | 350.22 | 绿 |  | 昌黎供电公司
7242 | 秦皇岛市 | 昌黎 | 昌黎镇 | 昌黎镇五里营村 | 五里营猪厂 | 1302663441 | 电网_五里营猪厂 | 140.8 | 绿 |  | 昌黎供电公司
7243 | 秦皇岛市 | 昌黎 | 昌黎镇 | 昌黎镇五里营村 | 五里营村内二区 | 1302663440 | 五里营村内二区 | 383.2 | 绿 |  | 昌黎供电公司
7244 | 秦皇岛市 | 昌黎 | 昌黎镇 | 昌黎镇五里营村 | 五里营村内 | 1302759274 | 电网_五里营村内 | 199.36 | 绿 |  | 昌黎供电公司
7245 | 秦皇岛市 | 昌黎 | 昌黎镇 | 昌黎镇五里营村 | 五里营新增2# | 1302759273 | 电网_五里营新增2# | 158.37 | 绿 |  | 昌黎供电公司
7246 | 秦皇岛市 | 昌黎 | 昌黎镇 | 昌黎镇五里营村 | 五里营新增1# | 1302663444 | 五里营新增1# | 296.44 | 绿 |  | 昌黎供电公司
7247 | 秦皇岛市 | 昌黎 | 昌黎镇 | 昌黎镇五里营村 | 五里营小学 | 1608241605025869 | 五里营小学 | 203.15 | 绿 |  | 昌黎供电公司
7248 | 秦皇岛市 | 昌黎 | 昌黎镇 | 昌黎镇五里营村 | 五里营8 | 1303009186 | 五里营8 | 177.93 | 绿 |  | 昌黎供电公司
7249 | 秦皇岛市 | 昌黎 | 昌黎镇 | 昌黎镇五里营村 | 五里营7 | 1303006023 | 电网_五里营7 | 188.15 | 绿 |  | 昌黎供电公司
7250 | 秦皇岛市 | 昌黎 | 昌黎镇 | 昌黎镇五里营村 | 五里营12# | 0303683661 | 五里营12# | 379.59 | 绿 |  | 昌黎供电公司
7251 | 秦皇岛市 | 昌黎 | 昌黎镇 | 昌黎镇五里营村 | 五里营11 | 0303680969 | 电网_五里营11 | 195.34 | 绿 |  | 昌黎供电公司
7252 | 秦皇岛市 | 昌黎 | 昌黎镇 | 昌黎镇远博悦府 | 远博悦府B区充电桩箱变2号变压器 | 1610230905010569 | 远博悦府B区充电桩箱变2号变压器 | 635.74 | 红 | 受上级约束，本季度不具备分布式电源接入空间 | 昌黎供电公司
7253 | 秦皇岛市 | 昌黎 | 两山乡 | 两山乡五峰山村 | 五峰山青石峪 | 1303105001 | 五峰山青石峪 | 19.92 | 绿 |  | 昌黎供电公司
7254 | 秦皇岛市 | 昌黎 | 两山乡 | 两山乡五峰山村 | 五峰山西 | 1302663054 | 五峰山西 | 0 | 红 |  | 昌黎供电公司
7255 | 秦皇岛市 | 昌黎 | 两山乡 | 两山乡五峰山村 | 五峰山新村南 | 1302897732 | 五峰山新村南 | 46.93 | 绿 |  | 昌黎供电公司
7256 | 秦皇岛市 | 昌黎 | 两山乡 | 两山乡五峰山村 | 五峰山南 | 1302739934 | 五峰山南 | 53.71 | 绿 |  | 昌黎供电公司
7257 | 秦皇岛市 | 昌黎 | 昌黎镇 | 昌黎镇远博悦府 | 远博悦府2号充电站1号配变 | 0303685196 | 远博悦府2号充电站1号配变 | 669.14 | 绿 |  | 昌黎供电公司
7258 | 秦皇岛市 | 昌黎 | 两山乡 | 两山乡五峰山村 | 五峰山东 | 1302663053 | 五峰山东 | 29.34 | 绿 |  | 昌黎供电公司
7259 | 秦皇岛市 | 昌黎 | 两山乡 | 两山乡五峰山村 | 五峰山7 | 0303684835 | 五峰山7 | 93.58 | 绿 |  | 昌黎供电公司
7260 | 秦皇岛市 | 昌黎 | 两山乡 | 两山乡五峰山村 | 五峰山1 | 0303471902 | 五峰山1 | 16.5 | 绿 |  | 昌黎供电公司
7261 | 秦皇岛市 | 昌黎 | 大蒲河镇 | 云溪潮畔 | 云溪潮畔配套楼箱变2号配变 | 1608250805014744 | 云溪潮畔配套楼箱变2号配变 | 665.67 | 绿 |  | 昌黎供电公司
7262 | 秦皇岛市 | 昌黎 | 大蒲河镇 | 云溪潮畔 | 云溪潮畔配套楼箱变1号配变 | 1608250805016337 | 云溪潮畔配套楼箱变1号配变 | 627.81 | 绿 |  | 昌黎供电公司
7263 | 秦皇岛市 | 昌黎 | 大蒲河镇 | 云溪潮畔 | 云溪潮畔照明配电室3号配变 | 1608250805017421 | 云溪潮畔照明配电室3号配变 | 681.27 | 绿 |  | 昌黎供电公司
7264 | 秦皇岛市 | 昌黎 | 大蒲河镇 | 云溪潮畔 | 云溪潮畔照明配电室2号配变 | 1608250805017417 | 云溪潮畔照明配电室2号配变 | 742.81 | 绿 |  | 昌黎供电公司
7265 | 秦皇岛市 | 昌黎 | 大蒲河镇 | 云溪潮畔 | 云溪潮畔照明配电室1号配变 | 1608250805014740 | 云溪潮畔照明配电室1号配变 | 746.78 | 绿 |  | 昌黎供电公司
7266 | 秦皇岛市 | 昌黎 | 靖安镇 | 靖安镇于庄子村 | 于庄子村西变压器 | 1303139120 | 于庄子村西变压器 | 95.43 | 红 | 受上级约束，本季度不具备分布式电源接入空间 | 昌黎供电公司
7267 | 秦皇岛市 | 昌黎 | 靖安镇 | 靖安镇于庄子村 | 于庄子村北 | 1303391627 | 于庄子村北 | 84.16 | 红 | 受上级约束，本季度不具备分布式电源接入空间 | 昌黎供电公司
7268 | 秦皇岛市 | 昌黎 | 靖安镇 | 靖安镇于庄子村 | 于庄子村内 | 1302663494 | 于庄子村内 | 91.17 | 红 | 受上级约束，本季度不具备分布式电源接入空间 | 昌黎供电公司
7269 | 秦皇岛市 | 昌黎 | 昌黎黄金海岸 | 黄金海岸 | 二纬路口公用箱变配变 | 1612242005051673 | 二纬路口公用箱变配变 | 313.4 | 绿 |  | 昌黎供电公司
7270 | 秦皇岛市 | 北戴河新区 | 北戴河新区团林管理处 | 新区团林中村 | 中村南 | 1302721823 | 中村南 | 178.23 | 绿 |  | 昌黎供电公司
7271 | 秦皇岛市 | 北戴河新区 | 北戴河新区团林管理处 | 新区团林中村 | 中村南2 | 0303680937 | 中村南2 | 404.91 | 绿 |  | 昌黎供电公司
7272 | 秦皇岛市 | 北戴河新区 | 北戴河新区团林管理处 | 新区团林中村 | 中村北 | 1303002060 | 中村北 | 367.83 | 绿 |  | 昌黎供电公司
7273 | 秦皇岛市 | 北戴河新区 | 北戴河新区团林管理处 | 新区团林中村 | 中村三 | 1302721824 | 中村三 | 180.16 | 绿 |  | 昌黎供电公司
7274 | 秦皇岛市 | 昌黎 | 刘台庄镇 | 刘台庄镇中新立庄村 | 中新立村西 | 1302739854 | 电网_中新立村西 | 42.71 | 绿 |  | 昌黎供电公司
7275 | 秦皇岛市 | 昌黎 | 刘台庄镇 | 刘台庄镇中新立庄村 | 中新立村 | 1302739853 | 电网_中新立村 | 51.94 | 绿 |  | 昌黎供电公司
7276 | 秦皇岛市 | 昌黎 | 刘台庄镇 | 刘台庄镇中新立庄村 | 中新立北 | 1303415343 | 电网_中新立北 | 4.65 | 绿 |  | 昌黎供电公司
7277 | 秦皇岛市 | 昌黎 | 茹荷镇 | 茹荷镇中拗榆树村 | 中拗榆树西 | 1302719445 | 电网_中拗榆树西 | 8.67 | 红 | 受上级约束，本季度不具备分布式电源接入空间 | 昌黎供电公司
7278 | 秦皇岛市 | 昌黎 | 茹荷镇 | 茹荷镇中拗榆树村 | 中拗榆树南 | 1606242605021362 | 中拗榆树南 | 98.37 | 红 | 受上级约束，本季度不具备分布式电源接入空间 | 昌黎供电公司
7279 | 秦皇岛市 | 昌黎 | 茹荷镇 | 茹荷镇中拗榆树村 | 中拗榆树东 | 1606242605010045 | 中拗榆树东 | 31.28 | 红 | 受上级约束，本季度不具备分布式电源接入空间 | 昌黎供电公司
7280 | 秦皇岛市 | 昌黎 | 茹荷镇 | 茹荷镇中拗榆树村 | 中拗北 | 1303415352 | 电网_中拗北 | 91.02 | 红 | 受上级约束，本季度不具备分布式电源接入空间 | 昌黎供电公司
7281 | 秦皇岛市 | 昌黎 | 昌黎镇 | 昌黎镇中卓庄村 | 中庄村南 | 1302917707 | 电网_中庄村南 | 70.43 | 绿 |  | 昌黎供电公司
7282 | 秦皇岛市 | 昌黎 | 昌黎镇 | 昌黎镇中卓庄村 | 中庄村北3 | 1302979900 | 电网_中庄村北3 | 91.25 | 绿 |  | 昌黎供电公司
7283 | 秦皇岛市 | 昌黎 | 昌黎镇 | 昌黎镇中卓庄村 | 中庄村内4 | 1302761639 | 电网_中庄村内4 | 54.49 | 绿 |  | 昌黎供电公司
7284 | 秦皇岛市 | 昌黎 | 昌黎镇 | 昌黎镇中卓庄村 | 中庄南2 | 1606242405003706 | 中庄南2 | 112.32 | 绿 |  | 昌黎供电公司
7285 | 秦皇岛市 | 昌黎 | 龙家店镇 | 龙家店镇中各庄村 | 中各庄村西北 | 1302665015 | 中各庄村西北 | 0 | 红 |  | 昌黎供电公司
7286 | 秦皇岛市 | 昌黎 | 龙家店镇 | 龙家店镇中各庄村 | 中各庄大队前 | 1302694323 | 中各庄大队前 | 0 | 红 |  | 昌黎供电公司
7287 | 秦皇岛市 | 昌黎 | 龙家店镇 | 龙家店镇中各庄村 | 中各庄3# | 0303683836 | 中各庄3# | 0 | 红 |  | 昌黎供电公司
7288 | 秦皇岛市 | 昌黎 | 昌黎镇 | 昌黎镇中卓庄村 | 中卓庄村内2#新 | 1302663013 | 中卓庄村内2#新 | 98.655 | 绿 |  | 昌黎供电公司
7289 | 秦皇岛市 | 昌黎 | 昌黎镇 | 昌黎镇中卓庄村 | 中卓庄村内1# | 1302663012 | 中卓庄村内1# | 50.23 | 绿 |  | 昌黎供电公司
7290 | 秦皇岛市 | 昌黎 | 两山乡 | 两山乡中两山村 | 中两山村内2# | 1302759271 | 中两山村内2# | 13.92 | 绿 |  | 昌黎供电公司
7291 | 秦皇岛市 | 昌黎 | 两山乡 | 两山乡中两山村 | 中两山村内1# | 1302719956 | 中两山村内1# | 181.45 | 绿 |  | 昌黎供电公司
7292 | 秦皇岛市 | 昌黎 | 两山乡 | 两山乡中两山村 | 中两山6 | 0303449403 | 中两山6 | 0 | 红 |  | 昌黎供电公司
7293 | 秦皇岛市 | 昌黎 | 两山乡 | 两山乡中两山村 | 中两山5 | 1303428449 | 中两山5 | 24.82 | 绿 |  | 昌黎供电公司
7294 | 秦皇岛市 | 昌黎 | 两山乡 | 两山乡中两山村 | 中两山3 | 1302798918 | 中两山3 | 169.39 | 绿 |  | 昌黎供电公司
7295 | 秦皇岛市 | 昌黎 | 昌黎镇 | 昌黎镇两河村 | 两河西4 | 1609241905002863 | 两河西4 | 113.88 | 绿 |  | 昌黎供电公司
7296 | 秦皇岛市 | 昌黎 | 昌黎镇 | 昌黎镇两河村 | 两河西3 | 0303513794 | 两河西3 | 106.19 | 绿 |  | 昌黎供电公司
7297 | 秦皇岛市 | 昌黎 | 昌黎镇 | 昌黎镇两河村 | 两河西2 | 1303428463 | 两河西2 | 136.47 | 绿 |  | 昌黎供电公司
7298 | 秦皇岛市 | 昌黎 | 昌黎镇 | 昌黎镇两河村 | 两河综合变 | 1302664473 | 两河综合变 | 0 | 红 |  | 昌黎供电公司
7299 | 秦皇岛市 | 昌黎 | 昌黎镇 | 昌黎镇两河村 | 两河村东2# | 1302759267 | 两河村东2# | 88.23 | 红 | 受上级约束，本季度不具备分布式电源接入空间 | 昌黎供电公司
7300 | 秦皇岛市 | 昌黎 | 昌黎镇 | 昌黎镇两河村 | 两河村东1# | 0303449402 | 两河村东1# | 51.58 | 红 | 受上级约束，本季度不具备分布式电源接入空间 | 昌黎供电公司
7301 | 秦皇岛市 | 昌黎 | 昌黎镇 | 昌黎镇两河村 | 两河东4 | 1610241105027066 | 两河东4 | 30.97 | 红 | 受上级约束，本季度不具备分布式电源接入空间 | 昌黎供电公司
7302 | 秦皇岛市 | 昌黎 | 昌黎镇 | 昌黎镇两河村 | 两河东3 | 1303428461 | 两河东3 | 7.81 | 绿 |  | 昌黎供电公司
7303 | 秦皇岛市 | 昌黎 | 两山乡 | 两山乡政府 | 两山乡政府 | 1302897714 | 两山乡政府 | 45.59 | 绿 |  | 昌黎供电公司
7304 | 秦皇岛市 | 昌黎 | 昌黎镇 | 昌黎镇东钱庄村 | 东钱村内2# | 1302797172 | 电网_东钱村内2# | 183.71 | 绿 |  | 昌黎供电公司
7305 | 秦皇岛市 | 昌黎 | 昌黎镇 | 昌黎镇东钱庄村 | 东钱村东（找回） | 1302739925 | 电网_东钱村东（找回） | 102.66 | 绿 |  | 昌黎供电公司
7306 | 秦皇岛市 | 昌黎 | 昌黎镇 | 昌黎镇东钱庄村 | 东钱庄村内（东） | 1302739927 | 电网_东钱庄村内（东） | 34.93 | 绿 |  | 昌黎供电公司
7307 | 秦皇岛市 | 昌黎 | 昌黎镇 | 昌黎镇东钱庄村 | 东钱庄村5# | 1606241105001182 | 东钱庄村5# | 190.29 | 绿 |  | 昌黎供电公司
7308 | 秦皇岛市 | 昌黎 | 昌黎镇 | 昌黎镇东钱庄村 | 东钱庄村4# | 0303683197 | 东钱庄村4# | 172.12 | 绿 |  | 昌黎供电公司
7309 | 秦皇岛市 | 昌黎 | 昌黎镇 | 昌黎镇东钱庄村 | 东钱庄6 | 1606252305047712 | 东钱庄6 | 184.36 | 绿 |  | 昌黎供电公司
7310 | 秦皇岛市 | 昌黎 | 马坨店乡 | 马坨店乡东赵庄村 | 东赵庄2# | 0303684307 | 东赵庄2# | 0 | 红 |  | 昌黎供电公司
7311 | 秦皇岛市 | 昌黎 | 马坨店乡 | 马坨店乡东赵庄村 | 东赵内 | 1302723014 | 电网_东赵内 | 108.8 | 红 | 受上级约束，本季度不具备分布式电源接入空间 | 昌黎供电公司
7312 | 秦皇岛市 | 昌黎 | 靖安镇 | 靖安镇东蔡各庄村 | 东蔡村西内 | 1302664522 | 电网_东蔡村西内 | 89.45 | 绿 |  | 昌黎供电公司
7313 | 秦皇岛市 | 昌黎 | 靖安镇 | 靖安镇东蔡各庄村 | 东蔡村内 | 1302720782 | 电网_东蔡村内 | 0 | 黄 |  | 昌黎供电公司
7314 | 秦皇岛市 | 昌黎 | 靖安镇 | 靖安镇东蔡各庄村 | 东蔡村4# | 0303680596 | 东蔡村4# | 38.465 | 绿 |  | 昌黎供电公司
7315 | 秦皇岛市 | 昌黎 | 靖安镇 | 靖安镇东蔡各庄村 | 东蔡3 | 1303391591 | 电网_东蔡3 | 167.47 | 绿 |  | 昌黎供电公司
7316 | 秦皇岛市 | 昌黎 | 新集镇 | 新集镇东荒草佃村 | 东荒草店内 | 1302732816 | 东荒草店内 | 125.57 | 红 | 受上级约束，本季度不具备分布式电源接入空间 | 昌黎供电公司
7317 | 秦皇岛市 | 昌黎 | 荒佃庄镇 | 荒佃庄镇东腾远村 | 东腾远西南 | 1303415362 | 东腾远西南 | 0 | 红 |  | 昌黎供电公司
7318 | 秦皇岛市 | 昌黎 | 荒佃庄镇 | 荒佃庄镇东腾远村 | 东腾远村西北变压器 | 1303339564 | 东腾远村西北变压器 | 53.51 | 红 | 受上级约束，本季度不具备分布式电源接入空间 | 昌黎供电公司
7319 | 秦皇岛市 | 北戴河新区 | 北戴河新区 | 新区保障房 | 新区保障房2#箱变2#配变 | 1604260705023220 | 新区保障房2#箱变2#配变 | 493.78 | 绿 |  | 昌黎供电公司
7320 | 秦皇岛市 | 昌黎 | 荒佃庄镇 | 荒佃庄镇东腾远村 | 东腾远南 | 1302662096 | 东腾远南 | 55.12 | 红 | 受上级约束，本季度不具备分布式电源接入空间 | 昌黎供电公司
7321 | 秦皇岛市 | 昌黎 | 荒佃庄镇 | 荒佃庄镇东腾远村 | 东腾远南2 | 1303415342 | 东腾远南2 | 87.05 | 红 | 受上级约束，本季度不具备分布式电源接入空间 | 昌黎供电公司
7322 | 秦皇岛市 | 昌黎 | 荒佃庄镇 | 荒佃庄镇东腾远村 | 东腾远东北 | 1303415360 | 东腾远东北 | 0 | 红 |  | 昌黎供电公司
7323 | 秦皇岛市 | 昌黎 | 刘台庄镇 | 刘台庄镇东窑窠庄村 | 东窑南 | 1606241805015338 | 东窑南 | 33.51 | 绿 |  | 昌黎供电公司
7324 | 秦皇岛市 | 昌黎 | 刘台庄镇 | 刘台庄镇东窑窠庄村 | 东窑 | 1302719433 | 电网_东窑 | 12.73 | 绿 |  | 昌黎供电公司
7325 | 秦皇岛市 | 昌黎 | 茹荷镇 | 茹荷镇东石各庄村 | 东石西 | 0303670140 | 东石西 | 25.335 | 红 | 受上级约束，本季度不具备分布式电源接入空间 | 昌黎供电公司
7326 | 秦皇岛市 | 昌黎 | 茹荷镇 | 茹荷镇东石各庄村 | 东石东 | 0303670141 | 东石东 | 26.6 | 红 | 受上级约束，本季度不具备分布式电源接入空间 | 昌黎供电公司
7327 | 秦皇岛市 | 昌黎 | 安山镇 | 安山镇东牛栏村 | 东牛栏村内北 | 1302722748 | 东牛栏村内北 | 31.65 | 红 | 受上级约束，本季度不具备分布式电源接入空间 | 昌黎供电公司
7328 | 秦皇岛市 | 昌黎 | 安山镇 | 安山镇东牛栏村 | 东牛栏村东并 | 1302891361 | 东牛栏村东并 | 15.73 | 红 | 受上级约束，本季度不具备分布式电源接入空间 | 昌黎供电公司
7329 | 秦皇岛市 | 昌黎 | 安山镇 | 安山镇东牛栏村 | 东牛栏3# | 1603242005012939 | 东牛栏3# | 8.99 | 绿 |  | 昌黎供电公司
7330 | 秦皇岛市 | 昌黎 | 葛条港乡 | 葛条港乡东沙河村 | 东沙河村内西 | 0303652014 | 东沙河村内西 | 0 | 红 |  | 昌黎供电公司
7331 | 秦皇岛市 | 昌黎 | 葛条港乡 | 葛条港乡东沙河村 | 东沙河村内四区 | 0303646101 | 东沙河村内四区 | 0 | 红 |  | 昌黎供电公司
7332 | 秦皇岛市 | 昌黎 | 葛条港乡 | 葛条港乡东沙河村 | 东沙河村内2区 | 1302693914 | 电网_东沙河村内2区 | 0 | 黄 |  | 昌黎供电公司
7333 | 秦皇岛市 | 昌黎 | 葛条港乡 | 葛条港乡东沙河村 | 东沙河村内 | 1302719948 | 电网_东沙河村内 | 4.57 | 绿 |  | 昌黎供电公司
7334 | 秦皇岛市 | 昌黎 | 葛条港乡 | 葛条港乡东沙河村 | 东沙河三区 | 1302719930 | 电网_东沙河三区 | 28.61 | 绿 |  | 昌黎供电公司
7335 | 秦皇岛市 | 昌黎 | 葛条港乡 | 葛条港乡东沙河村 | 东沙河8#（南） | 1610242805026492 | 东沙河8#（南） | 0 | 红 |  | 昌黎供电公司
7336 | 秦皇岛市 | 昌黎 | 葛条港乡 | 葛条港乡东沙河村 | 东沙河7#（北） | 1610242805020881 | 东沙河7#（北） | 17.33 | 绿 |  | 昌黎供电公司
7337 | 秦皇岛市 | 昌黎 | 葛条港乡 | 葛条港乡东沙河村 | 东沙河5区 | 1303391667 | 电网_东沙河5区 | 0 | 红 |  | 昌黎供电公司
7338 | 秦皇岛市 | 昌黎 | 新集镇 | 新集镇东沙子村 | 东沙子内 | 1302723044 | 东沙子内 | 57.92 | 红 | 受上级约束，本季度不具备分布式电源接入空间 | 昌黎供电公司
7339 | 秦皇岛市 | 昌黎 | 新集镇 | 新集镇东沙子村 | 东沙子2# | 0303684062 | 东沙子2# | 27.18 | 红 | 受上级约束，本季度不具备分布式电源接入空间 | 昌黎供电公司
7340 | 秦皇岛市 | 昌黎 | 靖安镇 | 靖安镇东大水泡村 | 东水泡村北 | 1302662996 | 电网_东水泡村北 | 0 | 红 |  | 昌黎供电公司
7341 | 秦皇岛市 | 昌黎 | 靖安镇 | 靖安镇东大水泡村 | 东水泡村内 | 1302739989 | 电网_东水泡村内 | 0 | 红 |  | 昌黎供电公司
7342 | 秦皇岛市 | 昌黎 | 安山镇 | 安山镇东毛各庄村 | 东毛各庄村南 | 1303391575 | 电网_东毛各庄村南 | 29.83 | 红 | 受上级约束，本季度不具备分布式电源接入空间 | 昌黎供电公司
7343 | 秦皇岛市 | 昌黎 | 安山镇 | 安山镇东毛各庄村 | 东毛各庄村 | 1302693968 | 电网_东毛各庄村 | 0 | 红 |  | 昌黎供电公司
7344 | 秦皇岛市 | 昌黎 | 两山乡 | 两山乡东林上村 | 东林上2 | 1606241805016345 | 东林上2 | 8.08 | 绿 |  | 昌黎供电公司
7345 | 秦皇岛市 | 北戴河新区 | 北戴河新区团林管理处 | 新区团林东村 | 东村村内 | 1302721838 | 东村村内 | 180.9 | 绿 |  | 昌黎供电公司
7346 | 秦皇岛市 | 北戴河新区 | 北戴河新区团林管理处 | 新区团林东村 | 东村东边 | 1302721834 | 东村东边 | 168.83 | 绿 |  | 昌黎供电公司
7347 | 秦皇岛市 | 北戴河新区 | 北戴河新区团林管理处 | 新区团林东村 | 东村东(一) | 1303092061 | 东村东(一) | 203.46 | 绿 |  | 昌黎供电公司
7348 | 秦皇岛市 | 昌黎 | 安山镇 | 安山镇东景佃子村 | 东景村东并 | 1302660838 | 东景村东并 | 0 | 红 |  | 昌黎供电公司
7349 | 秦皇岛市 | 昌黎 | 安山镇 | 安山镇东景佃子村 | 东景佃子2# | 1605242105106886 | 东景佃子2# | 1.61 | 红 | 受上级约束，本季度不具备分布式电源接入空间 | 昌黎供电公司
7350 | 秦皇岛市 | 昌黎 | 刘台庄镇 | 刘台庄镇东新立庄村 | 东新立村内 | 1302719443 | 电网_东新立村内 | 68.97 | 绿 |  | 昌黎供电公司
7351 | 秦皇岛市 | 昌黎 | 荒佃庄镇 | 荒佃庄镇刘各庄村 | 刘各庄 | 1303155937 | 电网_刘各庄 | 58.37 | 红 | 受上级约束，本季度不具备分布式电源接入空间 | 昌黎供电公司
7352 | 秦皇岛市 | 昌黎 | 茹荷镇 | 茹荷镇东拗榆树村 | 东拗西 | 0303676092 | 东拗西 | 0 | 红 |  | 昌黎供电公司
7353 | 秦皇岛市 | 昌黎 | 茹荷镇 | 茹荷镇东拗榆树村 | 东拗南 | 1302723315 | 电网_东拗南 | 0 | 红 |  | 昌黎供电公司
7354 | 秦皇岛市 | 昌黎 | 茹荷镇 | 茹荷镇东拗榆树村 | 东拗北 | 1302723310 | 电网_东拗北 | 25.92 | 红 | 受上级约束，本季度不具备分布式电源接入空间 | 昌黎供电公司
7355 | 秦皇岛市 | 昌黎 | 两山乡 | 两山乡河东张各庄村 | 东张村南 | 1302917700 | 东张村南 | 0 | 红 |  | 昌黎供电公司
7356 | 秦皇岛市 | 昌黎 | 两山乡 | 两山乡河东张各庄村 | 东张村北 | 1302797744 | 东张村北 | 0 | 红 |  | 昌黎供电公司
7357 | 秦皇岛市 | 昌黎 | 两山乡 | 两山乡河东张各庄村 | 东张北3 | 1605242305103708 | 东张北3 | 3.43 | 绿 |  | 昌黎供电公司
7358 | 秦皇岛市 | 昌黎 | 两山乡 | 两山乡河东张各庄村 | 东张5 | 1303428460 | 电网_东张5 | 0 | 红 |  | 昌黎供电公司
7359 | 秦皇岛市 | 昌黎 | 刘台庄镇 | 刘台庄镇东窑窠庄村 | 东幺西新 | 1303155931 | 电网_东幺西新 | 64.53 | 绿 |  | 昌黎供电公司
7360 | 秦皇岛市 | 昌黎 | 昌黎镇 | 昌黎镇东岗子村 | 东岗子村内1# | 1302759269 | 东岗子村内1# | 113.36 | 红 | 受上级约束，本季度不具备分布式电源接入空间 | 昌黎供电公司
7361 | 秦皇岛市 | 昌黎 | 昌黎镇 | 昌黎镇远博盛璟 | 远博盛璟A区1#充电桩箱变1配变 | 1606250405007412 | 远博盛璟A区1#充电桩箱变1配变 | 640.3 | 绿 |  | 昌黎供电公司
7362 | 秦皇岛市 | 昌黎 | 昌黎镇 | 昌黎镇东岗子村 | 东岗子5 | 1610242105020196 | 东岗子5 | 128.89 | 红 | 受上级约束，本季度不具备分布式电源接入空间 | 昌黎供电公司
7363 | 秦皇岛市 | 昌黎 | 昌黎镇 | 昌黎镇东岗子村 | 东岗子4 | 1303428456 | 东岗子4 | 46.55 | 红 | 受上级约束，本季度不具备分布式电源接入空间 | 昌黎供电公司
7364 | 秦皇岛市 | 昌黎 | 昌黎镇 | 昌黎镇东岗子村 | 东岗子3 | 1303428454 | 东岗子3 | 43.145 | 红 | 受上级约束，本季度不具备分布式电源接入空间 | 昌黎供电公司
7365 | 秦皇岛市 | 昌黎 | 昌黎镇 | 昌黎镇东外环公用 | 东外环公用 | 1303347717 | 东外环公用 | 128.57 | 绿 |  | 昌黎供电公司
7366 | 秦皇岛市 | 昌黎 | 两山乡 | 两山乡东坎上村 | 东坎上4 | 1606241405008285 | 东坎上4 | 24 | 绿 |  | 昌黎供电公司
7367 | 秦皇岛市 | 昌黎 | 新集镇 | 新集镇高庄村 | 高庄村西 | 1604252905012078 | 高庄村西 | 3.97 | 红 | 受上级约束，本季度不具备分布式电源接入空间 | 昌黎供电公司
7368 | 秦皇岛市 | 昌黎 | 靖安镇 | 靖安镇东和睦营村 | 东和睦营村北 | 1302720347 | 东和睦营村北 | 47.14 | 红 | 受上级约束，本季度不具备分布式电源接入空间 | 昌黎供电公司
7369 | 秦皇岛市 | 昌黎 | 靖安镇 | 靖安镇东和睦营村 | 东和睦营村东（公司） | 1302845760 | 东和睦营村东（公司） | 48.71 | 红 | 受上级约束，本季度不具备分布式电源接入空间 | 昌黎供电公司
7370 | 秦皇岛市 | 昌黎 | 安山镇 | 安山镇东北庄村 | 东北庄村内西 | 1302732464 | 东北庄村内西 | 0 | 红 |  | 昌黎供电公司
7371 | 秦皇岛市 | 昌黎 | 安山镇 | 安山镇东北庄村 | 东北庄村东并 | 1302762508 | 东北庄村东并 | 23.17 | 红 | 受上级约束，本季度不具备分布式电源接入空间 | 昌黎供电公司
7372 | 秦皇岛市 | 昌黎 | 安山镇 | 安山镇东北庄村 | 东北庄村3# | 0303670166 | 东北庄村3# | 8.08 | 红 | 受上级约束，本季度不具备分布式电源接入空间 | 昌黎供电公司
7373 | 秦皇岛市 | 昌黎 | 安山镇 | 安山镇东刘庄村 | 东刘庄村内 | 1302722753 | 东刘庄村内 | 69.47 | 红 | 受上级约束，本季度不具备分布式电源接入空间 | 昌黎供电公司
7374 | 秦皇岛市 | 昌黎 | 安山镇 | 安山镇东刘庄村 | 东刘庄村东并 | 1302722754 | 东刘庄村东并 | 0 | 红 |  | 昌黎供电公司
7375 | 秦皇岛市 | 昌黎 | 安山镇 | 安山镇东刘庄村 | 东刘庄3号 | 0303683876 | 东刘庄3号 | 36.67 | 红 | 受上级约束，本季度不具备分布式电源接入空间 | 昌黎供电公司
7376 | 秦皇岛市 | 昌黎 | 龙家店镇 | 龙家店镇东刁坨村 | 东刁坨村内西 | 0303680838 | 东刁坨村内西 | 128.41 | 红 | 受上级约束，本季度不具备分布式电源接入空间 | 昌黎供电公司
7377 | 秦皇岛市 | 昌黎 | 龙家店镇 | 龙家店镇东刁坨村 | 东刁坨村东 | 1302721154 | 东刁坨村东 | 29.045 | 红 | 受上级约束，本季度不具备分布式电源接入空间 | 昌黎供电公司
7378 | 秦皇岛市 | 昌黎 | 新集镇 | 新集镇东佃村 | 东佃西 | 1606242405029271 | 东佃西 | 101.06 | 红 | 受上级约束，本季度不具备分布式电源接入空间 | 昌黎供电公司
7379 | 秦皇岛市 | 昌黎 | 新集镇 | 新集镇东佃村 | 东佃东 | 1302723015 | 电网_东佃东 | 121.47 | 红 | 受上级约束，本季度不具备分布式电源接入空间 | 昌黎供电公司
7380 | 秦皇岛市 | 昌黎 | 茹荷镇 | 茹荷镇东仓上村 | 东仓西 | 1303415374 | 东仓西 | 0 | 红 |  | 昌黎供电公司
7381 | 秦皇岛市 | 昌黎 | 茹荷镇 | 茹荷镇东仓上村 | 东仓 | 1302990843 | 东仓 | 100.53 | 红 | 受上级约束，本季度不具备分布式电源接入空间 | 昌黎供电公司
7382 | 秦皇岛市 | 昌黎 | 朱各庄镇 | 朱各庄镇下庄村 | 下庄老村 | 0303685029 | 下庄老村 | 0 | 红 |  | 昌黎供电公司
7383 | 秦皇岛市 | 昌黎 | 朱各庄镇 | 朱各庄镇下庄村 | 下庄村南 | 1302759473 | 电网_下庄村南 | 0 | 红 |  | 昌黎供电公司
7384 | 秦皇岛市 | 昌黎 | 朱各庄镇 | 朱各庄镇下庄村 | 下庄村北 | 0303685037 | 下庄村北 | 0 | 红 |  | 昌黎供电公司
7385 | 秦皇岛市 | 昌黎 | 朱各庄镇 | 朱各庄镇下庄村 | 下庄村东 | 1302759645 | 电网_下庄村东 | 0 | 红 |  | 昌黎供电公司
7386 | 秦皇岛市 | 昌黎 | 朱各庄镇 | 朱各庄镇下庄村 | 下庄村6 | 0303670164 | 下庄村6 | 33.035 | 绿 |  | 昌黎供电公司
7387 | 秦皇岛市 | 昌黎 | 朱各庄镇 | 朱各庄镇下庄村 | 下庄新村2 | 1302663483 | 下庄新村2 | 16.15 | 绿 |  | 昌黎供电公司
7388 | 秦皇岛市 | 昌黎 | 朱各庄镇 | 朱各庄镇下庄村 | 下庄9 | 1606252705032263 | 下庄9 | 0 | 红 |  | 昌黎供电公司
7389 | 秦皇岛市 | 昌黎 | 朱各庄镇 | 朱各庄镇下庄村 | 下庄8 | 0303685036 | 下庄8 | 5.59 | 绿 |  | 昌黎供电公司
7390 | 秦皇岛市 | 昌黎 | 朱各庄镇 | 朱各庄镇下庄村 | 下庄10 | 1607250205035154 | 下庄10 | 0 | 黄 |  | 昌黎供电公司
7391 | 秦皇岛市 | 昌黎 | 朱各庄镇 | 朱各庄镇上庄村 | 上庄西北 | 1302759646 | 上庄西北 | 0 | 红 |  | 昌黎供电公司
7392 | 秦皇岛市 | 昌黎 | 朱各庄镇 | 朱各庄镇上庄村 | 上庄村西南 | 1302663478 | 上庄村西南 | 0 | 红 |  | 昌黎供电公司
7393 | 秦皇岛市 | 昌黎 | 朱各庄镇 | 朱各庄镇上庄村 | 上庄村西北 | 1302916970 | 上庄村西北 | 0 | 红 |  | 昌黎供电公司
7394 | 秦皇岛市 | 昌黎 | 朱各庄镇 | 朱各庄镇上庄村 | 上庄村西3 | 1303421222 | 上庄村西3 | 0 | 红 |  | 昌黎供电公司
7395 | 秦皇岛市 | 昌黎 | 朱各庄镇 | 朱各庄镇上庄村 | 上庄村西2 | 1302891147 | 上庄村西2 | 50.93 | 绿 |  | 昌黎供电公司
7396 | 秦皇岛市 | 昌黎 | 朱各庄镇 | 朱各庄镇上庄村 | 上庄村中 | 1302663487 | 电网_上庄村中 | 0 | 红 |  | 昌黎供电公司
7397 | 秦皇岛市 | 昌黎 | 朱各庄镇 | 朱各庄镇上庄村 | 上庄村东3 | 0303685008 | 上庄村东3 | 0 | 红 |  | 昌黎供电公司
7398 | 秦皇岛市 | 昌黎 | 朱各庄镇 | 朱各庄镇上庄村 | 上庄村东2 | 1303421221 | 电网_上庄村东2 | 0 | 红 |  | 昌黎供电公司
7399 | 秦皇岛市 | 昌黎 | 朱各庄镇 | 朱各庄镇上庄村 | 上庄村东1 | 1303421223 | 电网_上庄村东1 | 0 | 红 |  | 昌黎供电公司
7400 | 秦皇岛市 | 昌黎 | 马坨店乡 | 马坨店乡杨柳上各庄村 | 上各庄西 | 1302661257 | 上各庄西 | 95.595 | 红 | 受上级约束，本季度不具备分布式电源接入空间 | 昌黎供电公司
7401 | 秦皇岛市 | 昌黎 | 马坨店乡 | 马坨店乡杨柳上各庄村 | 上各庄西2 | 1609241005002128 | 上各庄西2 | 154.57 | 红 | 受上级约束，本季度不具备分布式电源接入空间 | 昌黎供电公司
7402 | 秦皇岛市 | 昌黎 | 马坨店乡 | 马坨店乡杨柳上各庄村 | 上各庄村东 | 0303599751 | 上各庄村东 | 139.67 | 红 | 受上级约束，本季度不具备分布式电源接入空间 | 昌黎供电公司
7403 | 秦皇岛市 | 昌黎 | 马坨店乡 | 马坨店乡杨柳上各庄村 | 上各庄新村东 | 1610240905034608 | 上各庄新村东 | 141.14 | 红 | 受上级约束，本季度不具备分布式电源接入空间 | 昌黎供电公司
7404 | 秦皇岛市 | 昌黎 | 马坨店乡 | 马坨店乡杨柳上各庄村 | 上各庄东 | 1302722958 | 上各庄东 | 59.07 | 红 | 受上级约束，本季度不具备分布式电源接入空间 | 昌黎供电公司
7405 | 秦皇岛市 | 昌黎 | 昌黎黄金海岸 | 黄金海岸 | 三纬路口公用箱变配变 | 1612242005053244 | 三纬路口公用箱变配变 | 313.4 | 绿 |  | 昌黎供电公司
7406 | 秦皇岛市 | 昌黎 | 新集镇 | 新集镇三八家子村 | 三八家子内 | 1302732815 | 三八家子内 | 42.2 | 红 | 受上级约束，本季度不具备分布式电源接入空间 | 昌黎供电公司
7407 | 秦皇岛市 | 昌黎 | 新集镇 | 新集镇三八家子村 | 三八家子2# | 0303680463 | 三八家子2# | 48.085 | 红 | 受上级约束，本季度不具备分布式电源接入空间 | 昌黎供电公司
7408 | 秦皇岛市 | 北戴河新区 | 北戴河新区大蒲河管理处 | 新区邱营村 | 万通照明2号配变 | 1608241405014756 | 万通照明2号配变 | 852.47 | 绿 |  | 昌黎供电公司
7409 | 秦皇岛市 | 北戴河新区 | 北戴河新区大蒲河管理处 | 新区邱营村 | 万通照明1号配变 | 1608241405022421 | 万通照明1号配变 | 917.91 | 绿 |  | 昌黎供电公司
7410 | 秦皇岛市 | 北戴河新区 | 北戴河新区大蒲河管理处 | 新区沟湾村 | 万通充电桩1号配变 | 1608241405021777 | 万通充电桩1号配变 | 800.22 | 绿 |  | 昌黎供电公司
7411 | 秦皇岛市 | 昌黎 | 大蒲河镇 | 万海林屿 | 万海林屿二号地块配电室4号变 | 1611241505034715 | 万海林屿二号地块配电室4号变 | 216.08 | 绿 |  | 昌黎供电公司
7412 | 秦皇岛市 | 昌黎 | 大蒲河镇 | 万海林屿 | 万海林屿二号地块配电室3号变 | 1611241505034719 | 万海林屿二号地块配电室3号变 | 715.45 | 绿 |  | 昌黎供电公司
7413 | 秦皇岛市 | 昌黎 | 大蒲河镇 | 万海林屿 | 万海林屿二号地块配电室2号变 | 1611241505040117 | 万海林屿二号地块配电室2号变 | 698.22 | 绿 |  | 昌黎供电公司
7414 | 秦皇岛市 | 昌黎 | 大蒲河镇 | 万海林屿 | 万海林屿二号地块配电室1号变 | 1611241505038616 | 万海林屿二号地块配电室1号变 | 698.8 | 绿 |  | 昌黎供电公司
7415 | 秦皇岛市 | 昌黎 | 大蒲河镇 | 万海林屿 | 万海林屿一号地块箱变2号变 | 1611241505042496 | 万海林屿一号地块箱变2号变 | 672.65 | 绿 |  | 昌黎供电公司
7416 | 秦皇岛市 | 昌黎 | 大蒲河镇 | 万海林屿 | 万海林屿一号地块箱变1号变 | 1611241505040121 | 万海林屿一号地块箱变1号变 | 698.87 | 绿 |  | 昌黎供电公司
7417 | 秦皇岛市 | 昌黎 | 大蒲河镇 | 万海林屿 | 万海林屿一号地块充电桩配变 | 1611241505042500 | 万海林屿一号地块充电桩配变 | 224.04 | 绿 |  | 昌黎供电公司
7418 | 秦皇岛市 | 昌黎 | 安山镇 | 安山镇万庄村 | 万庄村内南 | 1302720355 | 电网_万庄村内南 | 0 | 红 |  | 昌黎供电公司
7419 | 秦皇岛市 | 昌黎 | 安山镇 | 安山镇万庄村 | 万庄村内 | 1302661998 | 万庄村内 | 68.67 | 红 | 受上级约束，本季度不具备分布式电源接入空间 | 昌黎供电公司
7420 | 秦皇岛市 | 昌黎 | 安山镇 | 安山镇万庄村 | 万庄村3# | 0303670163 | 万庄村3# | 0 | 红 |  | 昌黎供电公司
7421 | 秦皇岛市 | 昌黎 | 安山镇 | 安山镇万庄村 | 万庄4号 | 1612250105006306 | 万庄4号 | 15.16 | 红 | 受上级约束，本季度不具备分布式电源接入空间 | 昌黎供电公司
7422 | 秦皇岛市 | 昌黎 | 新集镇 | 新集镇丁村 | 丁村西2 | 1611241805018502 | 丁村西2 | 43.94 | 红 | 受上级约束，本季度不具备分布式电源接入空间 | 昌黎供电公司
7423 | 秦皇岛市 | 昌黎 | 新集镇 | 新集镇丁村 | 丁村内西 | 1302723016 | 电网_丁村内西 | 0 | 红 |  | 昌黎供电公司
7424 | 秦皇岛市 | 昌黎 | 新集镇 | 新集镇丁村 | 丁村内 | 1302723017 | 电网_丁村内 | 20.99 | 红 | 受上级约束，本季度不具备分布式电源接入空间 | 昌黎供电公司
7425 | 秦皇岛市 | 昌黎 | 龙家店镇 | 龙家店镇一募河村 | 一木河100 | 1302693996 | 一木河100 | 16.67 | 绿 |  | 昌黎供电公司
7426 | 秦皇岛市 | 昌黎 | 龙家店镇 | 龙家店镇一募河村 | 一募河村内并 | 1302820374 | 一募河村内并 | 3.505 | 绿 |  | 昌黎供电公司
7427 | 秦皇岛市 | 昌黎 | 两山乡 | 两山乡东坎上村 | 东坎上3 | 0303683355 | 东坎上3 | 0 | 红 |  | 昌黎供电公司
7428 | 秦皇岛市 | 昌黎 | 昌黎黄金海岸 | 黄金海岸 | 518海经公用 | 0303407263 | 518海经公用 | 180.24 | 绿 |  | 昌黎供电公司
7429 | 秦皇岛市 | 昌黎 | 昌黎黄金海岸 | 黄金海岸 | 5172-3二经公用箱变变压器间隔配电变压器 | 1302844020 | 电网_5172-3二经公用箱变变压器间隔配电变压器 | 1149.55 | 绿 |  | 昌黎供电公司
7430 | 秦皇岛市 | 昌黎 | 昌黎黄金海岸 | 黄金海岸 | 5172-1二经公用箱变变压器间隔配电变压器 | 1302844019 | 电网_5172-1二经公用箱变变压器间隔配电变压器 | 658.71 | 绿 |  | 昌黎供电公司
7431 | 秦皇岛市 | 昌黎 | 昌黎黄金海岸 | 黄金海岸 | 5171-4公用箱变配变 | 0303662025 | 5171-4公用箱变配变 | 402.65 | 绿 |  | 昌黎供电公司
7432 | 秦皇岛市 | 昌黎 | 朱各庄镇 | 朱各庄镇里各庄村 | 里各庄水塔东 | 1302663465 | 里各庄水塔东 | 69.44 | 红 | 受上级约束，本季度不具备分布式电源接入空间 | 昌黎供电公司
7433 | 秦皇岛市 | 昌黎 | 昌黎黄金海岸 | 黄金海岸 | 5171-2二纬公用箱变变压器间隔配电变压器 | 1302844022 | 5171-2二纬公用箱变变压器间隔配电变压器 | 918.64 | 绿 |  | 昌黎供电公司
7434 | 秦皇岛市 | 昌黎 | 昌黎黄金海岸 | 黄金海岸 | 5171-1二纬公用箱变变压器间隔配电变压器 | 1302844021 | 电网_5171-1二纬公用箱变变压器间隔配电变压器 | 963.39 | 绿 |  | 昌黎供电公司
7435 | 秦皇岛市 | 昌黎 | 昌黎黄金海岸 | 黄金海岸 | 5161-2三纬公用箱变变压器间隔配电变压器 | 1302844023 | 电网_5161-2三纬公用箱变变压器间隔配电变压器 | 680.25 | 绿 |  | 昌黎供电公司
7436 | 秦皇岛市 | 昌黎 | 靖安镇 | 靖安镇惠民小区 | 惠民小区车库1号箱变1#配变 | 0303670405 | 电网_惠民小区车库1号箱变1#配变 | 431.77 | 绿 |  | 昌黎供电公司
7437 | 秦皇岛市 | 昌黎 | 昌黎黄金海岸 | 黄金海岸 | 5131-1四纬公用箱变变压器间隔配电变压器 | 1302843866 | 5131-1四纬公用箱变变压器间隔配电变压器 | 340.65 | 绿 |  | 昌黎供电公司
7438 | 秦皇岛市 | 昌黎 | 荒佃庄镇 | 荒佃庄镇黄土庙村 | 512荒信线黄土庙西 | 1302721207 | 512荒信线黄土庙西 | 0 | 红 |  | 昌黎供电公司
7439 | 秦皇岛市 | 昌黎 | 荒佃庄镇 | 荒佃庄镇黄土庙村 | 512荒信线黄土庙东 | 1302721218 | 512荒信线黄土庙东 | 26.89 | 红 | 受上级约束，本季度不具备分布式电源接入空间 | 昌黎供电公司
7440 | 秦皇岛市 | 昌黎 | 荒佃庄镇 | 荒佃庄镇赤崖村 | 512荒信线赤崖 | 1303155933 | 电网_512荒信线赤崖 | 0 | 红 |  | 昌黎供电公司
7441 | 秦皇岛市 | 昌黎 | 荒佃庄镇 | 荒佃庄镇西坨村 | 512荒信线西坨 | 1302721209 | 电网_512荒信线西坨 | 92.71 | 红 | 受上级约束，本季度不具备分布式电源接入空间 | 昌黎供电公司
7442 | 秦皇岛市 | 昌黎 | 荒佃庄镇 | 荒佃庄镇老君坨村 | 512荒信线老君坨 | 1102638459 | 电网_512荒信线老君坨 | 15.41 | 红 | 受上级约束，本季度不具备分布式电源接入空间 | 昌黎供电公司
7443 | 秦皇岛市 | 昌黎 | 荒佃庄镇 | 荒佃庄镇皇后寨村 | 512荒信线皇后寨南1# | 1302721217 | 电网_512荒信线皇后寨南1# | 2.84 | 红 | 受上级约束，本季度不具备分布式电源接入空间 | 昌黎供电公司
7444 | 秦皇岛市 | 昌黎 | 荒佃庄镇 | 荒佃庄镇欧坨村 | 512荒信线欧坨 | 1302721215 | 512荒信线欧坨 | 36.36 | 红 | 受上级约束，本季度不具备分布式电源接入空间 | 昌黎供电公司
7445 | 秦皇岛市 | 昌黎 | 荒佃庄镇 | 荒佃庄镇新桃园村 | 512荒信线桃园南 | 1302721211 | 电网_512荒信线桃园南 | 0 | 红 |  | 昌黎供电公司
7446 | 秦皇岛市 | 昌黎 | 荒佃庄镇 | 荒佃庄镇新桃园村 | 512荒信线桃园北 | 1302761477 | 电网_512荒信线桃园北 | 58.17 | 红 | 受上级约束，本季度不具备分布式电源接入空间 | 昌黎供电公司
7447 | 秦皇岛市 | 昌黎 | 荒佃庄镇 | 荒佃庄镇新桃园村 | 512荒信线桃园内 | 1302721210 | 512荒信线桃园内 | 236.22 | 红 | 受上级约束，本季度不具备分布式电源接入空间 | 昌黎供电公司
7448 | 秦皇岛市 | 昌黎 | 荒佃庄镇 | 荒佃庄镇后王各庄村 | 512荒信线后王西 | 1302721205 | 512荒信线后王西 | 0 | 红 |  | 昌黎供电公司
7449 | 秦皇岛市 | 昌黎 | 荒佃庄镇 | 荒佃庄镇后王各庄村 | 512荒信线后王北 | 1302740060 | 512荒信线后王北 | 0 | 红 |  | 昌黎供电公司
7450 | 秦皇岛市 | 昌黎 | 荒佃庄镇 | 荒佃庄镇后王各庄村 | 512荒信线后王东 | 1302721219 | 512荒信线后王东 | 53.53 | 红 | 受上级约束，本季度不具备分布式电源接入空间 | 昌黎供电公司
7451 | 秦皇岛市 | 昌黎 | 荒佃庄镇 | 荒佃庄镇后双坨村 | 512荒信线后双坨西 | 1302740062 | 512荒信线后双坨西 | 113.15 | 红 | 受上级约束，本季度不具备分布式电源接入空间 | 昌黎供电公司
7452 | 秦皇岛市 | 昌黎 | 荒佃庄镇 | 荒佃庄镇后双坨村 | 512荒信线后双坨东 | 1302721221 | 512荒信线后双坨东 | 216.96 | 红 | 受上级约束，本季度不具备分布式电源接入空间 | 昌黎供电公司
7453 | 秦皇岛市 | 昌黎 | 荒佃庄镇 | 荒佃庄镇北坨村 | 512荒信线北坨 | 1302761479 | 电网_512荒信线北坨 | 58.72 | 红 | 受上级约束，本季度不具备分布式电源接入空间 | 昌黎供电公司
7454 | 秦皇岛市 | 昌黎 | 荒佃庄镇 | 荒佃庄镇前齐军庄村 | 512荒信线前齐军庄 | 1302740061 | 电网_512荒信线前齐军庄 | 6.87 | 红 | 受上级约束，本季度不具备分布式电源接入空间 | 昌黎供电公司
7455 | 秦皇岛市 | 昌黎 | 荒佃庄镇 | 荒佃庄镇前王各庄村 | 512荒信线前王西 | 1302721212 | 512荒信线前王西 | 102.92 | 红 | 受上级约束，本季度不具备分布式电源接入空间 | 昌黎供电公司
7456 | 秦皇岛市 | 昌黎 | 荒佃庄镇 | 荒佃庄镇前王各庄村 | 512荒信线前王各庄内 | 1302739870 | 512荒信线前王各庄内 | 229.76 | 红 | 受上级约束，本季度不具备分布式电源接入空间 | 昌黎供电公司
7457 | 秦皇岛市 | 昌黎 | 荒佃庄镇 | 荒佃庄镇前王各庄村 | 512荒信线前王各庄东 | 1302721213 | 512荒信线前王各庄东 | 31.8 | 红 | 受上级约束，本季度不具备分布式电源接入空间 | 昌黎供电公司
7458 | 秦皇岛市 | 昌黎 | 荒佃庄镇 | 荒佃庄镇前双坨村 | 512荒信线前双坨 | 1302721214 | 512荒信线前双坨 | 0 | 红 |  | 昌黎供电公司
7459 | 秦皇岛市 | 昌黎 | 荒佃庄镇 | 荒佃庄镇信庄村 | 512荒信线信庄西北 | 1302694211 | 电网_512荒信线信庄西北 | 57.83 | 红 | 受上级约束，本季度不具备分布式电源接入空间 | 昌黎供电公司
7460 | 秦皇岛市 | 昌黎 | 荒佃庄镇 | 荒佃庄镇信庄村 | 512荒信线信庄西 | 1302721206 | 电网_512荒信线信庄西 | 0 | 红 |  | 昌黎供电公司
7461 | 秦皇岛市 | 昌黎 | 荒佃庄镇 | 荒佃庄镇信庄村 | 512荒信线信庄北 | 1302740058 | 电网_512荒信线信庄北 | 127.86 | 红 | 受上级约束，本季度不具备分布式电源接入空间 | 昌黎供电公司
7462 | 秦皇岛市 | 昌黎 | 昌黎黄金海岸 | 黄金海岸 | 512-7箱变配电变压器 | 1303431594 | 512-7箱变配电变压器 | 526.67 | 绿 |  | 昌黎供电公司
7463 | 秦皇岛市 | 昌黎 | 昌黎黄金海岸 | 黄金海岸 | 512-6箱变变压器间隔配电变压器 | 1302843865 | 512-6箱变变压器间隔配电变压器 | 274.9 | 绿 |  | 昌黎供电公司
7464 | 秦皇岛市 | 昌黎 | 昌黎黄金海岸 | 黄金海岸 | 512-5箱变变压器间隔配电变压器 | 1302843864 | 512-5箱变变压器间隔配电变压器 | 539.75 | 绿 |  | 昌黎供电公司
7465 | 秦皇岛市 | 昌黎 | 昌黎黄金海岸 | 黄金海岸 | 512-4箱变变压器间隔配电变压器 | 1302843863 | 512-4箱变变压器间隔配电变压器 | 291.47 | 绿 |  | 昌黎供电公司
7466 | 秦皇岛市 | 昌黎 | 昌黎黄金海岸 | 黄金海岸 | 512-3箱变变压器间隔配电变压器 | 1302843862 | 512-3箱变变压器间隔配电变压器 | 568.4 | 绿 |  | 昌黎供电公司
7467 | 秦皇岛市 | 昌黎 | 昌黎黄金海岸 | 黄金海岸 | 512-2公用箱变变压器间隔配电变压器 | 1302843861 | 512-2公用箱变变压器间隔配电变压器 | 559.84 | 绿 |  | 昌黎供电公司
7468 | 秦皇岛市 | 昌黎 | 昌黎黄金海岸 | 黄金海岸 | 512-1公用箱变变压器间隔配电变压器 | 1302843860 | 512-1公用箱变变压器间隔配电变压器 | 276.58 | 绿 |  | 昌黎供电公司
7469 | 秦皇岛市 | 昌黎 | 昌黎黄金海岸 | 黄金海岸 | 511海Ⅰ线74号杆公用 | 0303407262 | 511海Ⅰ线74号杆公用 | 162.3 | 绿 |  | 昌黎供电公司
7470 | 秦皇岛市 | 昌黎 | 昌黎黄金海岸 | 黄金海岸 | 511海I线冀东水泥公用 | 1302694184 | 511海I线冀东水泥公用 | 314.81 | 绿 |  | 昌黎供电公司
7471 | 秦皇岛市 | 昌黎 | 昌黎黄金海岸 | 黄金海岸 | 511海1线烟草公用 | 1302664956 | 电网_511海1线烟草公用 | 172.77 | 绿 |  | 昌黎供电公司
7472 | 秦皇岛市 | 昌黎 | 昌黎黄金海岸 | 黄金海岸 | 10V513海III线飞机场公用 | 1302843432 | 10V513海III线飞机场公用 | 156.7 | 绿 |  | 昌黎供电公司
7473 | 秦皇岛市 | 昌黎 | 大蒲河镇 | 大蒲河镇卜家营村 | 卜营村内南 | 0303643235 | 电网_卜营村内南 | 3.62 | 绿 |  | 昌黎供电公司
7474 | 秦皇岛市 | 昌黎 | 靖安镇 | 靖安镇靖安南村 | 南村村东南养殖场小区 | 1612251105026246 | 南村村东南养殖场小区 | 156.7 | 绿 |  | 昌黎供电公司
7475 | 秦皇岛市 | 昌黎 | 茹荷镇 | 茹荷镇东石各庄村 | 东石 | 1302725338 | 东石 | 0 | 红 |  | 昌黎供电公司
7476 | 秦皇岛市 | 昌黎 | 昌黎镇 | 远博盛璟 | 远博盛璟B区1#充电桩箱变2#配变 | 1609260205190395 | 远博盛璟B区1#充电桩箱变2#配变 | 493.61 | 绿 |  | 昌黎供电公司
7477 | 秦皇岛市 | 昌黎 | 昌黎镇 | 远博盛璟 | 远博盛璟B区1#照明箱变1#配变 | 1609260205190403 | 远博盛璟B区1#照明箱变1#配变 | 626.8 | 绿 |  | 昌黎供电公司
7478 | 秦皇岛市 | 昌黎 | 昌黎镇 | 远博盛璟 | 远博盛璟B区1#照明箱变2#配变 | 1609260205178907 | 远博盛璟B区1#照明箱变2#配变 | 626.8 | 绿 |  | 昌黎供电公司
7479 | 秦皇岛市 | 昌黎 | 昌黎镇 | 远博盛璟 | 远博盛璟B区2#充电桩箱变1#配变 | 1609260205178895 | 远博盛璟B区2#充电桩箱变1#配变 | 626.8 | 绿 |  | 昌黎供电公司
7480 | 秦皇岛市 | 昌黎 | 昌黎镇 | 远博盛璟 | 远博盛璟B区2#充电桩箱变2#配变 | 1609260205188603 | 远博盛璟B区2#充电桩箱变2#配变 | 626.8 | 绿 |  | 昌黎供电公司
7481 | 秦皇岛市 | 昌黎 | 昌黎镇 | 远博盛璟 | 远博盛璟B区2#照明箱变1#配变 | 1609260205188615 | 远博盛璟B区2#照明箱变1#配变 | 626.8 | 绿 |  | 昌黎供电公司
7482 | 秦皇岛市 | 昌黎 | 昌黎镇 | 远博盛璟 | 远博盛璟B区2#照明箱变2#配变 | 1609260205178899 | 远博盛璟B区2#照明箱变2#配变 | 626.8 | 绿 |  | 昌黎供电公司
7483 | 秦皇岛市 | 昌黎 | 昌黎镇 | 远博盛璟 | 远博盛璟B区3#充电桩箱变1#配变 | 1609260205190399 | 远博盛璟B区3#充电桩箱变1#配变 | 626.8 | 绿 |  | 昌黎供电公司
7484 | 秦皇岛市 | 昌黎 | 昌黎镇 | 远博盛璟 | 远博盛璟B区3#充电桩箱变2#配变 | 1609260205192013 | 远博盛璟B区3#充电桩箱变2#配变 | 626.8 | 绿 |  | 昌黎供电公司
7485 | 秦皇岛市 | 昌黎 | 昌黎镇 | 远博盛璟 | 远博盛璟B区3#照明箱变1#配变 | 1609260205188611 | 远博盛璟B区3#照明箱变1#配变 | 626.8 | 绿 |  | 昌黎供电公司
7486 | 秦皇岛市 | 昌黎 | 昌黎镇 | 远博盛璟 | 远博盛璟B区3#照明箱变2#配变 | 1609260205178903 | 远博盛璟B区3#照明箱变2#配变 | 626.8 | 绿 |  | 昌黎供电公司
7487 | 秦皇岛市 | 抚宁区 | 骊城街道 | 明德社区 | 0.4kV紫金湾信发三期1250公变间隔配电变压器 | 1303212251 | 0.4kV紫金湾信发三期1250公变间隔配电变压器 | 1040.5928 | 绿 |  | 抚宁
7488 | 秦皇岛市 | 抚宁区 | 骊城街道 | 里杨小区 | 10kV512抚鲁线里杨小区公变 | 1303008407 | 10kV512抚鲁线里杨小区公变 | 332.9897 | 绿 |  | 抚宁
7489 | 秦皇岛市 | 抚宁区 | 留守营镇 | 樊各南村 | 10kV512留樊二线樊南200光 | 1302750471 | 10kV512留樊二线樊南200光 | 0 | 红 |  | 抚宁
7490 | 秦皇岛市 | 抚宁区 | 留守营镇 | 樊各南村 | 10kV512留樊二线樊南250光 | 1302750472 | 10kV512留樊二线樊南250光 | 0 | 红 |  | 抚宁
7491 | 秦皇岛市 | 抚宁区 | 留守营镇 | 樊各南村 | 10kV512留樊二线樊南315光 | 1302750470 | 10kV512留樊二线樊南315光 | 0 | 红 |  | 抚宁
7492 | 秦皇岛市 | 抚宁区 | 留守营镇 | 樊各南村 | 10kV512留樊二线樊南500光 | 1302750469 | 10kV512留樊二线樊南500光 | 313.0921 | 绿 |  | 抚宁
7493 | 秦皇岛市 | 抚宁区 | 留守营镇 | 樊各南村 | 10kV512留樊二线樊南80水 | 1302750468 | 10kV512留樊二线樊南80水 | 0 | 红 |  | 抚宁
7494 | 秦皇岛市 | 抚宁区 | 留守营镇 | 小沿村 | 10kV512小丁线512小丁线小沿100水 | 1302663891 | 10kV512小丁线512小丁线小沿100水 | 83.2474 | 绿 |  | 抚宁
7495 | 秦皇岛市 | 抚宁区 | 留守营镇 | 北丁义庄 | 10kV512小丁线北丁义庄5#南 | 1302750292 | 10kV512小丁线北丁义庄5#南 | 0 | 红 |  | 抚宁
7496 | 秦皇岛市 | 抚宁区 | 留守营镇 | 马义庄 | 10kV512小丁线马庄4#光 | 1302750637 | 10kV512小丁线马庄4#光 | 166.4948 | 绿 |  | 抚宁
7497 | 秦皇岛市 | 抚宁区 | 留守营镇 | 马义庄 | 10kV512小丁线马庄山里100 | 1302796586 | 10kV512小丁线马庄山里100 | 10.4948 | 绿 |  | 抚宁
7498 | 秦皇岛市 | 抚宁区 | 台营镇 | 牛角峪 | 10kv513大台线牛角峪东沟 | 1302664821 | 10kv513大台线牛角峪东沟 | 0 | 红 |  | 抚宁
7499 | 秦皇岛市 | 抚宁区 | 留守营镇 | 七里涧 | 10kV513凡南线七里涧村东100 | 1302760764 | 10kV513凡南线七里涧村东100 | 83.2474 | 绿 |  | 抚宁
7500 | 秦皇岛市 | 抚宁区 | 留守营镇 | 胡各段村 | 10kV516渤海二线516渤海二段村80水 | 1302727893 | 10kV516渤海二线516渤海二段村80水 | 9.9224 | 绿 |  | 抚宁
7501 | 秦皇岛市 | 抚宁区 | 留守营镇 | 牛店子 | 10kV516渤海二线516渤海二牛店子50柱上变压器 | 1302727898 | 10kV516渤海二线516渤海二牛店子50柱上变压器 | 30.6237 | 绿 |  | 抚宁
7502 | 秦皇岛市 | 抚宁区 | 留守营镇 | 石义庄村 | 10kV516渤海二线东石义庄大渠西50 | 1302750236 | 10kV516渤海二线东石义庄大渠西50 | 41.6237 | 绿 |  | 抚宁
7503 | 秦皇岛市 | 抚宁区 | 留守营镇 | 刘义庄 | 10kV516渤海二线刘义庄铁路北50 | 1302750333 | 10kV516渤海二线刘义庄铁路北50 | 83.2474 | 绿 |  | 抚宁
7504 | 秦皇岛市 | 抚宁区 | 榆关镇 | 崔里庄 | 10kV522太玻线崔李庄2号变压器 | 1302694255 | 10kV522太玻线崔李庄2号变压器 | 0 | 红 |  | 抚宁
7505 | 秦皇岛市 | 抚宁区 | 骊城街道 | 东大街23户小区 | 23户100公变 | 0303379201 | 23户100公变 | 210.7897 | 绿 |  | 抚宁
7506 | 秦皇岛市 | 抚宁区 | 榆关镇 | 聂口 | 512聂口南变压器 | 1302694240 | 512聂口南变压器 | 0 | 黄 |  | 抚宁
7507 | 秦皇岛市 | 抚宁区 | 留守营镇 | 潘官营村 | 512小丁潘官营西水315 | 1302725482 | 512小丁潘官营西水315 | 262.2294 | 绿 |  | 抚宁
7508 | 秦皇岛市 | 抚宁区 | 留守营镇 | 北丁义庄 | 512小丁线北丁义庄村北50 | 1302750314 | 512小丁线北丁义庄村北50 | 41.6237 | 绿 |  | 抚宁
7509 | 秦皇岛市 | 抚宁区 | 留守营镇 | 北丁义庄村 | 512小丁线北丁义庄村西100 | 1302750313 | 512小丁线北丁义庄村西100 | 83.2474 | 绿 |  | 抚宁
7510 | 秦皇岛市 | 抚宁区 | 留守营镇 | 北丁义庄 | 512小丁线北丁义庄东光100 | 1302664282 | 512小丁线北丁义庄东光100 | 3.4524 | 绿 |  | 抚宁
7511 | 秦皇岛市 | 抚宁区 | 留守营镇 | 北丁义庄 | 512小丁线北丁义庄街里160 | 1302664283 | 512小丁线北丁义庄街里160 | 0 | 红 |  | 抚宁
7512 | 秦皇岛市 | 抚宁区 | 留守营镇 | 崔铁营 | 512小丁线催铁营50 | 1302725486 | 512小丁线催铁营50 | 153.9948 | 绿 |  | 抚宁
7513 | 秦皇岛市 | 抚宁区 | 留守营镇 | 崔铁营 | 512小丁线催铁营街里100 | 1302796776 | 512小丁线催铁营街里100 | 8.2948 | 绿 |  | 抚宁
7514 | 秦皇岛市 | 抚宁区 | 留守营镇 | 大新庄 | 512小丁线大新庄160光 | 1302725485 | 512小丁线大新庄160光 | 61.1259 | 绿 |  | 抚宁
7515 | 秦皇岛市 | 抚宁区 | 留守营镇 | 大新庄 | 512小丁线大新庄南水50 | 1302750230 | 512小丁线大新庄南水50 | 13.2474 | 绿 |  | 抚宁
7516 | 秦皇岛市 | 抚宁区 | 留守营镇 | 大新庄 | 512小丁线大新庄西光80 | 0303607176 | 512小丁线大新庄西光80 | 8.4548 | 绿 |  | 抚宁
7517 | 秦皇岛市 | 抚宁区 | 留守营镇 | 黄金山头村 | 512小丁线黄金山头东南100 | 1302725480 | 512小丁线黄金山头东南100 | 83.2474 | 绿 |  | 抚宁
7518 | 秦皇岛市 | 抚宁区 | 留守营镇 | 黄金山头村 | 512小丁线黄金山头街里160 | 1302725479 | 512小丁线黄金山头街里160 | 83.2474 | 绿 |  | 抚宁
7519 | 秦皇岛市 | 抚宁区 | 留守营镇 | 黄金山头村 | 512小丁线黄金山头西地100 | 1302725481 | 512小丁线黄金山头西地100 | 66.5979 | 绿 |  | 抚宁
7520 | 秦皇岛市 | 抚宁区 | 留守营镇 | 黄金山头村 | 512小丁线黄金山头西光 | 1302664274 | 512小丁线黄金山头西光 | 83.2474 | 绿 |  | 抚宁
7521 | 秦皇岛市 | 抚宁区 | 留守营镇 | 马义庄 | 512小丁线马义庄1#光 | 1302719620 | 512小丁线马义庄1#光 | 0 | 红 |  | 抚宁
7522 | 秦皇岛市 | 抚宁区 | 留守营镇 | 马义庄 | 512小丁线马义庄3#光 | 1302664276 | 512小丁线马义庄3#光 | 0 | 红 |  | 抚宁
7523 | 秦皇岛市 | 抚宁区 | 留守营镇 | 马义庄 | 512小丁线马庄村北2#光 | 1302693613 | 512小丁线马庄村北2#光 | 0 | 红 |  | 抚宁
7524 | 秦皇岛市 | 抚宁区 | 留守营镇 | 马义庄 | 512小丁线马庄村南50 | 1302664285 | 512小丁线马庄村南50 | 41.6237 | 绿 |  | 抚宁
7525 | 秦皇岛市 | 抚宁区 | 留守营镇 | 潘官营 | 512小丁线潘官营村南501# | 1302796669 | 512小丁线潘官营村南501# | 42.1548 | 绿 |  | 抚宁
7526 | 秦皇岛市 | 抚宁区 | 留守营镇 | 潘官营 | 512小丁线潘官营东水1#100 | 1302663898 | 512小丁线潘官营东水1#100 | 83.2474 | 绿 |  | 抚宁
7527 | 秦皇岛市 | 抚宁区 | 留守营镇 | 潘官营 | 512小丁线潘官营东水100 | 1302663897 | 512小丁线潘官营东水100 | 166.4948 | 绿 |  | 抚宁
7528 | 秦皇岛市 | 抚宁区 | 留守营镇 | 潘官营 | 512小丁线潘官营街里315光 | 1302663894 | 512小丁线潘官营街里315光 | 50.3544 | 绿 |  | 抚宁
7529 | 秦皇岛市 | 抚宁区 | 留守营镇 | 潘官营 | 512小丁线潘官营西2#100 | 1302663896 | 512小丁线潘官营西2#100 | 3.2474 | 绿 |  | 抚宁
7530 | 秦皇岛市 | 抚宁区 | 留守营镇 | 潘官营 | 512小丁线潘官营小区100 | 1302663893 | 512小丁线潘官营小区100 | 63.0074 | 绿 |  | 抚宁
7531 | 秦皇岛市 | 抚宁区 | 留守营镇 | 宋庄 | 512小丁线宋庄北光 | 1302664277 | 512小丁线宋庄北光 | 83.2474 | 绿 |  | 抚宁
7532 | 秦皇岛市 | 抚宁区 | 留守营镇 | 宋庄 | 512小丁线宋庄村南50 | 1302693618 | 512小丁线宋庄村南50 | 33.2474 | 绿 |  | 抚宁
7533 | 秦皇岛市 | 抚宁区 | 留守营镇 | 宋庄 | 512小丁线宋庄西地80 | 1302693619 | 512小丁线宋庄西地80 | 66.5979 | 绿 |  | 抚宁
7534 | 秦皇岛市 | 抚宁区 | 留守营镇 | 王义庄 | 512小丁线王庄100光 | 1302664280 | 512小丁线王庄100光 | 0 | 红 |  | 抚宁
7535 | 秦皇岛市 | 抚宁区 | 留守营镇 | 王义庄 | 512小丁线王庄50光 | 1302719623 | 512小丁线王庄50光 | 48.2474 | 绿 |  | 抚宁
7536 | 秦皇岛市 | 抚宁区 | 留守营镇 | 王义庄 | 512小丁线王庄村南100水 | 1302663890 | 512小丁线王庄村南100水 | 83.2474 | 绿 |  | 抚宁
7537 | 秦皇岛市 | 抚宁区 | 留守营镇 | 王义庄 | 512小丁线王庄东1 | 1302796543 | 512小丁线王庄东1 | 66.9974 | 绿 |  | 抚宁
7538 | 秦皇岛市 | 抚宁区 | 留守营镇 | 王义庄 | 512小丁线王庄东2 | 1303013922 | 512小丁线王庄东2 | 0 | 红 |  | 抚宁
7539 | 秦皇岛市 | 抚宁区 | 留守营镇 | 小新庄 | 512小丁线小新庄100光 | 1302725484 | 512小丁线小新庄100光 | 3.8824 | 绿 |  | 抚宁
7540 | 秦皇岛市 | 抚宁区 | 留守营镇 | 小新庄 | 512小丁线小新庄100水 | 1302750229 | 512小丁线小新庄100水 | 3.2474 | 绿 |  | 抚宁
7541 | 秦皇岛市 | 抚宁区 | 留守营镇 | 小沿村 | 512小丁线小沿100照明 | 1302663892 | 512小丁线小沿100照明 | 0 | 红 |  | 抚宁
7542 | 秦皇岛市 | 抚宁区 | 留守营镇 | 沿沟屯 | 512小丁线沿沟屯(学校)光 | 1302663887 | 512小丁线沿沟屯(学校)光 | 0 | 红 |  | 抚宁
7543 | 秦皇岛市 | 抚宁区 | 留守营镇 | 沿沟屯 | 512小丁线沿沟屯村北1#50 | 1302796706 | 512小丁线沿沟屯村北1#50 | 0 | 红 |  | 抚宁
7544 | 秦皇岛市 | 抚宁区 | 留守营镇 | 沿沟屯 | 512小丁线沿沟屯街里1#80 | 1302663889 | 512小丁线沿沟屯街里1#80 | 0 | 红 |  | 抚宁
7545 | 秦皇岛市 | 抚宁区 | 留守营镇 | 沿沟屯 | 512小丁线沿沟屯街里2#80 | 1302663885 | 512小丁线沿沟屯街里2#80 | 0 | 红 |  | 抚宁
7546 | 秦皇岛市 | 抚宁区 | 留守营镇 | 沿沟屯 | 512小丁线沿沟屯南光 | 0303607172 | 512小丁线沿沟屯南光 | 0 | 红 |  | 抚宁
7547 | 秦皇岛市 | 抚宁区 | 留守营镇 | 沿沟屯 | 512小丁线沿沟屯南水100 | 1302663886 | 512小丁线沿沟屯南水100 | 63.2474 | 绿 |  | 抚宁
7548 | 秦皇岛市 | 抚宁区 | 留守营镇 | 沿沟屯 | 512小丁线沿沟屯西北2# | 1302663903 | 512小丁线沿沟屯西北2# | 83.2474 | 绿 |  | 抚宁
7549 | 秦皇岛市 | 抚宁区 | 留守营镇 | 沿沟屯 | 512小丁线沿沟屯西北3# | 1302664273 | 512小丁线沿沟屯西北3# | 43.2474 | 绿 |  | 抚宁
7550 | 秦皇岛市 | 抚宁区 | 留守营镇 | 赵庄 | 512小丁线赵庄北50 | 1302663882 | 512小丁线赵庄北50 | 41.6237 | 绿 |  | 抚宁
7551 | 秦皇岛市 | 抚宁区 | 留守营镇 | 赵庄 | 512小丁线赵庄东200水 | 1302663883 | 512小丁线赵庄东200水 | 166.4948 | 绿 |  | 抚宁
7552 | 秦皇岛市 | 抚宁区 | 留守营镇 | 崔铁营 | 512小丁线赵庄街里250 | 1302663884 | 512小丁线赵庄街里250 | 17.3286 | 绿 |  | 抚宁
7553 | 秦皇岛市 | 抚宁区 | 留守营镇 | 樊各北村 | 513凡南线凡北街里315 | 1302674187 | 513凡南线凡北街里315 | 10.7944 | 绿 |  | 抚宁
7554 | 秦皇岛市 | 抚宁区 | 留守营镇 | 樊各北村 | 513凡南线凡北山上6# | 1302906556 | 513凡南线凡北山上6# | 45.7474 | 绿 |  | 抚宁
7555 | 秦皇岛市 | 抚宁区 | 留守营镇 | 留守营镇 | 513凡南线高峰家属院50 | 0303607175 | 513凡南线高峰家属院50 | 6.6374 | 绿 |  | 抚宁
7556 | 秦皇岛市 | 抚宁区 | 留守营镇 | 后韩家林村 | 513凡南线后韩北100 | 1302674191 | 513凡南线后韩北100 | 68.3893 | 绿 |  | 抚宁
7557 | 秦皇岛市 | 抚宁区 | 留守营镇 | 后韩家林村 | 513凡南线后韩街里160 | 1302674190 | 513凡南线后韩街里160 | 18.7159 | 绿 |  | 抚宁
7558 | 秦皇岛市 | 抚宁区 | 留守营镇 | 后韩家林村 | 513凡南线后韩西北100 | 1302760763 | 513凡南线后韩西北100 | 83.2474 | 绿 |  | 抚宁
7559 | 秦皇岛市 | 抚宁区 | 留守营镇 | 后韩家林村 | 513凡南线后韩西南100 | 1302674192 | 513凡南线后韩西南100 | 0 | 红 |  | 抚宁
7560 | 秦皇岛市 | 抚宁区 | 留守营镇 | 七里涧 | 513凡南线七里涧村西200光 | 1302674202 | 513凡南线七里涧村西200光 | 18.5748 | 绿 |  | 抚宁
7561 | 秦皇岛市 | 抚宁区 | 留守营镇 | 前韩家林村 | 513凡南线前韩村西160 | 1302674194 | 513凡南线前韩村西160 | 6.6959 | 绿 |  | 抚宁
7562 | 秦皇岛市 | 抚宁区 | 留守营镇 | 前韩家林村 | 513凡南线前韩街里中光100 | 1302720861 | 513凡南线前韩街里中光100 | 14.6698 | 绿 |  | 抚宁
7563 | 秦皇岛市 | 抚宁区 | 留守营镇 | 西庄 | 516勃海二线西庄200光 | 1302797070 | 516勃海二线西庄200光 | 51.2948 | 绿 |  | 抚宁
7564 | 秦皇岛市 | 抚宁区 | 留守营镇 | 西庄 | 516勃海二线西庄水 | 1302962300 | 516勃海二线西庄水 | 23.2474 | 绿 |  | 抚宁
7565 | 秦皇岛市 | 抚宁区 | 留守营镇 | 保安庄 | 516渤海二保安庄30柱上变压器 | 0303607173 | 516渤海二保安庄30柱上变压器 | 87.5048 | 绿 |  | 抚宁
7566 | 秦皇岛市 | 抚宁区 | 留守营镇 | 郭营村 | 516渤海二北街80柱上变压器 | 1302731980 | 516渤海二北街80柱上变压器 | 66.5979 | 绿 |  | 抚宁
7567 | 秦皇岛市 | 抚宁区 | 留守营镇 | 石义庄村 | 516渤海二东石义庄100柱上变压器 | 1302797068 | 516渤海二东石义庄100柱上变压器 | 9.5948 | 绿 |  | 抚宁
7568 | 秦皇岛市 | 抚宁区 | 留守营镇 | 胡各董村 | 516渤海二董村200柱上变压器 | 1302659100 | 516渤海二董村200柱上变压器 | 332.9897 | 绿 |  | 抚宁
7569 | 秦皇岛市 | 抚宁区 | 留守营镇 | 胡各董村 | 516渤海二董村80柱上变压器 | 1302693677 | 516渤海二董村80柱上变压器 | 17.1197 | 绿 |  | 抚宁
7570 | 秦皇岛市 | 抚宁区 | 留守营镇 | 胡各段村 | 516渤海二段村80水 | 1302731971 | 516渤海二段村80水 | 3.2474 | 绿 |  | 抚宁
7571 | 秦皇岛市 | 抚宁区 | 留守营镇 | 郭营村 | 516渤海二郭营100柱上变压器 | 1302659128 | 516渤海二郭营100柱上变压器 | 83.2474 | 绿 |  | 抚宁
7572 | 秦皇岛市 | 抚宁区 | 留守营镇 | 郭营村 | 516渤海二郭营200柱上 | 1302796966 | 516渤海二郭营200柱上 | 14.4098 | 绿 |  | 抚宁
7573 | 秦皇岛市 | 抚宁区 | 留守营镇 | 郭营村 | 516渤海二郭营30柱上变压器 | 1302659127 | 516渤海二郭营30柱上变压器 | 83.2474 | 绿 |  | 抚宁
7574 | 秦皇岛市 | 抚宁区 | 留守营镇 | 卷子营 | 516渤海二卷子营50柱上变压器 | 1302727902 | 516渤海二卷子营50柱上变压器 | 19.3374 | 绿 |  | 抚宁
7575 | 秦皇岛市 | 抚宁区 | 留守营镇 | 卷子营 | 516渤海二卷子营80照明柱上变压器 | 1302659126 | 516渤海二卷子营80照明柱上变压器 | 66.5979 | 绿 |  | 抚宁
7576 | 秦皇岛市 | 抚宁区 | 留守营镇 | 刘义庄村 | 516渤海二刘义庄80照明 | 1302693699 | 516渤海二刘义庄80照明 | 6.6898 | 绿 |  | 抚宁
7577 | 秦皇岛市 | 抚宁区 | 留守营镇 | 胡各吕村 | 516渤海二吕村100柱上变压器 | 1302659102 | 516渤海二吕村100柱上变压器 | 8.8459 | 绿 |  | 抚宁
7578 | 秦皇岛市 | 抚宁区 | 留守营镇 | 胡各吕村 | 516渤海二吕村160柱上变压器 | 1302693688 | 516渤海二吕村160柱上变压器 | 166.4948 | 绿 |  | 抚宁
7579 | 秦皇岛市 | 抚宁区 | 留守营镇 | 胡各吕村 | 516渤海二吕村200柱上变压器 | 1302659105 | 516渤海二吕村200柱上变压器 | 83.2474 | 绿 |  | 抚宁
7580 | 秦皇岛市 | 抚宁区 | 留守营镇 | 毛家营 | 516渤海二毛营50柱上变压器 | 1302796985 | 516渤海二毛营50柱上变压器 | 20.9897 | 绿 |  | 抚宁
7581 | 秦皇岛市 | 抚宁区 | 留守营镇 | 牛店子 | 516渤海二牛店子80柱上变压器 | 1302659119 | 516渤海二牛店子80柱上变压器 | 152.9948 | 绿 |  | 抚宁
7582 | 秦皇岛市 | 抚宁区 | 留守营镇 | 桑园村 | 516渤海二桑园125柱上变压器 | 1302727899 | 516渤海二桑园125柱上变压器 | 18.2148 | 绿 |  | 抚宁
7583 | 秦皇岛市 | 抚宁区 | 留守营镇 | 桑园村 | 516渤海二桑园80柱上变压器 | 1302659117 | 516渤海二桑园80柱上变压器 | 0 | 红 |  | 抚宁
7584 | 秦皇岛市 | 抚宁区 | 留守营镇 | 沙子窝 | 516渤海二沙子窝160柱上变压器 | 1302659116 | 516渤海二沙子窝160柱上变压器 | 44.5959 | 绿 |  | 抚宁
7585 | 秦皇岛市 | 抚宁区 | 留守营镇 | 沙子窝 | 516渤海二沙子窝200照明柱上变压器 | 1302727903 | 516渤海二沙子窝200照明柱上变压器 | 7.2448 | 绿 |  | 抚宁
7586 | 秦皇岛市 | 抚宁区 | 留守营镇 | 上新庄 | 516渤海二上新庄100水 | 1302860909 | 516渤海二上新庄100水 | 83.2474 | 绿 |  | 抚宁
7587 | 秦皇岛市 | 抚宁区 | 留守营镇 | 上新庄 | 516渤海二上新庄200柱上变压器 | 1302693662 | 516渤海二上新庄200柱上变压器 | 12.8348 | 绿 |  | 抚宁
7588 | 秦皇岛市 | 抚宁区 | 留守营镇 | 上新庄 | 516渤海二上新庄西支200柱上变压器 | 1302659114 | 516渤海二上新庄西支200柱上变压器 | 86.4948 | 绿 |  | 抚宁
7589 | 秦皇岛市 | 抚宁区 | 留守营镇 | 上新庄 | 516渤海二上新庄西支50柱上变压器 | 1302727887 | 516渤海二上新庄西支50柱上变压器 | 83.2474 | 绿 |  | 抚宁
7590 | 秦皇岛市 | 抚宁区 | 留守营镇 | 水洋坨 | 516渤海二水洋坨30 | 1302693670 | 516渤海二水洋坨30 | 83.2474 | 绿 |  | 抚宁
7591 | 秦皇岛市 | 抚宁区 | 留守营镇 | 水洋坨 | 516渤海二水洋坨80柱上变压器 | 1302731974 | 516渤海二水洋坨80柱上变压器 | 104.7748 | 绿 |  | 抚宁
7592 | 秦皇岛市 | 抚宁区 | 留守营镇 | 四照庄 | 516渤海二四照庄160照明 | 1302942413 | 516渤海二四照庄160照明 | 41.6237 | 绿 |  | 抚宁
7593 | 秦皇岛市 | 抚宁区 | 留守营镇 | 四照庄 | 516渤海二四照庄200柱上变压器 | 1302659110 | 516渤海二四照庄200柱上变压器 | 8.8448 | 绿 |  | 抚宁
7594 | 秦皇岛市 | 抚宁区 | 留守营镇 | 四照庄 | 516渤海二四照庄50柱上变压器 | 1302727896 | 516渤海二四照庄50柱上变压器 | 83.2474 | 绿 |  | 抚宁
7595 | 秦皇岛市 | 抚宁区 | 留守营镇 | 四照庄 | 516渤海二四照庄北支80柱上变压器 | 1302693685 | 516渤海二四照庄北支80柱上变压器 | 83.2474 | 绿 |  | 抚宁
7596 | 秦皇岛市 | 抚宁区 | 留守营镇 | 太平庄 | 516渤海二太平庄100柱上变压器 | 1302797021 | 516渤海二太平庄100柱上变压器 | 0 | 红 |  | 抚宁
7597 | 秦皇岛市 | 抚宁区 | 留守营镇 | 太平庄 | 516渤海二太平庄80柱上变压器 | 1302797002 | 516渤海二太平庄80柱上变压器 | 106.4948 | 绿 |  | 抚宁
7598 | 秦皇岛市 | 抚宁区 | 留守营镇 | 南桃园 | 516渤海二桃园100柱上变压器 | 1302659106 | 516渤海二桃园100柱上变压器 | 20.7997 | 绿 |  | 抚宁
7599 | 秦皇岛市 | 抚宁区 | 留守营镇 | 南桃园 | 516渤海二桃园50柱上变压器 | 1302727894 | 516渤海二桃园50柱上变压器 | 41.6237 | 绿 |  | 抚宁
7600 | 秦皇岛市 | 抚宁区 | 留守营镇 | 南桃园 | 516渤海二桃园75水 | 1302796581 | 516渤海二桃园75水 | 53.2474 | 绿 |  | 抚宁
7601 | 秦皇岛市 | 抚宁区 | 留守营镇 | 南桃园 | 516渤海二桃园80柱上变压器 | 1302731977 | 516渤海二桃园80柱上变压器 | 5.5979 | 绿 |  | 抚宁
7602 | 秦皇岛市 | 抚宁区 | 留守营镇 | 南桃园 | 516渤海二桃园街里支160柱上变压器 | 1302719726 | 516渤海二桃园街里支160柱上变压器 | 332.9897 | 绿 |  | 抚宁
7603 | 秦皇岛市 | 抚宁区 | 留守营镇 | 下新庄 | 516渤海二下新庄160柱上变压器 | 1302659108 | 516渤海二下新庄160柱上变压器 | 208.1186 | 绿 |  | 抚宁
7604 | 秦皇岛市 | 抚宁区 | 留守营镇 | 下新庄 | 516渤海二下新庄50柱上变压器 | 1302659107 | 516渤海二下新庄50柱上变压器 | 10.5048 | 绿 |  | 抚宁
7605 | 秦皇岛市 | 抚宁区 | 留守营镇 | 胡各吕村 | 516渤海二线吕村100光 | 1302860836 | 516渤海二线吕村100光 | 6.1674 | 绿 |  | 抚宁
7606 | 秦皇岛市 | 抚宁区 | 留守营镇 | 桑园村 | 516渤海二线桑园4# | 1302860920 | 516渤海二线桑园4# | 755.4742 | 绿 |  | 抚宁
7607 | 秦皇岛市 | 抚宁区 | 留守营镇 | 四照庄 | 516渤海二线四照庄100 | 1302860893 | 516渤海二线四照庄100 | 142.2647 | 绿 |  | 抚宁
7608 | 秦皇岛市 | 抚宁区 | 留守营镇 | 太平庄 | 516渤海二线太平庄1号50 | 1302860939 | 516渤海二线太平庄1号50 | 166.4948 | 绿 |  | 抚宁
7609 | 秦皇岛市 | 抚宁区 | 留守营镇 | 太平庄 | 516渤海二线太平庄50 | 1302693728 | 516渤海二线太平庄50 | 83.2474 | 绿 |  | 抚宁
7610 | 秦皇岛市 | 抚宁区 | 留守营镇 | 西庄 | 516渤海二线西庄200水 | 1302958023 | 516渤海二线西庄200水 | 166.4948 | 绿 |  | 抚宁
7611 | 秦皇岛市 | 抚宁区 | 留守营镇 | 西庄 | 516渤海二线西庄水（下新庄道边） | 1302797053 | 516渤海二线西庄水（下新庄道边） | 14.7474 | 绿 |  | 抚宁
7612 | 秦皇岛市 | 抚宁区 | 留守营镇 | 南桃园村 | 516渤海二小营北100 | 1302796968 | 516渤海二小营北100 | 83.2474 | 绿 |  | 抚宁
7613 | 秦皇岛市 | 抚宁区 | 留守营镇 | 南桃园村 | 516渤海二小营东支柱上200变压器 | 1302750303 | 516渤海二小营东支柱上200变压器 | 166.4948 | 绿 |  | 抚宁
7614 | 秦皇岛市 | 抚宁区 | 留守营镇 | 郭营村 | 516郭营30变压器 | 1303008406 | 516郭营30变压器 | 83.2474 | 绿 |  | 抚宁
7615 | 秦皇岛市 | 抚宁区 | 留守营镇 | 留守营东街村 | 521工业留东街100 | 1302860921 | 521工业留东街100 | 48.2474 | 绿 |  | 抚宁
7616 | 秦皇岛市 | 抚宁区 | 船厂路街道 | 小米河头 | 523小米河头4号变压器 | 1302720833 | 523小米河头4号变压器 | 83.2474 | 绿 |  | 抚宁
7617 | 秦皇岛市 | 抚宁区 | 大新寨镇 | 安屯村 | 安屯 | 1302694689 | 安屯 | 19.0386 | 绿 |  | 抚宁
7618 | 秦皇岛市 | 抚宁区 | 大新寨镇 | 安屯村 | 安屯（2#）北 | 1302924723 | 安屯（2#）北 | 1.6237 | 绿 |  | 抚宁
7619 | 秦皇岛市 | 抚宁区 | 大新寨镇 | 安屯村 | 安屯村水柱上变压器 | 0303496901 | 安屯村水柱上变压器 | 332.9897 | 绿 |  | 抚宁
7620 | 秦皇岛市 | 抚宁区 | 榆关镇 | 安庄 | 安庄南变压器 | 1302721327 | 安庄南变压器 | 0 | 黄 |  | 抚宁
7621 | 秦皇岛市 | 抚宁区 | 榆关镇 | 安庄 | 安庄西1号变压器 | 1302694229 | 安庄西1号变压器 | 0 | 黄 |  | 抚宁
7622 | 秦皇岛市 | 抚宁区 | 榆关镇 | 安庄 | 安庄西2号变压器 | 1302762449 | 安庄西2号变压器 | 0 | 黄 |  | 抚宁
7623 | 秦皇岛市 | 抚宁区 | 骊城街道 | 白果树 | 白果树200公变 | 1302675569 | 白果树200公变 | 262.2294 | 绿 |  | 抚宁
7624 | 秦皇岛市 | 抚宁区 | 骊城街道 | 白果树 | 白果树250 | 1302845905 | 白果树250 | 208.1186 | 绿 |  | 抚宁
7625 | 秦皇岛市 | 抚宁区 | 骊城街道 | 白果树 | 白果树315箱变变压器 | 1302801200 | 白果树315箱变变压器 | 262.2294 | 绿 |  | 抚宁
7626 | 秦皇岛市 | 抚宁区 | 骊城街道 | 白果树 | 白果树50公变 | 1302659144 | 白果树50公变 | 78.5498 | 绿 |  | 抚宁
7627 | 秦皇岛市 | 抚宁区 | 骊城街道 | 白果树 | 白果树天骄华庭东公变 | 1303367775 | 白果树天骄华庭东公变 | 454.4188 | 绿 |  | 抚宁
7628 | 秦皇岛市 | 抚宁区 | 骊城街道 | 富强社区 | 白果树西公变 | 1303020133 | 白果树西公变 | 332.9897 | 绿 |  | 抚宁
7629 | 秦皇岛市 | 抚宁区 | 抚宁镇 | 白家堡子 | 白家堡子 | 0303601821 | 白家堡子 | 135.1298 | 绿 |  | 抚宁
7630 | 秦皇岛市 | 抚宁区 | 茶棚乡 | 白家堡子 | 白家堡子北山 | 1303025249 | 白家堡子北山 | 83.2474 | 绿 |  | 抚宁
7631 | 秦皇岛市 | 抚宁区 | 抚宁镇 | 白家堡子 | 白家堡子天马山 | 1303296381 | 白家堡子天马山 | 83.2474 | 绿 |  | 抚宁
7632 | 秦皇岛市 | 抚宁区 | 抚宁镇 | 白家拨子 | 白家拨子 | 1302693342 | 白家拨子 | 7.2748 | 绿 |  | 抚宁
7633 | 秦皇岛市 | 抚宁区 | 榆关镇 | 白家岭 | 白家岭公变 | 1302675104 | 白家岭公变 | 0 | 黄 |  | 抚宁
7634 | 秦皇岛市 | 抚宁区 | 牛头崖镇 | 柏新庄 | 柏新庄100变台 | 1302658186 | 柏新庄100变台 | 0 | 红 |  | 抚宁
7635 | 秦皇岛市 | 抚宁区 | 牛头崖镇 | 柏新庄 | 柏新庄二号变台 | 1302658187 | 柏新庄二号变台 | 0 | 红 |  | 抚宁
7636 | 秦皇岛市 | 抚宁区 | 牛头崖镇 | 柏新庄 | 柏新庄六号变压器 | 1302658188 | 柏新庄六号变压器 | 166.4948 | 绿 |  | 抚宁
7637 | 秦皇岛市 | 抚宁区 | 牛头崖镇 | 柏新庄 | 柏新庄七号 | 1302750203 | 柏新庄七号 | 0 | 红 |  | 抚宁
7638 | 秦皇岛市 | 抚宁区 | 牛头崖镇 | 柏新庄 | 柏新庄三号变台 | 1302658189 | 柏新庄三号变台 | 83.2474 | 绿 |  | 抚宁
7639 | 秦皇岛市 | 抚宁区 | 牛头崖镇 | 柏新庄 | 柏新庄四号变台 | 1302658184 | 柏新庄四号变台 | 41.6237 | 绿 |  | 抚宁
7640 | 秦皇岛市 | 抚宁区 | 牛头崖镇 | 柏新庄 | 柏新庄五号变台 | 1302658185 | 柏新庄五号变台 | 41.6237 | 绿 |  | 抚宁
7641 | 秦皇岛市 | 抚宁区 | 留守营镇 | 保安庄 | 保安庄200光 | 1302727904 | 保安庄200光 | 11.4948 | 绿 |  | 抚宁
7642 | 秦皇岛市 | 抚宁区 | 南戴河街道 | 都寨 | 保通分支003杆都寨东方变压器 | 1302648405 | 保通分支003杆都寨东方变压器 | 41.6237 | 绿 |  | 抚宁
7643 | 秦皇岛市 | 抚宁区 | 牛头崖镇 | 沙坡张庄村 | 北大荒变压器 | 1302658161 | 北大荒变压器 | 332.9897 | 绿 |  | 抚宁
7644 | 秦皇岛市 | 抚宁区 | 骊城街道 | 天马社区 | 北大角250公变 | 1302725300 | 北大角250公变 | 66.8686 | 绿 |  | 抚宁
7645 | 秦皇岛市 | 抚宁区 | 骊城街道 | 金山社区 | 北大角2号公变 | 1607251805008881 | 北大角2号公变 | 262.2294 | 绿 |  | 抚宁
7646 | 秦皇岛市 | 抚宁区 | 骊城街道 | 长征路北段东侧 | 北大市场公变变压器 | 1302761484 | 北大市场公变变压器 | 262.2294 | 绿 |  | 抚宁
7647 | 秦皇岛市 | 抚宁区 | 牛头崖镇 | 卢王庄 | 北地分支002杆卢王庄北地变压器 | 1302674589 | 北地分支002杆卢王庄北地变压器 | 0 | 红 |  | 抚宁
7648 | 秦皇岛市 | 抚宁区 | 榆关镇 | 北店村 | 北甸子2# | 1303166951 | 北甸子2# | 9.0848 | 绿 |  | 抚宁
7649 | 秦皇岛市 | 抚宁区 | 榆关镇 | 北店村 | 北甸子变压器 | 1302661558 | 北甸子变压器 | 0.68485 | 绿 |  | 抚宁
7650 | 秦皇岛市 | 抚宁区 | 台营镇 | 北刁崖村 | 北刁 | 1302664879 | 北刁 | 0 | 红 |  | 抚宁
7651 | 秦皇岛市 | 抚宁区 | 牛头崖镇 | 北坊 | 北坊北变压器 | 1302658182 | 北坊北变压器 | 0 | 红 |  | 抚宁
7652 | 秦皇岛市 | 抚宁区 | 牛头崖镇 | 北坊 | 北坊北左变压器 | 1302723264 | 北坊北左变压器 | 166.4948 | 绿 |  | 抚宁
7653 | 秦皇岛市 | 抚宁区 | 牛头崖镇 | 大泥河村 | 北坊西变压器 | 1302658165 | 北坊西变压器 | 83.2474 | 绿 |  | 抚宁
7654 | 秦皇岛市 | 抚宁区 | 牛头崖镇 | 北坊 | 北坊新增变压器 | 1302658183 | 北坊新增变压器 | 83.2474 | 绿 |  | 抚宁
7655 | 秦皇岛市 | 抚宁区 | 榆关镇 | 北坊子村 | 北房子3号 | 0303580614 | 北房子3号 | 0 | 红 |  | 抚宁
7656 | 秦皇岛市 | 抚宁区 | 榆关镇 | 北坊子村 | 北房子东变 | 0303603189 | 北房子东变 | 7.4398 | 绿 |  | 抚宁
7657 | 秦皇岛市 | 抚宁区 | 榆关镇 | 北坊子村 | 北房子西变 | 0303603190 | 北房子西变 | 239.4697 | 绿 |  | 抚宁
7658 | 秦皇岛市 | 抚宁区 | 榆关镇 | 北郁家沟 | 北沟2号变压器 | 1302728342 | 北沟2号变压器 | 0 | 黄 |  | 抚宁
7659 | 秦皇岛市 | 抚宁区 | 骊城街道 | 天马社区 | 北街1# | 1303367766 | 北街1# | 25.8447 | 绿 |  | 抚宁
7660 | 秦皇岛市 | 抚宁区 | 留守营镇 | 留守营北街村 | 北街北地80kVA | 1302674655 | 北街北地80kVA | 83.2474 | 绿 |  | 抚宁
7661 | 秦皇岛市 | 抚宁区 | 留守营镇 | 留守营北街村 | 北街村北水6# | 1302897818 | 北街村北水6# | 3.2474 | 绿 |  | 抚宁
7662 | 秦皇岛市 | 抚宁区 | 留守营镇 | 留守营北街村 | 北街大渠北7# | 1302897819 | 北街大渠北7# | 83.2474 | 绿 |  | 抚宁
7663 | 秦皇岛市 | 抚宁区 | 骊城街道 | 天马社区 | 北街国道北公变 | 1303367764 | 北街国道北公变 | 111.2797 | 绿 |  | 抚宁
7664 | 秦皇岛市 | 抚宁区 | 骊城街道 | 天马社区 | 北街民宿区公变 | 1303367765 | 北街民宿区公变 | 211.6397 | 绿 |  | 抚宁
7665 | 秦皇岛市 | 抚宁区 | 留守营镇 | 留守营北街村 | 北街照明 | 1302674658 | 北街照明 | 12.7848 | 绿 |  | 抚宁
7666 | 秦皇岛市 | 抚宁区 | 留守营镇 | 留守营北街村 | 北街总表 | 1302674656 | 北街总表 | 36.4994 | 绿 |  | 抚宁
7667 | 秦皇岛市 | 抚宁区 | 榆关镇 | 榆关村 | 北岭5号变压器 | 1302719586 | 北岭5号变压器 | 3.2474 | 绿 |  | 抚宁
7668 | 秦皇岛市 | 抚宁区 | 骊城街道 | 天马社区 | 北商500公变 | 1302848888 | 北商500公变 | 396.3371 | 绿 |  | 抚宁
7669 | 秦皇岛市 | 抚宁区 | 骊城街道 | 天马社区 | 北商业街315公变 | 1302762303 | 北商业街315公变 | 332.9897 | 绿 |  | 抚宁
7670 | 秦皇岛市 | 抚宁区 | 抚宁镇 | 富强社区 | 北社家属院变台（2026） | 1605261305039273 | 北社家属院变台（2026） | 166.4948 | 绿 |  | 抚宁
7671 | 秦皇岛市 | 抚宁区 | 留守营镇 | 北石义庄村 | 北石义庄 | 1302953000 | 北石义庄 | 83.2474 | 绿 |  | 抚宁
7672 | 秦皇岛市 | 抚宁区 | 留守营镇 | 留守营北街村 | 北石义庄大渠边2# | 1302897820 | 北石义庄大渠边2# | 83.2474 | 绿 |  | 抚宁
7673 | 秦皇岛市 | 抚宁区 | 留守营镇 | 北石义庄 | 北石义庄照明160 | 1302674652 | 北石义庄照明160 | 0 | 红 |  | 抚宁
7674 | 秦皇岛市 | 抚宁区 | 留守营镇 | 北石义庄 | 北石义庄照明东200 | 0303674891 | 北石义庄照明东200 | 43.1186 | 绿 |  | 抚宁
7675 | 秦皇岛市 | 抚宁区 | 台营镇 | 北台庄村 | 北台庄北台 | 1302750281 | 北台庄北台 | 0 | 红 |  | 抚宁
7676 | 秦皇岛市 | 抚宁区 | 台营镇 | 北台庄村 | 北台庄南台 | 1302750641 | 北台庄南台 | 0 | 红 |  | 抚宁
7677 | 秦皇岛市 | 抚宁区 | 大新寨镇 | 北寨村 | 北寨村东台2号 | 1303478702 | 北寨村东台2号 | 310.2347 | 绿 |  | 抚宁
7678 | 秦皇岛市 | 抚宁区 | 大新寨镇 | 北寨村 | 北寨东台 | 1302694678 | 北寨东台 | 263.3097 | 绿 |  | 抚宁
7679 | 秦皇岛市 | 抚宁区 | 大新寨镇 | 北寨村 | 北寨东台3号 | 1607250805015393 | 北寨东台3号 | 208.1186 | 绿 |  | 抚宁
7680 | 秦皇岛市 | 抚宁区 | 大新寨镇 | 北寨村 | 北寨南台 | 0303680348 | 北寨南台 | 24.8897 | 绿 |  | 抚宁
7681 | 秦皇岛市 | 抚宁区 | 大新寨镇 | 北寨村 | 北寨南台200 | 1303020927 | 北寨南台200 | 332.9897 | 绿 |  | 抚宁
7682 | 秦皇岛市 | 抚宁区 | 大新寨镇 | 北寨村 | 北寨西台 | 0303601905 | 北寨西台 | 186.6197 | 绿 |  | 抚宁
7683 | 秦皇岛市 | 抚宁区 | 大新寨镇 | 北寨村 | 北寨西台2号 | 1303322442 | 北寨西台2号 | 11.8748 | 绿 |  | 抚宁
7684 | 秦皇岛市 | 抚宁区 | 台营镇 | 北张各庄 | 北张各庄 | 1302664793 | 北张各庄 | 0 | 红 |  | 抚宁
7685 | 秦皇岛市 | 抚宁区 | 台营镇 | 北张各庄 | 北张各庄2＃西台 | 1302800361 | 北张各庄2＃西台 | 0 | 红 |  | 抚宁
7686 | 秦皇岛市 | 抚宁区 | 榆关镇 | 北庄河 | 北庄河4号变 | 0303582858 | 北庄河4号变 | 0 | 黄 |  | 抚宁
7687 | 秦皇岛市 | 抚宁区 | 榆关镇 | 北庄河 | 北庄河5号变 | 0303582853 | 北庄河5号变 | 0 | 红 |  | 抚宁
7688 | 秦皇岛市 | 抚宁区 | 榆关镇 | 北庄河 | 北庄河6# | 0303685017 | 北庄河6# | 0 | 红 |  | 抚宁
7689 | 秦皇岛市 | 抚宁区 | 榆关镇 | 北庄河 | 北庄河北变压器 | 0303603188 | 北庄河北变压器 | 0 | 黄 |  | 抚宁
7690 | 秦皇岛市 | 抚宁区 | 榆关镇 | 北庄河 | 北庄河南变压器 | 0303603187 | 北庄河南变压器 | 0 | 红 |  | 抚宁
7691 | 秦皇岛市 | 抚宁区 | 榆关镇 | 北庄河 | 北庄河新增 | 1303300494 | 北庄河新增 | 0 | 黄 |  | 抚宁
7692 | 秦皇岛市 | 抚宁区 | 茶棚乡 | 背阴铺 | 背阴铺村东变台 | 1302846311 | 背阴铺村东变台 | 5.1224 | 绿 |  | 抚宁
7693 | 秦皇岛市 | 抚宁区 | 茶棚乡 | 背阴铺 | 背阴铺东台 | 1302648344 | 背阴铺东台 | 10.5948 | 绿 |  | 抚宁
7694 | 秦皇岛市 | 抚宁区 | 茶棚乡 | 背阴铺 | 背阴铺南台 | 1302693341 | 背阴铺南台 | 8.1959 | 绿 |  | 抚宁
7695 | 秦皇岛市 | 抚宁区 | 茶棚乡 | 背阴铺 | 背阴铺西台 | 1302648048 | 背阴铺西台 | 15.4848 | 绿 |  | 抚宁
7696 | 秦皇岛市 | 抚宁区 | 牛头崖镇 | 贲庄 | 贲庄小支001杆贲庄30变压器 | 1302647976 | 贲庄小支001杆贲庄30变压器 | 0 | 黄 |  | 抚宁
7697 | 秦皇岛市 | 抚宁区 | 牛头崖镇 | 贲庄 | 贲庄小支001杆贲庄50变压器 | 1302750204 | 贲庄小支001杆贲庄50变压器 | 83.2474 | 绿 |  | 抚宁
7698 | 秦皇岛市 | 抚宁区 | 榆关镇 | 边家沟 | 边家沟 | 0303603180 | 边家沟 | 65.3548 | 绿 |  | 抚宁
7699 | 秦皇岛市 | 抚宁区 | 榆关镇 | 边家沟 | 边家沟2号变台柱上变压器 | 1303456162 | 边家沟2号变台柱上变压器 | 173.5547 | 绿 |  | 抚宁
7700 | 秦皇岛市 | 抚宁区 | 榆关镇 | 边家沟 | 边家沟3号 | 0303580612 | 边家沟3号 | 0 | 红 |  | 抚宁
7701 | 秦皇岛市 | 抚宁区 | 抚宁镇 | 邴各庄 | 邴各庄 | 1302723358 | 邴各庄 | 12.6948 | 绿 |  | 抚宁
7702 | 秦皇岛市 | 抚宁区 | 抚宁镇 | 邴各庄 | 邴各庄4# | 1302908627 | 邴各庄4# | 45.9098 | 绿 |  | 抚宁
7703 | 秦皇岛市 | 抚宁区 | 抚宁镇 | 邴各庄 | 邴各庄4号（西水） | 1302855159 | 邴各庄4号（西水） | 58.1748 | 绿 |  | 抚宁
7704 | 秦皇岛市 | 抚宁区 | 抚宁镇 | 邴各庄 | 邴各庄5号 | 1605251905017699 | 邴各庄5号 | 6.4948 | 绿 |  | 抚宁
7705 | 秦皇岛市 | 抚宁区 | 抚宁镇 | 邴各庄 | 邴各庄东台 | 1302723359 | 邴各庄东台 | 67.8294 | 绿 |  | 抚宁
7706 | 秦皇岛市 | 抚宁区 | 大新寨镇 | 鹁塘沟 | 泊塘沟 | 1302694688 | 泊塘沟 | 166.4948 | 绿 |  | 抚宁
7707 | 秦皇岛市 | 抚宁区 | 榆关镇 | 博士营 | 博士营村4# | 0303664693 | 博士营村4# | 0 | 黄 |  | 抚宁
7708 | 秦皇岛市 | 抚宁区 | 榆关镇 | 博士营 | 博士营东变压器 | 1302694237 | 博士营东变压器 | 0 | 黄 |  | 抚宁
7709 | 秦皇岛市 | 抚宁区 | 榆关镇 | 博士营 | 博士营南变压器 | 1302694239 | 博士营南变压器 | 0 | 黄 |  | 抚宁
7710 | 秦皇岛市 | 抚宁区 | 榆关镇 | 博士营 | 博士营西变压器 | 1302694238 | 博士营西变压器 | 0 | 黄 |  | 抚宁
7711 | 秦皇岛市 | 抚宁区 | 留守营镇 | 西庄 | 渤海二线西庄80光 | 1302962299 | 渤海二线西庄80光 | 184.8647 | 绿 |  | 抚宁
7712 | 秦皇岛市 | 抚宁区 | 抚宁镇 | 渤海寨 | 渤海寨5# | 0303535631 | 渤海寨5# | 6.7448 | 绿 |  | 抚宁
7713 | 秦皇岛市 | 抚宁区 | 抚宁镇 | 渤海寨 | 渤海寨6# | 1604241905204082 | 渤海寨6# | 11.0648 | 绿 |  | 抚宁
7714 | 秦皇岛市 | 抚宁区 | 抚宁镇 | 渤海寨 | 渤海寨北台 | 1302694762 | 渤海寨北台 | 31.5148 | 绿 |  | 抚宁
7715 | 秦皇岛市 | 抚宁区 | 抚宁镇 | 渤海寨 | 渤海寨东山 | 1302529318 | 渤海寨东山 | 41.6237 | 绿 |  | 抚宁
7716 | 秦皇岛市 | 抚宁区 | 抚宁镇 | 渤海寨 | 渤海寨南台 | 1302723386 | 渤海寨南台 | 18.4959 | 绿 |  | 抚宁
7717 | 秦皇岛市 | 抚宁区 | 抚宁镇 | 渤海寨 | 渤海寨中台 | 1302723387 | 渤海寨中台 | 8.7598 | 绿 |  | 抚宁
7718 | 秦皇岛市 | 抚宁区 | 台营镇 | 渤河寨村 | 渤河寨4号 | 1302694352 | 渤河寨4号 | 0 | 红 |  | 抚宁
7719 | 秦皇岛市 | 抚宁区 | 台营镇 | 渤河寨村 | 渤河寨北台 | 1302750635 | 渤河寨北台 | 0 | 红 |  | 抚宁
7720 | 秦皇岛市 | 抚宁区 | 台营镇 | 渤河寨村 | 渤河寨纯水 | 1302694357 | 渤河寨纯水 | 0 | 红 |  | 抚宁
7721 | 秦皇岛市 | 抚宁区 | 台营镇 | 渤河寨村 | 渤河寨纯水2号 | 1604250305009072 | 渤河寨纯水2号 | 0 | 红 |  | 抚宁
7722 | 秦皇岛市 | 抚宁区 | 台营镇 | 渤河寨村 | 渤河寨村中 | 1604250905021934 | 渤河寨村中 | 0 | 红 |  | 抚宁
7723 | 秦皇岛市 | 抚宁区 | 台营镇 | 渤河寨村 | 渤河寨东台 | 1302964338 | 渤河寨东台 | 0 | 红 |  | 抚宁
7724 | 秦皇岛市 | 抚宁区 | 台营镇 | 渤河寨村 | 渤河寨西台 | 0303397424 | 渤河寨西台 | 0 | 红 |  | 抚宁
7725 | 秦皇岛市 | 抚宁区 | 骊城街道 | 天马社区 | 步行街315公变 | 1302694375 | 步行街315公变 | 131.4144 | 绿 |  | 抚宁
7726 | 秦皇岛市 | 抚宁区 | 骊城街道 | 金山社区 | 财政局400变压器 | 1302801601 | 财政局400变压器 | 332.9897 | 绿 |  | 抚宁
7727 | 秦皇岛市 | 抚宁区 | 骊城街道 | 金山社区 | 财政局家属院变压器 | 1303251685 | 财政局家属院变压器 | 262.2294 | 绿 |  | 抚宁
7728 | 秦皇岛市 | 抚宁区 | 船厂路街道 | 仓上村 | 仓上100变压器 | 1302720842 | 仓上100变压器 | 83.2474 | 绿 |  | 抚宁
7729 | 秦皇岛市 | 抚宁区 | 茶棚乡 | 曹东庄 | 曹东庄9号变台 | 1302846309 | 曹东庄9号变台 | 0 | 红 |  | 抚宁
7730 | 秦皇岛市 | 抚宁区 | 茶棚乡 | 曹东庄 | 曹东庄北河 | 1302713145 | 曹东庄北河 | 0 | 红 |  | 抚宁
7731 | 秦皇岛市 | 抚宁区 | 茶棚乡 | 曹东庄 | 曹东庄北台 | 1302648020 | 曹东庄北台 | 0 | 红 |  | 抚宁
7732 | 秦皇岛市 | 抚宁区 | 茶棚乡 | 曹东庄 | 曹东庄大队 | 1302648023 | 曹东庄大队 | 0 | 红 |  | 抚宁
7733 | 秦皇岛市 | 抚宁区 | 茶棚乡 | 曹东庄 | 曹东庄东水变台 | 1302648021 | 曹东庄东水变台 | 0 | 红 |  | 抚宁
7734 | 秦皇岛市 | 抚宁区 | 茶棚乡 | 曹东庄 | 曹东庄敬老院变压器 | 0303595032 | 曹东庄敬老院变压器 | 0 | 红 |  | 抚宁
7735 | 秦皇岛市 | 抚宁区 | 茶棚乡 | 曹东庄 | 曹东庄木器厂台 | 0303601820 | 曹东庄木器厂台 | 0 | 红 |  | 抚宁
7736 | 秦皇岛市 | 抚宁区 | 茶棚乡 | 曹东庄 | 曹东庄南台 | 1302648025 | 曹东庄南台 | 0 | 红 |  | 抚宁
7737 | 秦皇岛市 | 抚宁区 | 茶棚乡 | 曹东庄 | 曹东庄铁台 | 1302733098 | 曹东庄铁台 | 0 | 红 |  | 抚宁
7738 | 秦皇岛市 | 抚宁区 | 茶棚乡 | 曹东庄 | 曹东庄西地 | 1302661605 | 曹东庄西地 | 0 | 红 |  | 抚宁
7739 | 秦皇岛市 | 抚宁区 | 茶棚乡 | 曹东庄 | 曹东庄小学台 | 0303595033 | 曹东庄小学台 | 0 | 红 |  | 抚宁
7740 | 秦皇岛市 | 抚宁区 | 茶棚乡 | 曹东庄 | 曹东庄新南台 | 0303678777 | 曹东庄新南台 | 10.6394 | 绿 |  | 抚宁
7741 | 秦皇岛市 | 抚宁区 | 茶棚乡 | 曹东庄 | 曹东庄中学变台 | 1302694737 | 曹东庄中学变台 | 0 | 红 |  | 抚宁
7742 | 秦皇岛市 | 抚宁区 | 抚宁镇 | 曹家堡子 | 曹家堡子 | 1302661585 | 曹家堡子 | 0 | 红 |  | 抚宁
7743 | 秦皇岛市 | 抚宁区 | 牛头崖镇 | 卢王庄村 | 曹家地变压器 | 1302647951 | 曹家地变压器 | 83.2474 | 绿 |  | 抚宁
7744 |  | 抚宁区 | 茶棚乡 | 孙庄村 | 孙庄 | 1302664788 | 孙庄 | 0 | 红 |  | 抚宁
7745 | 秦皇岛市 | 抚宁区 | 茶棚乡 | 曹西庄 | 曹西庄6号变台 | 1302842831 | 曹西庄6号变台 | 0 | 红 |  | 抚宁
7746 | 秦皇岛市 | 抚宁区 | 茶棚乡 | 曹西庄 | 曹西庄7号变台 | 1302845265 | 曹西庄7号变台 | 0 | 红 |  | 抚宁
7747 | 秦皇岛市 | 抚宁区 | 茶棚乡 | 曹西庄 | 曹西庄8号变台 | 1302842830 | 曹西庄8号变台 | 0 | 红 |  | 抚宁
7748 | 秦皇岛市 | 抚宁区 | 茶棚乡 | 曹西庄 | 曹西庄9号 | 1611251105033746 | 曹西庄9号 | 0 | 红 |  | 抚宁
7749 | 秦皇岛市 | 抚宁区 | 茶棚乡 | 曹西庄 | 曹西庄北台 | 1302648017 | 曹西庄北台 | 0 | 红 |  | 抚宁
7750 | 秦皇岛市 | 抚宁区 | 茶棚乡 | 曹西庄 | 曹西庄变台5号 | 1302733096 | 曹西庄变台5号 | 0 | 红 |  | 抚宁
7751 | 秦皇岛市 | 抚宁区 | 茶棚乡 | 曹西庄 | 曹西庄南台 | 0303394723 | 曹西庄南台 | 0 | 红 |  | 抚宁
7752 | 秦皇岛市 | 抚宁区 | 茶棚乡 | 曹西庄 | 曹西庄南台4号 | 1302694733 | 曹西庄南台4号 | 0 | 红 |  | 抚宁
7753 | 秦皇岛市 | 抚宁区 | 茶棚乡 | 曹西庄 | 曹西庄中台 | 0303394721 | 曹西庄中台 | 0 | 红 |  | 抚宁
7754 | 秦皇岛市 | 抚宁区 | 茶棚乡 | 茶棚村 | 茶棚 | 1302693338 | 茶棚 | 322.7297 | 绿 |  | 抚宁
7755 | 秦皇岛市 | 抚宁区 | 茶棚乡 | 茶棚村 | 茶棚村 | 1303391098 | 茶棚村 | 6.9948 | 绿 |  | 抚宁
7756 | 秦皇岛市 | 抚宁区 | 骊城街道 | 金山社区 | 茶棚供电所院内公变 | 0303648117 | 茶棚供电所院内公变 | 41.6237 | 绿 |  | 抚宁
7757 | 秦皇岛市 | 抚宁区 | 茶棚乡 | 茶棚村 | 茶棚西地 | 1302647585 | 茶棚西地 | 83.2474 | 绿 |  | 抚宁
7758 | 秦皇岛市 | 抚宁区 | 骊城街道 | 察院口路 | 察院口200公变 | 1303020132 | 察院口200公变 | 332.9897 | 绿 |  | 抚宁
7759 | 秦皇岛市 | 抚宁区 | 骊城街道 | 察院口路 | 察院口400变压器 | 1302800913 | 察院口400变压器 | 332.9897 | 绿 |  | 抚宁
7760 | 秦皇岛市 | 抚宁区 | 骊城街道 | 朝阳御府小区 | 朝阳御府北3号箱变变压器 | 0303553831 | 朝阳御府北3号箱变变压器 | 1040.5928 | 绿 |  | 抚宁
7761 | 秦皇岛市 | 抚宁区 | 骊城街道 | 朝阳御府小区 | 朝阳御府东1号箱变变压器 | 0303553833 | 朝阳御府东1号箱变变压器 | 832.4742 | 绿 |  | 抚宁
7762 | 秦皇岛市 | 抚宁区 | 骊城街道 | 朝阳御府小区 | 朝阳御府东2号箱变变压器 | 0303553832 | 朝阳御府东2号箱变变压器 | 832.4742 | 绿 |  | 抚宁
7763 | 秦皇岛市 | 抚宁区 | 牛头崖镇 | 朝阳庄 | 朝阳庄变压器 | 1302723265 | 朝阳庄变压器 | 0 | 红 |  | 抚宁
7764 | 秦皇岛市 | 抚宁区 | 牛头崖镇 | 朝阳庄 | 朝阳庄新80变压器 | 1302723266 | 朝阳庄新80变压器 | 0 | 红 |  | 抚宁
7765 | 秦皇岛市 | 抚宁区 | 榆关镇 | 北车厂 | 车厂 | 1302672802 | 车厂 | 0 | 红 |  | 抚宁
7766 | 秦皇岛市 | 抚宁区 | 榆关镇 | 北车厂 | 车厂160变压器 | 1302672801 | 车厂160变压器 | 0 | 黄 |  | 抚宁
7767 | 秦皇岛市 | 抚宁区 | 榆关镇 | 北车厂 | 车厂3#变压器 | 1302846748 | 车厂3#变压器 | 0 | 黄 |  | 抚宁
7768 | 秦皇岛市 | 抚宁区 | 榆关镇 | 车厂村 | 车厂水利2号变压器 | 1603262605044485 | 车厂水利2号变压器 | 0 | 红 |  | 抚宁
7769 | 秦皇岛市 | 抚宁区 | 抚宁镇 | 陈各庄 | 陈各庄100变台 | 1303030342 | 陈各庄100变台 | 0 | 红 |  | 抚宁
7770 | 秦皇岛市 | 抚宁区 | 抚宁镇 | 陈各庄 | 陈各庄北台 | 1302750664 | 陈各庄北台 | 104.4686 | 绿 |  | 抚宁
7771 | 秦皇岛市 | 抚宁区 | 抚宁镇 | 陈各庄 | 陈各庄东台 | 1302733341 | 陈各庄东台 | 0 | 红 |  | 抚宁
7772 | 秦皇岛市 | 抚宁区 | 抚宁镇 | 陈各庄 | 陈各庄南台 | 1302733336 | 陈各庄南台 | 166.4948 | 绿 |  | 抚宁
7773 | 秦皇岛市 | 抚宁区 | 抚宁镇 | 陈各庄 | 陈各庄水台 | 1302733334 | 陈各庄水台 | 61.9198 | 绿 |  | 抚宁
7774 | 秦皇岛市 | 抚宁区 | 抚宁镇 | 陈各庄 | 陈各庄西台 | 1302694776 | 陈各庄西台 | 166.4948 | 绿 |  | 抚宁
7775 | 秦皇岛市 | 抚宁区 | 大新寨镇 | 陈家黑石村 | 陈黑石 | 1302693744 | 陈黑石 | 83.2474 | 绿 |  | 抚宁
7776 | 秦皇岛市 | 抚宁区 | 大新寨镇 | 陈家黑石村 | 陈黑石大河 | 1601251505010944 | 陈黑石大河 | 0 | 红 |  | 抚宁
7777 | 秦皇岛市 | 抚宁区 | 大新寨镇 | 陈家沟 | 陈家沟 | 1302722018 | 陈家沟 | 0 | 红 |  | 抚宁
7778 | 秦皇岛市 | 抚宁区 | 台营镇 | 陈家铺村 | 陈家铺 | 1302721934 | 陈家铺 | 0 | 红 |  | 抚宁
7779 | 秦皇岛市 | 抚宁区 | 坟坨镇 | 陈家园 | 陈家园 | 1303391100 | 陈家园 | 88.4948 | 绿 |  | 抚宁
7780 | 秦皇岛市 | 抚宁区 | 坟坨镇 | 陈家园 | 陈家园东水3# | 1302920693 | 陈家园东水3# | 0 | 黄 |  | 抚宁
7781 | 秦皇岛市 | 抚宁区 | 坟坨镇 | 陈家园 | 陈家园南台 | 1302679963 | 陈家园南台 | 0 | 红 |  | 抚宁
7782 | 秦皇岛市 | 抚宁区 | 坟坨镇 | 陈家园 | 陈家园中台 | 1302679962 | 陈家园中台 | 96.5948 | 绿 |  | 抚宁
7783 | 秦皇岛市 | 抚宁区 | 台营镇 | 陈庄村 | 陈庄 | 1302694354 | 陈庄 | 0 | 红 |  | 抚宁
7784 | 秦皇岛市 | 抚宁区 | 台营镇 | 陈庄村 | 陈庄2号 | 1604250305007990 | 陈庄2号 | 0 | 红 |  | 抚宁
7785 | 秦皇岛市 | 抚宁区 | 榆关镇 | 陈庄村 | 陈庄2号变压器 | 0303683538 | 陈庄2号变压器 | 0 | 红 |  | 抚宁
7786 | 秦皇岛市 | 抚宁区 | 腾飞路街道 | 陈庄 | 陈庄3号变压器 | 1604262905048399 | 陈庄3号变压器 | 133.1959 | 绿 |  | 抚宁
7787 | 秦皇岛市 | 抚宁区 | 榆关镇 | 陈庄村 | 陈庄5号 | 0303657266 | 陈庄5号 | 12.9897 | 绿 |  | 抚宁
7788 | 秦皇岛市 | 抚宁区 | 榆关镇 | 陈庄村 | 陈庄变压器 | 1302723351 | 陈庄变压器 | 7.4948 | 绿 |  | 抚宁
7789 | 秦皇岛市 | 抚宁区 | 坟坨镇 | 大陈庄 | 陈庄东台 | 1302679964 | 陈庄东台 | 6.4948 | 绿 |  | 抚宁
7790 | 秦皇岛市 | 抚宁区 | 坟坨镇 | 大陈庄 | 陈庄西台 | 1302679972 | 陈庄西台 | 43.2848 | 绿 |  | 抚宁
7791 | 秦皇岛市 | 抚宁区 | 坟坨镇 | 大陈庄 | 陈庄新增变台 | 1302679970 | 陈庄新增变台 | 166.4948 | 绿 |  | 抚宁
7792 | 秦皇岛市 | 抚宁区 | 坟坨镇 | 大陈庄 | 陈庄洋河 | 0303601823 | 陈庄洋河 | 0 | 红 |  | 抚宁
7793 | 秦皇岛市 | 抚宁区 | 大新寨镇 | 迷雾村 | 承秦高速抚宁北服务区（北区）充电站间隔配电变压器 | 1303296396 | 承秦高速抚宁北服务区（北区）充电站间隔配电变压器 | 524.4588 | 绿 |  | 抚宁
7794 | 秦皇岛市 | 抚宁区 | 大新寨镇 | 迷雾村 | 承秦高速抚宁北服务区（南区）充电站间隔配电变压器 | 1303296395 | 承秦高速抚宁北服务区（南区）充电站间隔配电变压器 | 524.4588 | 绿 |  | 抚宁
7795 | 秦皇岛市 | 抚宁区 | 骊城街道 | 肖家胡同与红领巾路交叉口 | 城一线一小西校公变高压间隔配电变压器 | 1303339094 | 城一线一小西校公变高压间隔配电变压器 | 262.2294 | 绿 |  | 抚宁
7796 | 秦皇岛市 | 抚宁区 | 抚宁镇 | 程各庄 | 程各庄北台 | 1302661610 | 程各庄北台 | 0 | 红 |  | 抚宁
7797 | 秦皇岛市 | 抚宁区 | 抚宁镇 | 程各庄 | 程各庄东台 | 1302661597 | 程各庄东台 | 0 | 红 |  | 抚宁
7798 | 秦皇岛市 | 抚宁区 | 抚宁镇 | 程各庄 | 程各庄南水 | 1302944119 | 程各庄南水 | 166.4948 | 绿 |  | 抚宁
7799 | 秦皇岛市 | 抚宁区 | 抚宁镇 | 程各庄 | 程各庄南台变压器 | 1303324011 | 程各庄南台变压器 | 0 | 红 |  | 抚宁
7800 | 秦皇岛市 | 抚宁区 | 抚宁镇 | 程各庄 | 程各庄西台 | 1302661609 | 程各庄西台 | 11.0348 | 绿 |  | 抚宁
7801 | 秦皇岛市 | 抚宁区 | 抚宁镇 | 程各庄 | 程各庄新增5号 | 0303671033 | 程各庄新增5号 | 0 | 红 |  | 抚宁
7802 | 秦皇岛市 | 抚宁区 | 大新寨镇 | 程家沟 | 程家沟东台 | 1302693768 | 程家沟东台 | 5.7474 | 绿 |  | 抚宁
7803 | 秦皇岛市 | 抚宁区 | 大新寨镇 | 程家沟 | 程家沟西台 | 1302694387 | 程家沟西台 | 96.4948 | 绿 |  | 抚宁
7804 | 秦皇岛市 | 抚宁区 | 大新寨镇 | 程家沟 | 程家沟中台 | 1302693769 | 程家沟中台 | 5.5174 | 绿 |  | 抚宁
7805 | 秦皇岛市 | 抚宁区 | 坟坨镇 | 池庄 | 池庄 | 0303394826 | 池庄 | 56.4948 | 绿 |  | 抚宁
7806 | 秦皇岛市 | 抚宁区 | 坟坨镇 | 池庄 | 池庄2# | 1302924747 | 池庄2# | 32.4448 | 绿 |  | 抚宁
7807 | 秦皇岛市 | 抚宁区 | 坟坨镇 | 池庄 | 池庄3台 | 1303470630 | 池庄3台 | 56.4948 | 绿 |  | 抚宁
7808 | 秦皇岛市 | 抚宁区 | 坟坨镇 | 池庄 | 池庄4号变台 | 1611242705005186 | 池庄4号变台 | 6.4948 | 绿 |  | 抚宁
7809 | 秦皇岛市 | 抚宁区 | 台营镇 | 楚庄 | 楚庄 | 1302722009 | 楚庄 | 0 | 红 |  | 抚宁
7810 | 秦皇岛市 | 抚宁区 | 榆关镇 | 崔里庄 | 崔李庄3号变压器 | 1302721385 | 崔李庄3号变压器 | 0 | 红 |  | 抚宁
7811 | 秦皇岛市 | 抚宁区 | 榆关镇 | 崔里庄 | 崔李庄4#变 | 1303166952 | 崔李庄4#变 | 6.1324 | 绿 |  | 抚宁
7812 | 秦皇岛市 | 抚宁区 | 留守营镇 | 崔铁营 | 崔铁营北水 | 1302843450 | 崔铁营北水 | 58.4974 | 绿 |  | 抚宁
7813 | 秦皇岛市 | 抚宁区 | 抚宁镇 | 崔庄村 | 崔庄变台 | 0303394823 | 崔庄变台 | 0 | 红 |  | 抚宁
7814 | 秦皇岛市 | 抚宁区 | 留守营镇 | 官庄 | 村东光 | 1302693592 | 村东光 | 55.9897 | 绿 |  | 抚宁
7815 | 秦皇岛市 | 抚宁区 | 留守营镇 | 官庄 | 村西光 | 1302725437 | 村西光 | 7.0548 | 绿 |  | 抚宁
7816 | 秦皇岛市 | 抚宁区 | 留守营镇 | 官庄 | 村中光 | 1302693590 | 村中光 | 3.1959 | 绿 |  | 抚宁
7817 | 秦皇岛市 | 抚宁区 | 大新寨镇 | 大曹各寨村 | 大曹寨北台 | 1302798843 | 大曹寨北台 | 16.9698 | 绿 |  | 抚宁
7818 | 秦皇岛市 | 抚宁区 | 大新寨镇 | 大曹各寨村 | 大曹寨高速桥 | 1302990849 | 大曹寨高速桥 | 83.2474 | 绿 |  | 抚宁
7819 | 秦皇岛市 | 抚宁区 | 大新寨镇 | 大曹各寨村 | 大曹寨中台 | 1302693718 | 大曹寨中台 | 37.4794 | 绿 |  | 抚宁
7820 | 秦皇岛市 | 抚宁区 | 大新寨镇 | 大地 | 大地 | 1302693756 | 大地 | 83.2474 | 绿 |  | 抚宁
7821 | 秦皇岛市 | 抚宁区 | 大新寨镇 | 大新寨二村 | 大二村315 | 1302693714 | 大二村315 | 35.5694 | 绿 |  | 抚宁
7822 | 秦皇岛市 | 抚宁区 | 大新寨镇 | 大新寨二村 | 大二村4号变台 | 1603242805180828 | 大二村4号变台 | 6.4948 | 绿 |  | 抚宁
7823 | 秦皇岛市 | 抚宁区 | 大新寨镇 | 大新寨二村 | 大二村桥头（中心村） | 1302924721 | 大二村桥头（中心村） | 107.2294 | 绿 |  | 抚宁
7824 | 秦皇岛市 | 抚宁区 | 茶棚乡 | 大黄金山 | 大黄山 | 1302648030 | 大黄山 | 0 | 红 |  | 抚宁
7825 | 秦皇岛市 | 抚宁区 | 茶棚乡 | 大黄金山 | 大黄山4号变台 | 0303675977 | 大黄山4号变台 | 0 | 红 |  | 抚宁
7826 | 秦皇岛市 | 抚宁区 | 茶棚乡 | 大黄金山 | 大黄山东台 | 1302713148 | 大黄山东台 | 0 | 红 |  | 抚宁
7827 | 秦皇岛市 | 抚宁区 | 茶棚乡 | 大黄金山 | 大黄山西地台 | 1302953308 | 大黄山西地台 | 0 | 红 |  | 抚宁
7828 | 秦皇岛市 | 抚宁区 | 榆关镇 | 大科坨村 | 大科坨东公变 | 1302675109 | 大科坨东公变 | 0 | 黄 |  | 抚宁
7829 | 秦皇岛市 | 抚宁区 | 榆关镇 | 大科坨村 | 大科坨南公变 | 1302675107 | 大科坨南公变 | 0 | 黄 |  | 抚宁
7830 | 秦皇岛市 | 抚宁区 | 榆关镇 | 大科坨村 | 大科坨中公变 | 0303607811 | 大科坨中公变 | 0 | 黄 |  | 抚宁
7831 | 秦皇岛市 | 抚宁区 | 骊城街道 | 长征路与北商业街交叉口 | 大宽100公变 | 1302799658 | 大宽100公变 | 133.1959 | 绿 |  | 抚宁
7832 | 秦皇岛市 | 抚宁区 | 抚宁镇 | 大李官营村 | 大李官营4# | 1302987889 | 大李官营4# | 262.2294 | 绿 |  | 抚宁
7833 | 秦皇岛市 | 抚宁区 | 抚宁镇 | 大李官营村 | 大李官营5# | 1303025244 | 大李官营5# | 21.2497 | 绿 |  | 抚宁
7834 | 秦皇岛市 | 抚宁区 | 抚宁镇 | 大李官营村 | 大李官营6# | 1303439064 | 大李官营6# | 13.7774 | 绿 |  | 抚宁
7835 | 秦皇岛市 | 抚宁区 | 抚宁镇 | 大李官营村 | 大李官营北台 | 1302723405 | 大李官营北台 | 37.9359 | 绿 |  | 抚宁
7836 | 秦皇岛市 | 抚宁区 | 抚宁镇 | 大李官营村 | 大李官营大队 | 1302723404 | 大李官营大队 | 14.6347 | 绿 |  | 抚宁
7837 | 秦皇岛市 | 抚宁区 | 抚宁镇 | 大李官营村 | 大李官营东台 | 1302661599 | 大李官营东台 | 7.7374 | 绿 |  | 抚宁
7838 | 秦皇岛市 | 抚宁区 | 坟坨镇 | 大李庄 | 大李庄4# | 1604240905217391 | 大李庄4# | 0 | 红 |  | 抚宁
7839 | 秦皇岛市 | 抚宁区 | 坟坨镇 | 大李庄 | 大李庄北台 | 1302679965 | 大李庄北台 | 166.4948 | 绿 |  | 抚宁
7840 | 秦皇岛市 | 抚宁区 | 坟坨镇 | 大李庄 | 大李庄东台 | 1302679968 | 大李庄东台 | 15.0698 | 绿 |  | 抚宁
7841 | 秦皇岛市 | 抚宁区 | 坟坨镇 | 大李庄 | 大李庄中台 | 1302679966 | 大李庄中台 | 0 | 红 |  | 抚宁
7842 | 秦皇岛市 | 抚宁区 | 榆关镇 | 大刘庄村 | 大刘庄10号变压器 | 1302843501 | 大刘庄10号变压器 | 0 | 红 |  | 抚宁
7843 | 秦皇岛市 | 抚宁区 | 榆关镇 | 大刘庄村 | 大刘庄11号变压器 | 1604262805006847 | 大刘庄11号变压器 | 104.0593 | 绿 |  | 抚宁
7844 | 秦皇岛市 | 抚宁区 | 榆关镇 | 大刘庄 | 大刘庄1号变压器 | 1302674159 | 大刘庄1号变压器 | 93.4948 | 绿 |  | 抚宁
7845 | 秦皇岛市 | 抚宁区 | 榆关镇 | 大刘庄 | 大刘庄2号变压器 | 1302674163 | 大刘庄2号变压器 | 0 | 红 |  | 抚宁
7846 | 秦皇岛市 | 抚宁区 | 榆关镇 | 大刘庄 | 大刘庄3号变压器 | 1302674160 | 大刘庄3号变压器 | 103.5248 | 绿 |  | 抚宁
7847 | 秦皇岛市 | 抚宁区 | 榆关镇 | 大刘庄村 | 大刘庄4#变压器 | 1302843531 | 大刘庄4#变压器 | 6.0774 | 绿 |  | 抚宁
7848 | 秦皇岛市 | 抚宁区 | 榆关镇 | 大刘庄 | 大刘庄5号变压器 | 1302674158 | 大刘庄5号变压器 | 0 | 红 |  | 抚宁
7849 | 秦皇岛市 | 抚宁区 | 榆关镇 | 大刘庄 | 大刘庄6号变压器 | 1302660127 | 大刘庄6号变压器 | 66.5979 | 绿 |  | 抚宁
7850 | 秦皇岛市 | 抚宁区 | 榆关镇 | 大刘庄村 | 大刘庄8号变压器 | 1302674161 | 大刘庄8号变压器 | 83.2474 | 绿 |  | 抚宁
7851 | 秦皇岛市 | 抚宁区 | 榆关镇 | 大刘庄 | 大刘庄9号 | 1303300493 | 大刘庄9号 | 41.6237 | 绿 |  | 抚宁
7852 | 秦皇岛市 | 抚宁区 | 榆关镇 | 大刘庄 | 大刘庄菜地100 | 1302991578 | 大刘庄菜地100 | 0 | 红 |  | 抚宁
7853 | 秦皇岛市 | 抚宁区 | 腾飞路街道 | 大毛义庄 | 大毛庄变压器 | 1302721100 | 大毛庄变压器 | 28.2474 | 绿 |  | 抚宁
7854 | 秦皇岛市 | 抚宁区 | 船厂路街道 | 大米河头 | 大米和头1号变压器 | 1302721383 | 大米和头1号变压器 | 0 | 红 |  | 抚宁
7855 | 秦皇岛市 | 抚宁区 | 船厂路街道 | 大米河头 | 大米和头3号变压器 | 1302721380 | 大米和头3号变压器 | 7.6348 | 绿 |  | 抚宁
7856 | 秦皇岛市 | 抚宁区 | 船厂路街道 | 大米河头 | 大米和头水利变压器 | 1302660124 | 大米和头水利变压器 | 0 | 红 |  | 抚宁
7857 | 秦皇岛市 | 抚宁区 | 牛头崖镇 | 大泥河 | 大泥河11号变压器 | 1302723289 | 大泥河11号变压器 | 0 | 红 |  | 抚宁
7858 | 秦皇岛市 | 抚宁区 | 牛头崖镇 | 大泥河 | 大泥河5号变台 | 1302723282 | 大泥河5号变台 | 83.2474 | 绿 |  | 抚宁
7859 | 秦皇岛市 | 抚宁区 | 牛头崖镇 | 大泥河 | 大泥河八号变台 | 1302658175 | 大泥河八号变台 | 83.2474 | 绿 |  | 抚宁
7860 | 秦皇岛市 | 抚宁区 | 牛头崖镇 | 大泥河 | 大泥河九号变台 | 1302723284 | 大泥河九号变台 | 166.4948 | 绿 |  | 抚宁
7861 | 秦皇岛市 | 抚宁区 | 牛头崖镇 | 大泥河 | 大泥河六号变台 | 1302723285 | 大泥河六号变台 | 0 | 红 |  | 抚宁
7862 | 秦皇岛市 | 抚宁区 | 牛头崖镇 | 大泥河 | 大泥河七号变台 | 1302658180 | 大泥河七号变台 | 83.2474 | 绿 |  | 抚宁
7863 | 秦皇岛市 | 抚宁区 | 牛头崖镇 | 大泥河 | 大泥河三号变台 | 1302658178 | 大泥河三号变台 | 83.2474 | 绿 |  | 抚宁
7864 | 秦皇岛市 | 抚宁区 | 牛头崖镇 | 大泥河 | 大泥河四号变台 | 1302723412 | 大泥河四号变台 | 0 | 红 |  | 抚宁
7865 | 秦皇岛市 | 抚宁区 | 牛头崖镇 | 大泥河 | 大泥河新增1号柱上变压器 | 1303605292 | 大泥河新增1号柱上变压器 | 15.2648 | 绿 |  | 抚宁
7866 | 秦皇岛市 | 抚宁区 | 牛头崖镇 | 大泥河 | 大泥河一号变台 | 1302723287 | 大泥河一号变台 | 83.2474 | 绿 |  | 抚宁
7867 | 秦皇岛市 | 抚宁区 | 榆关镇 | 大炮上 | 大炮上3号变 | 0303582859 | 大炮上3号变 | 0 | 红 |  | 抚宁
7868 | 秦皇岛市 | 抚宁区 | 榆关镇 | 大炮上 | 大炮上4号变 | 0303582860 | 大炮上4号变 | 52.9897 | 绿 |  | 抚宁
7869 | 秦皇岛市 | 抚宁区 | 榆关镇 | 大炮上 | 大炮上北变压器 | 1302723350 | 大炮上北变压器 | 0 | 红 |  | 抚宁
7870 | 秦皇岛市 | 抚宁区 | 榆关镇 | 大炮上 | 大炮上南变压器 | 0303603212 | 大炮上南变压器 | 0 | 红 |  | 抚宁
7871 | 秦皇岛市 | 抚宁区 | 大新寨镇 | 大新寨三村 | 大三村变台（中心村） | 1302693715 | 大三村变台（中心村） | 0 | 黄 |  | 抚宁
7872 | 秦皇岛市 | 抚宁区 | 大新寨镇 | 大新寨三村 | 大三村东台（中心村） | 1302693716 | 大三村东台（中心村） | 3.2474 | 绿 |  | 抚宁
7873 | 秦皇岛市 | 抚宁区 | 大新寨镇 | 大新寨三村 | 大三村东台2# | 1302843295 | 大三村东台2# | 41.6237 | 绿 |  | 抚宁
7874 | 秦皇岛市 | 抚宁区 | 大新寨镇 | 大新寨三村 | 大三村西台（中心村） | 1302693717 | 大三村西台（中心村） | 15.2294 | 绿 |  | 抚宁
7875 | 秦皇岛市 | 抚宁区 | 抚宁镇 | 大山头村 | 大山头2号 | 0303610851 | 大山头2号 | 13.7897 | 绿 |  | 抚宁
7876 | 秦皇岛市 | 抚宁区 | 抚宁镇 | 大山头村 | 大山头变台 | 1302661566 | 大山头变台 | 140.9897 | 绿 |  | 抚宁
7877 | 秦皇岛市 | 抚宁区 | 大新寨镇 | 大石窟村 | 大石窟北台 | 1612241605005377 | 大石窟北台 | 166.4948 | 绿 |  | 抚宁
7878 | 秦皇岛市 | 抚宁区 | 大新寨镇 | 大石窟村 | 大石窟变台 | 1302694697 | 大石窟变台 | 66.5979 | 绿 |  | 抚宁
7879 | 秦皇岛市 | 抚宁区 | 大新寨镇 | 大石窟村 | 大石窟南台 | 0303683297 | 大石窟南台 | 3.2474 | 绿 |  | 抚宁
7880 | 秦皇岛市 | 抚宁区 | 留守营镇 | 留守营镇南街村 | 大市场400kVA | 1302675050 | 大市场400kVA | 84.3897 | 绿 |  | 抚宁
7881 | 秦皇岛市 | 抚宁区 | 留守营镇 | 留守营镇南街村 | 大市场新增 | 1612240305002833 | 大市场新增 | 33.0948 | 绿 |  | 抚宁
7882 | 秦皇岛市 | 抚宁区 | 茶棚乡 | 大所二村 | 大所二村 | 1303391107 | 大所二村 | 0 | 黄 |  | 抚宁
7883 | 秦皇岛市 | 抚宁区 | 茶棚乡 | 大所二村 | 大所二村西小庄 | 1302991890 | 大所二村西小庄 | 4.6924 | 绿 |  | 抚宁
7884 | 秦皇岛市 | 抚宁区 | 茶棚乡 | 南山村 | 大所南山 | 1302648333 | 大所南山 | 7.0159 | 绿 |  | 抚宁
7885 | 秦皇岛市 | 抚宁区 | 茶棚乡 | 南山村 | 大所南山1 | 1303391108 | 大所南山1 | 0 | 红 |  | 抚宁
7886 | 秦皇岛市 | 抚宁区 | 茶棚乡 | 大所三村 | 大所三村 | 1303391095 | 大所三村 | 6.9948 | 绿 |  | 抚宁
7887 | 秦皇岛市 | 抚宁区 | 茶棚乡 | 大所一村 | 大所一村 | 1303391093 | 大所一村 | 0 | 红 |  | 抚宁
7888 | 秦皇岛市 | 抚宁区 | 牛头崖镇 | 卢王庄 | 大西河分支009杆卢王庄大西河变压器 | 1302647983 | 大西河分支009杆卢王庄大西河变压器 | 41.6237 | 绿 |  | 抚宁
7889 | 秦皇岛市 | 抚宁区 | 榆关镇 | 大新立庄 | 大新立庄北公变 | 1302991576 | 大新立庄北公变 | 0 | 黄 |  | 抚宁
7890 | 秦皇岛市 | 抚宁区 | 榆关镇 | 大新立庄 | 大新立庄公变 | 1302799076 | 大新立庄公变 | 0 | 黄 |  | 抚宁
7891 | 秦皇岛市 | 抚宁区 | 大新寨镇 | 大新寨二村 | 大新寨街里160 | 1302693712 | 大新寨街里160 | 11.0894 | 绿 |  | 抚宁
7892 | 秦皇岛市 | 抚宁区 | 大新寨镇 | 大新寨三村 | 大新寨三村30# | 1612232105102449 | 大新寨三村30# | 117.9897 | 绿 |  | 抚宁
7893 | 秦皇岛市 | 抚宁区 | 大新寨镇 | 大新寨二村 | 大新寨西沟 | 1302664862 | 大新寨西沟 | 0 | 红 |  | 抚宁
7894 | 秦皇岛市 | 抚宁区 | 大新寨镇 | 大新寨一村 | 大新寨政府 | 1303054384 | 大新寨政府 | 262.2294 | 绿 |  | 抚宁
7895 | 秦皇岛市 | 抚宁区 | 大新寨镇 | 大新寨一村 | 大新寨政府新增 | 1604250805016403 | 大新寨政府新增 | 166.4948 | 绿 |  | 抚宁
7896 | 秦皇岛市 | 抚宁区 | 留守营镇 | 大新庄 | 大新庄东水 | 1302843449 | 大新庄东水 | 16.4948 | 绿 |  | 抚宁
7897 | 秦皇岛市 | 抚宁区 | 台营镇 | 大杨各庄村 | 大杨各庄 | 1302664861 | 大杨各庄 | 0 | 红 |  | 抚宁
7898 | 秦皇岛市 | 抚宁区 | 台营镇 | 大杨各庄村 | 大杨各庄2 | 1609242005020853 | 大杨各庄2 | 0 | 红 |  | 抚宁
7899 | 秦皇岛市 | 抚宁区 | 大新寨镇 | 大新寨二村 | 大一、二村变台100 | 1302693713 | 大一、二村变台100 | 19.8448 | 绿 |  | 抚宁
7900 | 秦皇岛市 | 抚宁区 | 大新寨镇 | 大新寨一村 | 大一村3号变 | 1603242805179254 | 大一村3号变 | 25.9897 | 绿 |  | 抚宁
7901 | 秦皇岛市 | 抚宁区 | 大新寨镇 | 大新寨一村 | 大一村变台125 | 1302693711 | 大一村变台125 | 11.4948 | 绿 |  | 抚宁
7902 | 秦皇岛市 | 抚宁区 | 大新寨镇 | 大新寨一村 | 大一村南台 | 1303285673 | 大一村南台 | 90.6948 | 绿 |  | 抚宁
7903 | 秦皇岛市 | 抚宁区 | 台营镇 | 代家汀村 | 代家汀 | 1302664860 | 代家汀 | 0 | 红 |  | 抚宁
7904 | 秦皇岛市 | 抚宁区 | 台营镇 | 代家汀村 | 代家汀纯水 | 1302908630 | 代家汀纯水 | 0 | 红 |  | 抚宁
7905 | 秦皇岛市 | 抚宁区 | 榆关镇 | 代山头 | 岱山头东公变 | 1302721268 | 岱山头东公变 | 0 | 红 |  | 抚宁
7906 | 秦皇岛市 | 抚宁区 | 榆关镇 | 代山头 | 岱山头西变 | 1302675084 | 岱山头西变 | 0 | 红 |  | 抚宁
7907 | 秦皇岛市 | 抚宁区 | 牛头崖镇 | 宁海道社区 | 戴河家园配电变压器 | 1609250205036572 | 戴河家园配电变压器 | 524.4588 | 绿 |  | 抚宁
7908 | 秦皇岛 | 卢龙县 | 卢龙镇 | 孙庄村 | 孙庄 | 1302657476 | 孙庄 | 57.0686 | 绿 |  | 卢龙县
7909 | 秦皇岛市 | 抚宁区 | 坟坨镇 | 西单庄村 | 单庄4号变台 | 1302725405 | 单庄4号变台 | 6.8974 | 绿 |  | 抚宁
7910 | 秦皇岛市 | 抚宁区 | 坟坨镇 | 西单庄村 | 单庄北台 | 1302679980 | 单庄北台 | 59.6198 | 绿 |  | 抚宁
7911 | 秦皇岛市 | 抚宁区 | 大新寨镇 | 单庄村 | 单庄纯水2# | 1302846233 | 单庄纯水2# | 166.4948 | 绿 |  | 抚宁
7912 | 秦皇岛市 | 抚宁区 | 坟坨镇 | 西单庄村 | 单庄大棚 | 1302679979 | 单庄大棚 | 83.2474 | 绿 |  | 抚宁
7913 | 秦皇岛市 | 抚宁区 | 坟坨镇 | 西单庄村 | 单庄南台 | 1302725406 | 单庄南台 | 0 | 红 |  | 抚宁
7914 | 秦皇岛市 | 抚宁区 | 坟坨镇 | 西单庄村 | 单庄西5号变台 | 1302725407 | 单庄西5号变台 | 0 | 红 |  | 抚宁
7915 | 秦皇岛市 | 抚宁区 | 坟坨镇 | 西单庄村 | 单庄中台 | 1605240805237270 | 单庄中台 | 3.3774 | 绿 |  | 抚宁
7916 | 秦皇岛市 | 抚宁区 | 骊城街道 | 金山社区 | 党校公变 | 1302675557 | 党校公变 | 166.4948 | 绿 |  | 抚宁
7917 | 秦皇岛市 | 抚宁区 | 骊城街道 | 明德社区 | 德旭瑞1号 | 1303175664 | 德旭瑞1号 | 1040.5928 | 绿 |  | 抚宁
7918 | 秦皇岛市 | 抚宁区 | 骊城街道 | 明德社区 | 德旭瑞2号变母线间隔配电变压器 | 1303175665 | 德旭瑞2号变母线间隔配电变压器 | 1040.5928 | 绿 |  | 抚宁
7919 | 秦皇岛市 | 抚宁区 | 牛头崖镇 | 邓家洼 | 邓家洼 | 1302694753 | 邓家洼 | 23.2474 | 绿 |  | 抚宁
7920 | 秦皇岛市 | 抚宁区 | 坟坨镇 | 第九营村 | 第九营 | 1302657677 | 第九营 | 62.9498 | 绿 |  | 抚宁
7921 | 秦皇岛市 | 抚宁区 | 坟坨镇 | 第九营村 | 第九营2台 | 1302722653 | 第九营2台 | 22.9174 | 绿 |  | 抚宁
7922 | 秦皇岛市 | 抚宁区 | 坟坨镇 | 第九营村 | 第九营3号变台 | 1303223488 | 第九营3号变台 | 3.5624 | 绿 |  | 抚宁
7923 | 秦皇岛市 | 抚宁区 | 骊城街道 | 电力公司北院门口 | 电力315箱变变压器 | 1302800961 | 电力315箱变变压器 | 79.0394 | 绿 |  | 抚宁
7924 | 秦皇岛市 | 抚宁区 | 骊城街道 | 天马社区 | 电力公司1号箱变变压器 | 1601251105001367 | 电力公司1号箱变变压器 | 524.4588 | 绿 |  | 抚宁
7925 | 秦皇岛市 | 抚宁区 | 骊城街道 | 天马社区 | 电力公司2号箱变变压器 | 1601251105005247 | 电力公司2号箱变变压器 | 524.4588 | 绿 |  | 抚宁
7926 | 秦皇岛市 | 抚宁区 | 骊城街道 | 天马社区 | 电力公司3号箱变变压器 | 1601251105003613 | 电力公司3号箱变变压器 | 524.4588 | 绿 |  | 抚宁
7927 | 秦皇岛市 | 抚宁区 | 骊城街道 | 电力公司南院箱变 | 电力公司南箱变配电变压器 | 1303450547 | 电力公司南箱变配电变压器 | 332.9897 | 绿 |  | 抚宁
7928 | 秦皇岛市 | 抚宁区 | 隔河头镇 | 花果山村 | 跌死牛 | 1302693759 | 电网_跌死牛 | 52.2148 | 绿 |  | 抚宁
7929 | 秦皇岛市 | 抚宁区 | 隔河头镇 | 花果山村 | 跌死牛北台 | 1302924716 | 电网_跌死牛北台 | 1031.7488 | 绿 |  | 抚宁
7930 | 秦皇岛市 | 抚宁区 | 牛头崖镇 | 蒲兰村 | 丁沟分支005杆蒲兰河东变压器 | 1302647966 | 丁沟分支005杆蒲兰河东变压器 | 83.2474 | 绿 |  | 抚宁
7931 | 秦皇岛市 | 抚宁区 | 留守营镇 | 山上营村 | 丁义庄线马庄西地2#100 | 1303430917 | 丁义庄线马庄西地2#100 | 83.2474 | 绿 |  | 抚宁
7932 | 秦皇岛市 | 抚宁区 | 抚宁镇 | 东城贯 | 东城贯 | 1302663881 | 东城贯 | 0 | 红 |  | 抚宁
7933 | 秦皇岛市 | 抚宁区 | 抚宁镇 | 东城贯 | 东城贯东3号变压器 | 1604241805120891 | 东城贯东3号变压器 | 43.1848 | 绿 |  | 抚宁
7934 | 秦皇岛市 | 抚宁区 | 抚宁镇 | 东城贯 | 东城贯水台 | 1302924748 | 东城贯水台 | 83.2474 | 绿 |  | 抚宁
7935 | 秦皇岛市 | 抚宁区 | 榆关镇 | 东甸子村 | 东甸子3#变 | 1302661547 | 东甸子3#变 | 70.9897 | 绿 |  | 抚宁
7936 | 秦皇岛市 | 抚宁区 | 榆关镇 | 东甸子村 | 东甸子4# | 1302723347 | 东甸子4# | 180.9897 | 绿 |  | 抚宁
7937 | 秦皇岛市 | 抚宁区 | 榆关镇 | 东甸子村 | 东甸子5#变 | 1302897841 | 东甸子5#变 | 13.8547 | 绿 |  | 抚宁
7938 | 秦皇岛市 | 抚宁区 | 榆关镇 | 东甸子村 | 东甸子6# | 0303665024 | 东甸子6# | 0 | 红 |  | 抚宁
7939 | 秦皇岛市 | 抚宁区 | 榆关镇 | 东甸子村 | 东甸子变压器 | 1302723348 | 东甸子变压器 | 0 | 黄 |  | 抚宁
7940 | 秦皇岛市 | 抚宁区 | 榆关镇 | 东甸子村 | 东甸子西变压器 | 1302723349 | 东甸子西变压器 | 14.5197 | 绿 |  | 抚宁
7941 | 秦皇岛市 | 抚宁区 | 榆关镇 | 东店 | 东店2#变压器 | 1302799230 | 东店2#变压器 | 83.2474 | 绿 |  | 抚宁
7942 | 秦皇岛市 | 抚宁区 | 榆关镇 | 东店 | 东店50变压器 | 1302720839 | 东店50变压器 | 0 | 红 |  | 抚宁
7943 | 秦皇岛市 | 抚宁区 | 榆关镇 | 官石东沟 | 东沟公变 | 1302675106 | 东沟公变 | 0 | 黄 |  | 抚宁
7944 | 秦皇岛市 | 抚宁区 | 留守营镇 | 留守营东街村 | 东街 | 1302674659 | 东街 | 0 | 红 |  | 抚宁
7945 | 秦皇岛市 | 抚宁区 | 留守营镇 | 留守营东街村 | 东街160 | 1302674660 | 东街160 | 76.9459 | 绿 |  | 抚宁
7946 | 秦皇岛市 | 抚宁区 | 骊城街道 | 东街 | 东街1小区200公变 | 1302693442 | 东街1小区200公变 | 283.3947 | 绿 |  | 抚宁
7947 | 秦皇岛市 | 抚宁区 | 骊城街道 | 东街 | 东街2小区200公变 | 1303501863 | 东街2小区200公变 | 316.3397 | 绿 |  | 抚宁
7948 | 秦皇岛市 | 抚宁区 | 留守营镇 | 留守营东街村 | 东街北100 | 1302721188 | 东街北100 | 11.2474 | 绿 |  | 抚宁
7949 | 秦皇岛市 | 抚宁区 | 骊城街道 | 东街 | 东街北1号变台 | 1302987883 | 东街北1号变台 | 83.2474 | 绿 |  | 抚宁
7950 | 秦皇岛市 | 抚宁区 | 骊城街道 | 东街社区 | 东街大队门前250公变 | 0303379202 | 东街大队门前250公变 | 293.3397 | 绿 |  | 抚宁
7951 | 秦皇岛市 | 抚宁区 | 骊城街道 | 东街社区 | 东街发改局院公变 | 1303314304 | 东街发改局院公变 | 315.9897 | 绿 |  | 抚宁
7952 | 秦皇岛市 | 抚宁区 | 骊城街道 | 天马社区 | 东街教育局院内公变 | 1303181006 | 东街教育局院内公变 | 166.4948 | 绿 |  | 抚宁
7953 | 秦皇岛市 | 抚宁区 | 骊城街道 | 东街 | 东街民泰市场 | 1303183404 | 东街民泰市场 | 332.9897 | 绿 |  | 抚宁
7954 | 秦皇岛市 | 抚宁区 | 骊城街道 | 东街 | 东街铁锅宴门口400 | 1303367762 | 东街铁锅宴门口400 | 267.7697 | 绿 |  | 抚宁
7955 | 秦皇岛市 | 抚宁区 | 骊城街道 | 东街 | 东街自来水路口南400 | 1303367761 | 东街自来水路口南400 | 235.5497 | 绿 |  | 抚宁
7956 | 秦皇岛市 | 抚宁区 | 骊城街道 | 学院社区 | 东南二线翰林院1250间隔配电变压器 | 1303025247 | 东南二线翰林院1250间隔配电变压器 | 1040.5928 | 绿 |  | 抚宁
7957 | 秦皇岛市 | 抚宁区 | 骊城街道 | 学院社区 | 东南一线翰林院1250间隔配电变压器 | 1303025248 | 东南一线翰林院1250间隔配电变压器 | 1040.5928 | 绿 |  | 抚宁
7958 | 秦皇岛市 | 抚宁区 | 榆关镇 | 榆关村 | 东山变压器 | 1302659623 | 东山变压器 | 23.2474 | 绿 |  | 抚宁
7959 | 秦皇岛市 | 抚宁区 | 台营镇 | 东胜寨村 | 东胜寨 | 1302722000 | 东胜寨 | 0 | 红 |  | 抚宁
7960 | 秦皇岛市 | 抚宁区 | 台营镇 | 东胜寨村 | 东胜寨2#水 | 1302924734 | 东胜寨2#水 | 0 | 红 |  | 抚宁
7961 | 秦皇岛市 | 抚宁区 | 留守营镇 | 毛家营村 | 东石义庄大渠边 | 1302897827 | 东石义庄大渠边 | 41.6237 | 绿 |  | 抚宁
7962 | 秦皇岛市 | 抚宁区 | 榆关镇 | 东桐叶 | 东桐叶3号变台柱上变压器 | 1303460673 | 东桐叶3号变台柱上变压器 | 66.1097 | 绿 |  | 抚宁
7963 | 秦皇岛市 | 抚宁区 | 榆关镇 | 东桐叶 | 东桐叶4号 | 0303580611 | 东桐叶4号 | 0 | 红 |  | 抚宁
7964 | 秦皇岛市 | 抚宁区 | 榆关镇 | 东桐叶 | 东桐叶5号变 | 0303582856 | 东桐叶5号变 | 0 | 红 |  | 抚宁
7965 | 秦皇岛市 | 抚宁区 | 榆关镇 | 东桐叶 | 东桐叶变压器 | 0303603183 | 东桐叶变压器 | 63.7697 | 绿 |  | 抚宁
7966 | 秦皇岛市 | 抚宁区 | 榆关镇 | 东桐叶 | 东桐叶东变压器 | 1302723104 | 东桐叶东变压器 | 14.1748 | 绿 |  | 抚宁
7967 | 秦皇岛市 | 抚宁区 | 抚宁镇 | 东吴村 | 东吴北水2号 | 1303123761 | 东吴北水2号 | 26.4948 | 绿 |  | 抚宁
7968 | 秦皇岛市 | 抚宁区 | 抚宁镇 | 东吴村 | 东吴变台 | 1302694797 | 东吴变台 | 54.0498 | 绿 |  | 抚宁
7969 | 秦皇岛市 | 抚宁区 | 抚宁镇 | 东吴村 | 东吴河西变 | 1303491563 | 东吴河西变 | 9.0748 | 绿 |  | 抚宁
7970 | 秦皇岛市 | 抚宁区 | 骊城街道 | 天马社区 | 东斜街西段公变 | 1607242905010130 | 东斜街西段公变 | 284.3397 | 绿 |  | 抚宁
7971 | 秦皇岛市 | 抚宁区 | 榆关镇 | 东新寨 | 东新寨2号公用变压器 | 0303630812 | 东新寨2号公用变压器 | 0 | 红 |  | 抚宁
7972 | 秦皇岛市 | 抚宁区 | 榆关镇 | 东新寨 | 东新寨东变压器 | 1302731357 | 东新寨东变压器 | 0 | 黄 |  | 抚宁
7973 | 秦皇岛市 | 抚宁区 | 榆关镇 | 东新寨 | 东新寨南变压器 | 1302721322 | 东新寨南变压器 | 0 | 黄 |  | 抚宁
7974 | 秦皇岛市 | 抚宁区 | 榆关镇 | 东新寨 | 东新寨水利变台变压器 | 1303193931 | 东新寨水利变台变压器 | 0 | 黄 |  | 抚宁
7975 | 秦皇岛市 | 抚宁区 | 榆关镇 | 东新寨 | 东新寨西变压器 | 1302694235 | 东新寨西变压器 | 0 | 黄 |  | 抚宁
7976 | 秦皇岛市 | 抚宁区 | 榆关镇 | 东旭庄 | 东旭庄2号变压器 | 1303355506 | 东旭庄2号变压器 | 11.4948 | 绿 |  | 抚宁
7977 | 秦皇岛市 | 抚宁区 | 榆关镇 | 东旭庄 | 东旭庄3号 | 0303580613 | 东旭庄3号 | 0 | 红 |  | 抚宁
7978 | 秦皇岛市 | 抚宁区 | 榆关镇 | 东旭庄 | 东旭庄变压器 | 1302723355 | 东旭庄变压器 | 0 | 红 |  | 抚宁
7979 | 秦皇岛市 | 抚宁区 | 榆关镇 | 东周 | 东周变压器 | 1302719828 | 东周变压器 | 0 | 黄 |  | 抚宁
7980 | 秦皇岛市 | 抚宁区 | 台营镇 | 东周各庄 | 东周山上纯水 | 1302924735 | 东周山上纯水 | 83.2474 | 绿 |  | 抚宁
7981 | 秦皇岛市 | 抚宁区 | 榆关镇 | 东周 | 东周水利 | 1302843534 | 东周水利 | 0 | 黄 |  | 抚宁
7982 |  | 抚宁区 | 榆关镇 | 东周 | 东周水利2号 | 1303133511 | 东周水利2号 | 0 | 黄 |  | 抚宁
7983 | 秦皇岛市 | 抚宁区 | 台营镇 | 东周各庄 | 东周庄 | 1302722006 | 东周庄 | 3.3724 | 绿 |  | 抚宁
7984 | 秦皇岛市 | 抚宁区 | 骊城街道 | 天马社区 | 东自来水500公变 | 1302694377 | 东自来水500公变 | 199.4371 | 绿 |  | 抚宁
7985 | 秦皇岛市 | 抚宁区 | 台营镇 | 冬暖庄 | 冬暖庄 | 1302750321 | 冬暖庄 | 8.9494 | 绿 |  | 抚宁
7986 | 秦皇岛市 | 抚宁区 | 台营镇 | 冬暖庄 | 冬暖庄水利 | 1302664858 | 冬暖庄水利 | 33.2474 | 绿 |  | 抚宁
7987 |  | 抚宁区 | 留守营镇 | 胡各董村 | 董村50 | 1302727892 | 董村50 | 83.2474 | 绿 |  | 抚宁
7988 | 秦皇岛市 | 抚宁区 | 留守营镇 | 胡各董村 | 董村村西柱上变压器 | 1303042268 | 董村村西柱上变压器 | 41.6237 | 绿 |  | 抚宁
7989 | 秦皇岛市 | 抚宁区 | 台营镇 | 三里庄 | 三里庄 | 1302721963 | 三里庄 | 166.4948 | 绿 |  | 抚宁
7990 | 秦皇岛市 | 抚宁区 | 大新寨镇 | 董各庄村 | 董各庄东台 | 1303478709 | 董各庄东台 | 0 | 红 |  | 抚宁
7991 | 秦皇岛市 | 抚宁区 | 大新寨镇 | 董各庄村 | 董各庄河西台 | 1303478707 | 董各庄河西台 | 83.2474 | 绿 |  | 抚宁
7992 | 秦皇岛市 | 抚宁区 | 茶棚乡 | 董家峪 | 董家峪北台 | 1303664780 | 董家峪北台 | 34.1874 | 绿 |  | 抚宁
7993 | 秦皇岛市 | 抚宁区 | 茶棚乡 | 董家峪 | 董家峪变台 | 1302846313 | 董家峪变台 | 0 | 红 |  | 抚宁
7994 | 秦皇岛市 | 抚宁区 | 茶棚乡 | 董家峪 | 董家峪大队 | 1303664802 | 董家峪大队 | 11.6974 | 绿 |  | 抚宁
7995 | 秦皇岛市 | 抚宁区 | 茶棚乡 | 董家峪 | 董家峪南台 | 1302820373 | 董家峪南台 | 21.1637 | 绿 |  | 抚宁
7996 | 秦皇岛市 | 抚宁区 | 茶棚乡 | 董家峪 | 董家峪中台03 | 1302759219 | 董家峪中台03 | 0 | 红 |  | 抚宁
7997 | 秦皇岛市 | 抚宁区 | 榆关镇 | 北董庄 | 董庄2#变 | 1303276362 | 董庄2#变 | 0 | 黄 |  | 抚宁
7998 | 秦皇岛市 | 抚宁区 | 榆关镇 | 董庄 | 董庄北公变 | 1302721266 | 董庄北公变 | 0 | 红 |  | 抚宁
7999 | 秦皇岛市 | 抚宁区 | 榆关镇 | 董庄 | 董庄村4# | 0303664976 | 董庄村4# | 8.8198 | 绿 |  | 抚宁
8000 | 秦皇岛市 | 抚宁区 | 榆关镇 | 董庄 | 董庄东公变 | 1302675080 | 董庄东公变 | 0 | 红 |  | 抚宁
8001 |  | 抚宁区 | 留守营镇 | 胡各吕村 | 董庄水50 | 1302693676 | 董庄水50 | 41.6237 | 绿 |  | 抚宁
8002 | 秦皇岛市 | 抚宁区 | 榆关镇 | 董庄 | 董庄西公变 | 1302721267 | 董庄西公变 | 36.4948 | 绿 |  | 抚宁
8003 | 秦皇岛市 | 抚宁区 | 台营镇 | 杜各庄 | 杜各庄 | 1302731825 | 杜各庄 | 0 | 红 |  | 抚宁
8004 | 秦皇岛市 | 抚宁区 | 台营镇 | 杜各庄 | 杜各庄北台 | 1302694348 | 杜各庄北台 | 0 | 红 |  | 抚宁
8005 | 秦皇岛市 | 抚宁区 | 台营镇 | 杜各庄 | 杜各庄纯水2井 | 1303318853 | 杜各庄纯水2井 | 0 | 红 |  | 抚宁
8006 | 秦皇岛市 | 抚宁区 | 台营镇 | 杜各庄 | 杜各庄南台 | 1604250305005428 | 杜各庄南台 | 0 | 红 |  | 抚宁
8007 | 秦皇岛市 | 抚宁区 | 台营镇 | 杜各庄 | 杜各庄水利 | 1302908631 | 杜各庄水利 | 0 | 红 |  | 抚宁
8008 | 秦皇岛市 | 抚宁区 | 留守营镇 | 胡各段村 | 段村水利 | 1302946170 | 段村水利 | 83.2474 | 绿 |  | 抚宁
8009 | 秦皇岛市 | 抚宁区 | 台营镇 | 台营二村 | 二村 | 1302664857 | 二村 | 0 | 红 |  | 抚宁
8010 | 秦皇岛市 | 抚宁区 | 台营镇 | 台营二村 | 二村北台 | 1303290562 | 二村北台 | 83.2474 | 绿 |  | 抚宁
8011 | 秦皇岛市 | 抚宁区 | 台营镇 | 台营二村 | 二村南台 | 0303605514 | 二村南台 | 0 | 红 |  | 抚宁
8012 | 秦皇岛市 | 抚宁区 | 留守营镇 | 留守营镇 | 二化南小区 | 0303549891 | 二化南小区 | 332.9897 | 绿 |  | 抚宁
8013 | 秦皇岛市 | 抚宁区 | 骊城街道 | 骊城大街西段南侧 | 二小公变200 | 1302845513 | 二小公变200 | 166.4948 | 绿 |  | 抚宁
8014 | 秦皇岛市 | 抚宁区 | 骊城街道 | 金山社区 | 二中250箱变S | 1302983389 | 二中250箱变S | 208.1186 | 绿 |  | 抚宁
8015 | 秦皇岛市 | 抚宁区 | 留守营镇 | 樊各北村 | 凡北160光 | 1302674186 | 凡北160光 | 24.8759 | 绿 |  | 抚宁
8016 | 秦皇岛市 | 抚宁区 | 留守营镇 | 樊各北村 | 凡北村东100水 | 1302674185 | 凡北村东100水 | 6.4948 | 绿 |  | 抚宁
8017 |  | 抚宁区 | 留守营镇 | 樊各北村 | 凡北村东8# | 1302906558 | 凡北村东8# | 41.6237 | 绿 |  | 抚宁
8018 | 秦皇岛市 | 抚宁区 | 留守营镇 | 樊各北村 | 凡北村南160 | 1302674188 | 凡北村南160 | 0 | 红 |  | 抚宁
8019 | 秦皇岛市 | 抚宁区 | 留守营镇 | 樊各北村 | 凡北楼区 | 1608241505008243 | 凡北楼区 | 11.1048 | 绿 |  | 抚宁
8020 | 秦皇岛市 | 抚宁区 | 留守营镇 | 樊各北村 | 凡北山上7# | 1302906557 | 凡北山上7# | 12.6948 | 绿 |  | 抚宁
8021 |  | 抚宁区 | 留守营镇 | 樊各北村 | 凡北新增水利160 | 1603261705366739 | 凡北新增水利160 | 133.1959 | 绿 |  | 抚宁
8022 | 秦皇岛市 | 抚宁区 | 留守营镇 | 樊各南村 | 凡南村水西200 | 1302800466 | 凡南村水西200 | 37.4448 | 绿 |  | 抚宁
8023 | 秦皇岛市 | 抚宁区 | 留守营镇 | 樊各南村 | 凡南光400 | 1302679923 | 凡南光400 | 162.9897 | 绿 |  | 抚宁
8024 | 秦皇岛市 | 抚宁区 | 留守营镇 | 樊各南村 | 凡南河南200光 | 1606251605009794 | 凡南河南200光 | 0 | 红 |  | 抚宁
8025 | 秦皇岛市 | 抚宁区 | 留守营镇 | 樊各南村 | 凡南水400 | 1302679924 | 凡南水400 | 0 | 红 |  | 抚宁
8026 | 秦皇岛市 | 抚宁区 | 留守营镇 | 七里涧 | 凡南线七里涧村北250光 | 1302674201 | 凡南线七里涧村北250光 | 11.5286 | 绿 |  | 抚宁
8027 | 秦皇岛市 | 抚宁区 | 留守营镇 | 七里涧 | 凡南线七里涧村东250光 | 1302674203 | 凡南线七里涧村东250光 | 36.7036 | 绿 |  | 抚宁
8028 | 秦皇岛市 | 抚宁区 | 留守营镇 | 前韩家林村 | 凡南线前韩村北100 | 1303011528 | 凡南线前韩村北100 | 3.2474 | 绿 |  | 抚宁
8029 | 秦皇岛市 | 抚宁区 | 留守营镇 | 桥西村 | 凡南线桥西西地南100 | 1302674205 | 凡南线桥西西地南100 | 83.2474 | 绿 |  | 抚宁
8030 | 秦皇岛市 | 抚宁区 | 坟坨镇 | 范各庄 | 范各庄 | 0303602177 | 范各庄 | 67.4047 | 绿 |  | 抚宁
8031 | 秦皇岛市 | 抚宁区 | 坟坨镇 | 范各庄 | 范各庄南台2 | 1302732377 | 范各庄南台2 | 48.4448 | 绿 |  | 抚宁
8032 | 秦皇岛市 | 抚宁区 | 坟坨镇 | 范各庄 | 范各庄新3# | 1302800400 | 范各庄新3# | 8.0109 | 绿 |  | 抚宁
8033 | 秦皇岛市 | 抚宁区 | 坟坨镇 | 坟坨村 | 坟坨10变台 | 0303685180 | 坟坨10变台 | 166.4948 | 绿 |  | 抚宁
8034 | 秦皇岛市 | 抚宁区 | 坟坨镇 | 坟坨村 | 坟坨9号公变 | 1303347729 | 坟坨9号公变 | 9.5298 | 绿 |  | 抚宁
8035 | 秦皇岛市 | 抚宁区 | 坟坨镇 | 坟坨村 | 坟坨北 | 1302657673 | 坟坨北 | 26.8898 | 绿 |  | 抚宁
8036 | 秦皇岛市 | 抚宁区 | 坟坨镇 | 坟坨村 | 坟坨村南8# | 1302920721 | 坟坨村南8# | 9.5948 | 绿 |  | 抚宁
8037 | 秦皇岛市 | 抚宁区 | 坟坨镇 | 坟坨村 | 坟坨村西光 | 1302657675 | 坟坨村西光 | 15.7448 | 绿 |  | 抚宁
8038 | 秦皇岛市 | 抚宁区 | 坟坨镇 | 坟坨村 | 坟坨大乡 | 1302762488 | 坟坨大乡 | 33.0294 | 绿 |  | 抚宁
8039 | 秦皇岛市 | 抚宁区 | 坟坨镇 | 坟坨村 | 坟坨电管站 | 1303094950 | 坟坨电管站 | 6.5948 | 绿 |  | 抚宁
8040 | 秦皇岛市 | 抚宁区 | 坟坨镇 | 坟坨村 | 坟坨东光 | 1302657674 | 坟坨东光 | 190.4097 | 绿 |  | 抚宁
8041 | 秦皇岛市 | 抚宁区 | 坟坨镇 | 坟坨村 | 坟坨南11号变压器 | 0303675546 | 坟坨南11号变压器 | 10.9148 | 绿 |  | 抚宁
8042 | 秦皇岛市 | 抚宁区 | 坟坨镇 | 坟坨村 | 坟坨南250公变 | 1302844509 | 坟坨南250公变 | 0 | 红 |  | 抚宁
8043 | 秦皇岛市 | 抚宁区 | 坟坨镇 | 坟坨村 | 坟坨新7台公变 | 1302844510 | 坟坨新7台公变 | 8.6748 | 绿 |  | 抚宁
8044 | 秦皇岛市 | 抚宁区 | 坟坨镇 | 坟坨村 | 坟坨一队 | 1302762489 | 坟坨一队 | 34.8398 | 绿 |  | 抚宁
8045 | 秦皇岛市 | 抚宁区 | 茶棚乡 | 冯家沟 | 冯家沟2号 | 0303509708 | 冯家沟2号 | 55.4997 | 绿 |  | 抚宁
8046 | 秦皇岛市 | 抚宁区 | 茶棚乡 | 冯家沟 | 冯家沟变台 | 1303664779 | 冯家沟变台 | 0 | 红 |  | 抚宁
8047 | 秦皇岛市 | 抚宁区 | 茶棚乡 | 冯家燕山村 | 冯燕山 | 1302648037 | 冯燕山 | 0 | 红 |  | 抚宁
8048 | 秦皇岛市 | 抚宁区 | 榆关镇 | 冯庄 | 冯庄2号变压器 | 1302672825 | 冯庄2号变压器 | 0 | 黄 |  | 抚宁
8049 | 秦皇岛市 | 抚宁区 | 榆关镇 | 冯庄 | 冯庄变压器 | 1302672809 | 冯庄变压器 | 0 | 黄 |  | 抚宁
8050 | 秦皇岛市 | 抚宁区 | 榆关镇 | 冯庄 | 冯庄水利100变压器 | 1302798883 | 冯庄水利100变压器 | 0 | 黄 |  | 抚宁
8051 | 秦皇岛市 | 抚宁区 | 台营镇 | 扶崖沟 | 扶崖沟 | 1303406931 | 扶崖沟 | 0 | 红 |  | 抚宁
8052 | 秦皇岛市 | 抚宁区 | 台营镇 | 扶崖沟 | 扶崖沟北台 | 1302722001 | 扶崖沟北台 | 0 | 红 |  | 抚宁
8053 |  | 抚宁区 | 台营镇 | 扶崖沟 | 扶崖沟南台3号 | 1606260905042874 | 扶崖沟南台3号 | 0 | 红 |  | 抚宁
8054 | 秦皇岛市 | 抚宁区 | 台营镇 | 扶崖沟 | 扶崖沟西台 | 1302798801 | 扶崖沟西台 | 0 | 红 |  | 抚宁
8055 | 秦皇岛市 | 抚宁区 | 台营镇 | 扶崖沟 | 扶岩沟南2号台区变压器 | 1607252205014021 | 扶岩沟南2号台区变压器 | 0 | 红 |  | 抚宁
8056 | 秦皇岛市 | 抚宁区 | 台营镇 | 扶崖沟 | 扶岩沟南台 | 1302722002 | 扶岩沟南台 | 0 | 红 |  | 抚宁
8057 | 秦皇岛市 | 抚宁区 | 台营镇 | 扶崖沟 | 扶岩沟上沟 | 1302694350 | 扶岩沟上沟 | 0 | 红 |  | 抚宁
8058 | 秦皇岛市 | 抚宁区 | 骊城街道 | 一中家属院 | 抚宁第一中学315箱变S变压器 | 1302983392 | 抚宁第一中学315箱变S变压器 | 262.2294 | 绿 |  | 抚宁
8059 | 秦皇岛市 | 抚宁区 | 榆关镇 | 榆关检车 | 抚宁检车场充电站间隔配电变压器 | 1303296390 | 抚宁检车场充电站间隔配电变压器 | 524.4588 | 绿 |  | 抚宁
8060 | 秦皇岛市 | 抚宁区 | 坟坨镇 | 纸房 | 抚宁区骊城检车场充电站间隔配电变压器 | 1303296393 | 抚宁区骊城检车场充电站间隔配电变压器 | 524.4588 | 绿 |  | 抚宁
8061 | 秦皇岛市 | 抚宁区 | 抚宁镇 | 万庄村 | 抚宁区洋河大桥南侧停车场充电站间隔配电变压器 | 1303296392 | 抚宁区洋河大桥南侧停车场充电站间隔配电变压器 | 524.4588 | 绿 |  | 抚宁
8062 | 秦皇岛市 | 抚宁区 | 骊城街道 | 紫荆社区 | 抚宁区紫金山景区停车场充电站间隔配电变压器 | 1303296394 | 抚宁区紫金山景区停车场充电站间隔配电变压器 | 524.4588 | 绿 |  | 抚宁
8063 | 秦皇岛市 | 抚宁区 | 骊城街道 | 天马社区 | 抚宁天马电力安装有限责任公司变压器 | 1303181482 | 抚宁天马电力安装有限责任公司变压器 | 332.9897 | 绿 |  | 抚宁
8064 | 秦皇岛市 | 抚宁区 | 骊城街道 | 富强社区 | 抚宁镇建行家属院箱变配电变压器 | 1303583918 | 抚宁镇建行家属院箱变配电变压器 | 524.4588 | 绿 |  | 抚宁
8065 | 秦皇岛市 | 抚宁区 | 骊城街道 | 邱营 | 抚宁镇邱营3号公变 | 0303511626 | 抚宁镇邱营3号公变 | 332.9897 | 绿 |  | 抚宁
8066 | 秦皇岛市 | 抚宁区 | 骊城街道 | 通用机械厂家属院 | 抚宁镇通用机械厂家属院公变 | 0303561291 | 抚宁镇通用机械厂家属院公变 | 166.4948 | 绿 |  | 抚宁
8067 | 秦皇岛市 | 抚宁区 | 骊城街道 | 天马社区 | 抚洋小区路北200公变 | 1302663880 | 抚洋小区路北200公变 | 166.4948 | 绿 |  | 抚宁
8068 | 秦皇岛市 | 抚宁区 | 抚宁镇 | 金山社区 | 抚洋小区路南公变 | 1303681627 | 抚洋小区路南公变 | 312.9897 | 绿 |  | 抚宁
8069 | 秦皇岛市 | 抚宁区 | 榆关镇 | 付庄 | 付庄2号变压器 | 1302719824 | 付庄2号变压器 | 0 | 黄 |  | 抚宁
8070 | 秦皇岛市 | 抚宁区 | 榆关镇 | 付庄 | 付庄3号变压器 | 1302672814 | 付庄3号变压器 | 0 | 黄 |  | 抚宁
8071 | 秦皇岛市 | 抚宁区 | 榆关镇 | 付庄 | 付庄变压器 | 1302719825 | 付庄变压器 | 0 | 黄 |  | 抚宁
8072 | 秦皇岛市 | 抚宁区 | 骊城街道 | 富强社区 | 妇幼家属院变台 | 1303094951 | 妇幼家属院变台 | 166.4948 | 绿 |  | 抚宁
8073 | 秦皇岛市 | 抚宁区 | 榆关镇 | 驸马寨村 | 驸马寨北变压器 | 1302799166 | 驸马寨北变压器 | 0 | 红 |  | 抚宁
8074 | 秦皇岛市 | 抚宁区 | 榆关镇 | 驸马寨村 | 驸马寨南变压器 | 1302672822 | 驸马寨南变压器 | 0 | 黄 |  | 抚宁
8075 | 秦皇岛市 | 抚宁区 | 榆关镇 | 驸马寨村 | 驸马寨水变压器 | 1302672826 | 驸马寨水变压器 | 0 | 黄 |  | 抚宁
8076 | 秦皇岛市 | 抚宁区 | 骊城街道 | 紫荆社区 | 富骅苑箱变1号变压器 | 1605260605425574 | 富骅苑箱变1号变压器 | 416.2371 | 绿 |  | 抚宁
8077 | 秦皇岛市 | 抚宁区 | 骊城街道 | 紫荆社区 | 富骅苑箱变2号变压器 | 1605260605423344 | 富骅苑箱变2号变压器 | 416.2371 | 绿 |  | 抚宁
8078 | 秦皇岛市 | 抚宁区 | 骊城街道 | 富强社区 | 富强园箱变间隔配电变压器 | 1303036027 | 富强园箱变间隔配电变压器 | 262.2294 | 绿 |  | 抚宁
8079 | 秦皇岛市 | 抚宁区 | 船厂路街道 | 富新庄 | 富新庄三号100变压器 | 1302694201 | 富新庄三号100变压器 | 0 | 红 |  | 抚宁
8080 | 秦皇岛市 | 抚宁区 | 牛头崖管理处 | 富新庄 | 富新庄新增分支007杆变压器 | 1302648793 | 富新庄新增分支007杆变压器 | 0 | 红 |  | 抚宁
8081 | 秦皇岛市 | 抚宁区 | 抚宁镇 | 寒江峪村 | 富峪山庄配变 | 1303396585 | 富峪山庄配变 | 1040.5928 | 绿 |  | 抚宁
8082 | 秦皇岛市 | 抚宁区 | 台营镇 | 富裕庄 | 富裕庄3# | 0303665001 | 富裕庄3# | 0 | 红 |  | 抚宁
8083 | 秦皇岛市 | 抚宁区 | 台营镇 | 富裕庄 | 富裕庄北台 | 1302664849 | 富裕庄北台 | 0 | 红 |  | 抚宁
8084 | 秦皇岛市 | 抚宁区 | 台营镇 | 富裕庄 | 富裕庄北台2号 | 1607251105019289 | 富裕庄北台2号 | 0 | 红 |  | 抚宁
8085 | 秦皇岛市 | 抚宁区 | 台营镇 | 富裕庄 | 富裕庄南台 | 1302694356 | 富裕庄南台 | 0 | 红 |  | 抚宁
8086 | 秦皇岛市 | 抚宁区 | 台营镇 | 干涧村 | 干涧北台 | 1302721998 | 干涧北台 | 0 | 红 |  | 抚宁
8087 |  | 抚宁区 | 台营镇 | 干涧村 | 干涧纯水 | 1302664848 | 干涧纯水 | 0 | 红 |  | 抚宁
8088 | 秦皇岛市 | 抚宁区 | 台营镇 | 干涧村 | 干涧东山 | 1605251905016478 | 干涧东山 | 0 | 红 |  | 抚宁
8089 | 秦皇岛市 | 抚宁区 | 台营镇 | 干涧村 | 干涧东台 | 1302721995 | 干涧东台 | 0 | 红 |  | 抚宁
8090 | 秦皇岛市 | 抚宁区 | 台营镇 | 干涧村 | 干涧河东 | 1303318854 | 干涧河东 | 0 | 红 |  | 抚宁
8091 | 秦皇岛市 | 抚宁区 | 台营镇 | 干涧岭村 | 干涧岭 | 1302722003 | 干涧岭 | 0 | 红 |  | 抚宁
8092 |  | 抚宁区 | 台营镇 | 干涧岭村 | 干涧岭纯水 | 1302924736 | 干涧岭纯水 | 0 | 红 |  | 抚宁
8093 | 秦皇岛市 | 抚宁区 | 台营镇 | 干涧村 | 干涧南台 | 1302721997 | 干涧南台 | 0 | 红 |  | 抚宁
8094 | 秦皇岛市 | 抚宁区 | 台营镇 | 干涧村 | 干涧新增 | 1604250305005424 | 干涧新增 | 0 | 红 |  | 抚宁
8095 | 秦皇岛市 | 抚宁区 | 抚宁镇 | 岗上 | 岗上变台 | 1302733332 | 岗上变台 | 29.2197 | 绿 |  | 抚宁
8096 | 秦皇岛市 | 抚宁区 | 船厂路街道 | 高家店村 | 高家店1号变压器 | 1302721379 | 高家店1号变压器 | 112.1397 | 绿 |  | 抚宁
8097 | 秦皇岛市 | 抚宁区 | 船厂路街道 | 高家店村 | 高家店2# | 1303367755 | 高家店2# | 172.9897 | 绿 |  | 抚宁
8098 |  | 抚宁区 | 船厂路街道 | 高家店村 | 高家店２号变压器 | 1302660125 | 高家店２号变压器 | 41.6237 | 绿 |  | 抚宁
8099 | 秦皇岛市 | 抚宁区 | 船厂路街道 | 高家店村 | 高家店3# | 1303367756 | 高家店3# | 116.4948 | 绿 |  | 抚宁
8100 | 秦皇岛市 | 抚宁区 | 大新寨镇 | 高家沟村 | 高家沟 | 1302693763 | 高家沟 | 5.8674 | 绿 |  | 抚宁
8101 |  | 抚宁区 | 大新寨镇 | 高家沟村 | 高家沟2#纯水 | 1302924717 | 高家沟2#纯水 | 24.9742 | 绿 |  | 抚宁
8102 | 秦皇岛市 | 抚宁区 | 船厂路街道 | 高家岭村 | 高家岭分支1号变压器 | 1302720835 | 高家岭分支1号变压器 | 166.4948 | 绿 |  | 抚宁
8103 | 秦皇岛市 | 抚宁区 | 船厂路街道 | 高家岭村 | 高家岭分支2号变压器 | 1302720837 | 高家岭分支2号变压器 | 166.4948 | 绿 |  | 抚宁
8104 | 秦皇岛市 | 抚宁区 | 船厂路街道 | 高家岭村 | 高家岭分支3号变压器 | 1302720836 | 高家岭分支3号变压器 | 130.4948 | 绿 |  | 抚宁
8105 | 秦皇岛市 | 抚宁区 | 抚宁镇 | 高庄 | 高庄东 | 1302733362 | 高庄东 | 262.2294 | 绿 |  | 抚宁
8106 | 秦皇岛市 | 抚宁区 | 抚宁镇 | 高庄 | 高庄西台 | 1302733364 | 高庄西台 | 166.4948 | 绿 |  | 抚宁
8107 | 秦皇岛市 | 抚宁区 | 骊城街道 | 东斜街 | 公安局200公变 | 0303394831 | 公安局200公变 | 292.9897 | 绿 |  | 抚宁
8108 | 秦皇岛市 | 抚宁区 | 骊城街道 | 天马社区 | 公安局公变 | 1302660061 | 公安局公变 | 166.4948 | 绿 |  | 抚宁
8109 | 秦皇岛 | 卢龙县 | 双望镇 | 三里庄村 | 三里庄 | 1302652289 | 三里庄 | 40.1991 | 绿 |  | 卢龙县
8110 | 秦皇岛市 | 抚宁区 | 腾飞路街道 | 孤家子村 | 孤家子变压器 | 1302721097 | 孤家子变压器 | 131.4948 | 绿 |  | 抚宁
8111 | 秦皇岛市 | 抚宁区 | 榆关镇 | 古城子村 | 古城子北公变 | 1302675119 | 古城子北公变 | 0 | 黄 |  | 抚宁
8112 | 秦皇岛市 | 抚宁区 | 榆关镇 | 古城子村 | 古城子东公变 | 1302675121 | 古城子东公变 | 0 | 黄 |  | 抚宁
8113 | 秦皇岛市 | 抚宁区 | 榆关镇 | 古城子村 | 古城子公变 | 1302798989 | 古城子公变 | 0 | 黄 |  | 抚宁
8114 |  | 抚宁区 | 榆关镇 | 古城子村 | 古城子水利变台 | 1302750633 | 古城子水利变台 | 0 | 黄 |  | 抚宁
8115 | 秦皇岛市 | 抚宁区 | 骊城街道 | 观澜小区 | 观澜1#配电室01号变压器 | 0303682457 | 观澜1#配电室01号变压器 | 832.4742 | 绿 |  | 抚宁
8116 | 秦皇岛市 | 抚宁区 | 骊城街道 | 观澜小区 | 观澜1#配电室02号变压器 | 0303682455 | 观澜1#配电室02号变压器 | 832.4742 | 绿 |  | 抚宁
8117 | 秦皇岛市 | 抚宁区 | 骊城街道 | 观澜小区 | 观澜2#照明配电室1#变压器 | 0303682456 | 观澜2#照明配电室1#变压器 | 832.4742 | 绿 |  | 抚宁
8118 | 秦皇岛市 | 抚宁区 | 骊城街道 | 观澜小区 | 观澜2#照明配电室2#变压器 | 0303682458 | 观澜2#照明配电室2#变压器 | 832.4742 | 绿 |  | 抚宁
8119 | 秦皇岛市 | 抚宁区 | 骊城街道 | 观澜小区 | 观澜商业北箱变变压器 | 1605241405183798 | 观澜商业北箱变变压器 | 665.9794 | 绿 |  | 抚宁
8120 | 秦皇岛市 | 抚宁区 | 骊城街道 | 观澜小区 | 观澜商业南箱变压器 | 1605241405181939 | 观澜商业南箱变压器 | 665.9794 | 绿 |  | 抚宁
8121 | 秦皇岛市 | 抚宁区 | 骊城街道 | 观山小区 | 观山小区1号变压器 | 1609240905015170 | 观山小区1号变压器 | 832.4742 | 绿 |  | 抚宁
8122 | 秦皇岛市 | 抚宁区 | 骊城街道 | 观山小区 | 观山小区2号变压器 | 1609240905014274 | 观山小区2号变压器 | 832.4742 | 绿 |  | 抚宁
8123 | 秦皇岛市 | 抚宁区 | 骊城街道 | 观山小区 | 观山小区3号变压器 | 1609240905016461 | 观山小区3号变压器 | 832.4742 | 绿 |  | 抚宁
8124 | 秦皇岛市 | 抚宁区 | 骊城街道 | 观山小区 | 观山小区4号变压器 | 1609240905013081 | 观山小区4号变压器 | 832.4742 | 绿 |  | 抚宁
8125 | 秦皇岛市 | 抚宁区 | 留守营镇 | 官庄 | 官庄1# | 1302725432 | 官庄1# | 83.2474 | 绿 |  | 抚宁
8126 | 秦皇岛市 | 抚宁区 | 留守营镇 | 官庄 | 官庄12# | 1302725423 | 官庄12# | 332.9897 | 绿 |  | 抚宁
8127 |  | 抚宁区 | 留守营镇 | 官庄 | 官庄13# | 1302725434 | 官庄13# | 83.2474 | 绿 |  | 抚宁
8128 |  | 抚宁区 | 留守营镇 | 官庄 | 官庄14# | 1302725433 | 官庄14# | 83.2474 | 绿 |  | 抚宁
8129 |  | 抚宁区 | 留守营镇 | 官庄 | 官庄16# | 1302725429 | 官庄16# | 83.2474 | 绿 |  | 抚宁
8130 | 秦皇岛市 | 抚宁区 | 留守营镇 | 官庄 | 官庄17# | 1302725408 | 官庄17# | 166.4948 | 绿 |  | 抚宁
8131 | 秦皇岛市 | 抚宁区 | 留守营镇 | 官庄 | 官庄18# | 1609240205002900 | 官庄18# | 16.4948 | 绿 |  | 抚宁
8132 |  | 抚宁区 | 留守营镇 | 官庄 | 官庄2# | 1302725431 | 官庄2# | 166.4948 | 绿 |  | 抚宁
8133 | 秦皇岛市 | 抚宁区 | 留守营镇 | 官庄 | 官庄200水 | 1302725409 | 官庄200水 | 20.4948 | 绿 |  | 抚宁
8134 |  | 抚宁区 | 留守营镇 | 官庄 | 官庄20号台区 | 1604250205005868 | 官庄20号台区 | 83.2474 | 绿 |  | 抚宁
8135 |  | 抚宁区 | 留守营镇 | 官庄 | 官庄3# | 1302725430 | 官庄3# | 83.2474 | 绿 |  | 抚宁
8136 | 秦皇岛市 | 抚宁区 | 留守营镇 | 官庄 | 官庄4#100水 | 1302725428 | 官庄4#100水 | 3.2474 | 绿 |  | 抚宁
8137 | 秦皇岛市 | 抚宁区 | 留守营镇 | 官庄 | 官庄4#50 | 1302725426 | 官庄4#50 | 7.5237 | 绿 |  | 抚宁
8138 | 秦皇岛市 | 抚宁区 | 留守营镇 | 官庄 | 官庄4#80 | 1302693581 | 官庄4#80 | 83.2474 | 绿 |  | 抚宁
8139 | 秦皇岛市 | 抚宁区 | 留守营镇 | 官庄 | 官庄5# | 1302725422 | 官庄5# | 83.2474 | 绿 |  | 抚宁
8140 | 秦皇岛市 | 抚宁区 | 留守营镇 | 官庄 | 官庄6#力 | 1302725421 | 官庄6#力 | 166.4948 | 绿 |  | 抚宁
8141 | 秦皇岛市 | 抚宁区 | 留守营镇 | 官庄 | 官庄6#水 | 1302725420 | 官庄6#水 | 3.2474 | 绿 |  | 抚宁
8142 | 秦皇岛市 | 抚宁区 | 留守营镇 | 官庄 | 官庄7# | 1302693573 | 官庄7# | 86.4948 | 绿 |  | 抚宁
8143 | 秦皇岛市 | 抚宁区 | 留守营镇 | 官庄 | 官庄8# | 1302725418 | 官庄8# | 166.4948 | 绿 |  | 抚宁
8144 | 秦皇岛市 | 抚宁区 | 留守营镇 | 官庄 | 官庄9# | 1302725413 | 官庄9# | 33.6147 | 绿 |  | 抚宁
8145 | 秦皇岛市 | 抚宁区 | 留守营镇 | 官庄 | 官庄村北光 | 1302693589 | 官庄村北光 | 118.0397 | 绿 |  | 抚宁
8146 | 秦皇岛市 | 抚宁区 | #N/A | 管庄村 | 官庄新增160 | 1601261305001479 | 官庄新增160 | 36.7759 | 绿 |  | 抚宁
8147 | 秦皇岛市 | 抚宁区 | 骊城街道 | 富强社区 | 广电家属院变压器 | 1605242105121971 | 广电家属院变压器 | 332.9897 | 绿 |  | 抚宁
8148 | 秦皇岛市 | 抚宁区 | 船厂路街道 | 郭高马坊 | 郭高东100变压器 | 1302648785 | 郭高东100变压器 | 0 | 红 |  | 抚宁
8149 | 秦皇岛市 | 抚宁区 | 船厂路街道 | 郭高马坊 | 郭高马坊北100变压器 | 1302648788 | 郭高马坊北100变压器 | 0 | 红 |  | 抚宁
8150 | 秦皇岛市 | 抚宁区 | 船厂路街道 | 郭高马坊 | 郭高马坊北2号综合变台 | 0303681814 | 郭高马坊北2号综合变台 | 0 | 红 |  | 抚宁
8151 | 秦皇岛市 | 抚宁区 | 船厂路街道 | 郭高马坊 | 郭高马坊西200变压器 | 1303540894 | 郭高马坊西200变压器 | 0 | 红 |  | 抚宁
8152 | 秦皇岛市 | 抚宁区 | 船厂路街道 | 郭高马坊 | 郭高南分支001杆郭高南变压器 | 1302648792 | 郭高南分支001杆郭高南变压器 | 0 | 红 |  | 抚宁
8153 | 秦皇岛市 | 抚宁区 | 大新寨镇 | 郭家场村 | 郭家场 | 1302693754 | 郭家场 | 166.4948 | 绿 |  | 抚宁
8154 | 秦皇岛市 | 抚宁区 | 大新寨镇 | 郭家场村 | 郭家场2号 | 0303684178 | 郭家场2号 | 0 | 红 |  | 抚宁
8155 | 秦皇岛市 | 抚宁区 | 骊城街道 | 郭家胡同西路口 | 郭家胡同315公变 | 1302675559 | 郭家胡同315公变 | 0 | 红 |  | 抚宁
8156 | 秦皇岛市 | 抚宁区 | 茶棚乡 | 郭家燕山村 | 郭燕山 | 1302648036 | 郭燕山 | 0 | 红 |  | 抚宁
8157 |  | 抚宁区 | 留守营镇 | 留守营东街村 | 郭营大渠边 | 1302731964 | 郭营大渠边 | 83.2474 | 绿 |  | 抚宁
8158 |  | 抚宁区 | 留守营镇 | 留守营北街村 | 郭营西变50 | 1302731966 | 郭营西变50 | 83.2474 | 绿 |  | 抚宁
8159 | 秦皇岛市 | 抚宁区 | 台营镇 | 郭家庄 | 郭庄 | 1302798836 | 郭庄 | 0 | 红 |  | 抚宁
8160 | 秦皇岛市 | 抚宁区 | 台营镇 | 郭家庄 | 郭庄2号 | 1608250505005306 | 郭庄2号 | 0 | 红 |  | 抚宁
8161 | 秦皇岛市 | 抚宁区 | 台营镇 | 东沟村 | 郭庄东沟 | 1302721991 | 郭庄东沟 | 0 | 红 |  | 抚宁
8162 | 秦皇岛市 | 抚宁区 | 骊城街道 | 富强社区 | 国税公变200 | 1302845700 | 国税公变200 | 332.9897 | 绿 |  | 抚宁
8163 | 秦皇岛市 | 抚宁区 | 骊城街道 | 富强社区 | 国税局家属院公变 | 1606241505000359 | 国税局家属院公变 | 332.9897 | 绿 |  | 抚宁
8164 | 秦皇岛市 | 抚宁区 | 骊城街道 | 迎宾社区 | 国土公变变压器 | 0303562512 | 国土公变变压器 | 524.4588 | 绿 |  | 抚宁
8165 | 秦皇岛市 | 抚宁区 | 隔河头镇 | 花果山村 | 韩台子 | 1302693761 | 韩台子 | 0 | 红 |  | 抚宁
8166 | 秦皇岛市 | 抚宁区 | 榆关镇 | 韩兴庄 | 韩兴庄1#变压器 | 1302723344 | 韩兴庄1#变压器 | 46.4948 | 绿 |  | 抚宁
8167 | 秦皇岛市 | 抚宁区 | 榆关镇 | 韩兴庄 | 韩兴庄2#变压器 | 1302723333 | 韩兴庄2#变压器 | 86.7186 | 绿 |  | 抚宁
8168 | 秦皇岛市 | 抚宁区 | 榆关镇 | 韩兴庄 | 韩兴庄3#变 | 1302723345 | 韩兴庄3#变 | 166.4948 | 绿 |  | 抚宁
8169 | 秦皇岛市 | 抚宁区 | 榆关镇 | 韩义庄 | 韩义庄2号变压器 | 1302720646 | 韩义庄2号变压器 | 34.0148 | 绿 |  | 抚宁
8170 | 秦皇岛市 | 抚宁区 | 榆关镇 | 韩义庄 | 韩义庄3号变台 | 1302843494 | 韩义庄3号变台 | 0 | 红 |  | 抚宁
8171 | 秦皇岛市 | 抚宁区 | 榆关镇 | 韩义庄 | 韩义庄南1号变压器 | 1302720648 | 韩义庄南1号变压器 | 87.2748 | 绿 |  | 抚宁
8172 |  | 抚宁区 | 抚宁镇 | 寒江峪 | 寒江峪北山水台 | 1303041407 | 寒江峪北山水台 | 83.2474 | 绿 |  | 抚宁
8173 | 秦皇岛市 | 抚宁区 | 抚宁镇 | 寒江峪 | 寒江峪东台 | 1302661596 | 寒江峪东台 | 27.9048 | 绿 |  | 抚宁
8174 | 秦皇岛市 | 抚宁区 | 抚宁镇 | 寒江峪 | 寒江峪西台 | 1302723393 | 寒江峪西台 | 0 | 红 |  | 抚宁
8175 | 秦皇岛市 | 抚宁区 | 抚宁镇 | 寒江峪 | 寒江峪中台配电变压器 | 0303092662 | 寒江峪中台配电变压器 | 0 | 红 |  | 抚宁
8176 | 秦皇岛市 | 抚宁区 | 骊城街道 | 学院社区 | 翰林院澜庭 | 1303367100 | 翰林院澜庭 | 832.4742 | 绿 |  | 抚宁
8177 | 秦皇岛市 | 抚宁区 | 骊城街道 | 学院社区 | 翰林院三期AB区配电变压器 | 1303204461 | 翰林院三期AB区配电变压器 | 832.4742 | 绿 |  | 抚宁
8178 | 秦皇岛市 | 抚宁区 | 抚宁镇 | 河潮营 | 河潮营3台 | 1302661592 | 河潮营3台 | 8.0524 | 绿 |  | 抚宁
8179 | 秦皇岛市 | 抚宁区 | 抚宁镇 | 河潮营 | 河潮营4台 | 1302723391 | 河潮营4台 | 3.7474 | 绿 |  | 抚宁
8180 | 秦皇岛市 | 抚宁区 | 抚宁镇 | 河潮营 | 河潮营5号 | 0303681636 | 河潮营5号 | 21.7474 | 绿 |  | 抚宁
8181 | 秦皇岛市 | 抚宁区 | 抚宁镇 | 河潮营 | 河潮营北台 | 1302723388 | 河潮营北台 | 56.0974 | 绿 |  | 抚宁
8182 | 秦皇岛市 | 抚宁区 | 抚宁镇 | 河潮营 | 河潮营南台 | 1302723389 | 河潮营南台 | 5.3724 | 绿 |  | 抚宁
8183 | 秦皇岛市 | 抚宁区 | 留守营镇 | 牛店子 | 河东5# | 1302946171 | 河东5# | 83.2474 | 绿 |  | 抚宁
8184 | 秦皇岛市 | 抚宁区 | 台营镇 | 河口村 | 河口村头 | 1302664837 | 河口村头 | 0 | 红 |  | 抚宁
8185 | 秦皇岛市 | 抚宁区 | 台营镇 | 河口村 | 河口村中 | 1302664838 | 河口村中 | 0 | 红 |  | 抚宁
8186 | 秦皇岛市 | 抚宁区 | 台营镇 | 河口村 | 河口上沟 | 1303347718 | 河口上沟 | 0 | 红 |  | 抚宁
8187 | 秦皇岛市 | 抚宁区 | 榆关镇 | 河西村 | 河西10#变压器 | 1602240105002884 | 河西10#变压器 | 0 | 黄 |  | 抚宁
8188 | 秦皇岛市 | 抚宁区 | 榆关镇 | 河西村 | 河西1号变压器 | 1302720641 | 河西1号变压器 | 0 | 红 |  | 抚宁
8189 | 秦皇岛市 | 抚宁区 | 榆关镇 | 河西村 | 河西2号变压器 | 1302720644 | 河西2号变压器 | 24.7997 | 绿 |  | 抚宁
8190 | 秦皇岛市 | 抚宁区 | 榆关镇 | 河西村 | 河西3号变压器 | 1302720645 | 河西3号变压器 | 0 | 红 |  | 抚宁
8191 | 秦皇岛市 | 抚宁区 | 榆关镇 | 河西村 | 河西4号变压器 | 1302659619 | 河西4号变压器 | 83.2474 | 绿 |  | 抚宁
8192 | 秦皇岛市 | 抚宁区 | 榆关镇 | 河西村 | 河西5#变压器 | 1302659607 | 河西5#变压器 | 157.4948 | 绿 |  | 抚宁
8193 | 秦皇岛市 | 抚宁区 | 榆关镇 | 河西村 | 河西8号变压器 | 1302674152 | 河西8号变压器 | 46.4948 | 绿 |  | 抚宁
8194 | 秦皇岛市 | 抚宁区 | 榆关镇 | 河西村 | 河西9#变压器 | 1303000044 | 河西9#变压器 | 0 | 红 |  | 抚宁
8195 | 秦皇岛市 | 抚宁区 | 榆关镇 | 河西村 | 河西水利变压器 | 1302720642 | 河西水利变压器 | 3.2474 | 绿 |  | 抚宁
8196 | 秦皇岛市 | 抚宁区 | 抚宁镇 | 贺庄村 | 贺庄 | 1302733343 | 贺庄 | 186.3647 | 绿 |  | 抚宁
8197 | 秦皇岛市 | 抚宁区 | 坟坨镇 | 黑山峪村 | 黑山峪 | 1302693560 | 黑山峪 | 0 | 红 |  | 抚宁
8198 | 秦皇岛市 | 抚宁区 | 坟坨镇 | 黑山峪村 | 黑山峪村2# | 0303670074 | 黑山峪村2# | 62.8448 | 绿 |  | 抚宁
8199 | 秦皇岛市 | 抚宁区 | 骊城街道 | 钱庄 | 红光冷食80 | 1302845639 | 红光冷食80 | 166.4948 | 绿 |  | 抚宁
8200 | 秦皇岛市 | 抚宁区 | 骊城街道 | 学院社区 | 宏都3号箱变变压器（右） | 0303641259 | 宏都3号箱变变压器（右） | 416.2371 | 绿 |  | 抚宁
8201 | 秦皇岛市 | 抚宁区 | 骊城街道 | 学院社区 | 宏都大厦充电桩变压器 | 0303549213 | 宏都大厦充电桩变压器 | 524.4588 | 绿 |  | 抚宁
8202 | 秦皇岛市 | 抚宁区 | 骊城街道 | 学院社区 | 宏都佳苑1号变压器 | 0303641112 | 宏都佳苑1号变压器 | 832.4742 | 绿 |  | 抚宁
8203 | 秦皇岛市 | 抚宁区 | 骊城街道 | 学院社区 | 宏都佳苑2号箱变变压器(右) | 0303641260 | 宏都佳苑2号箱变变压器(右) | 416.2371 | 绿 |  | 抚宁
8204 | 秦皇岛市 | 抚宁区 | 骊城街道 | 学院社区 | 宏都佳苑2号箱变变压器(左) | 0303641272 | 宏都佳苑2号箱变变压器(左) | 416.2371 | 绿 |  | 抚宁
8205 | 秦皇岛市 | 抚宁区 | 骊城街道 | 学院社区 | 宏都佳苑3号箱变变压器(左) | 0303641258 | 宏都佳苑3号箱变变压器(左) | 416.2371 | 绿 |  | 抚宁
8206 | 秦皇岛市 | 抚宁区 | 骊城街道 | 天马社区 | 宏光家属院变压器 | 1601252005026736 | 宏光家属院变压器 | 332.9897 | 绿 |  | 抚宁
8207 | 秦皇岛市 | 抚宁区 | 留守营镇 | 宏润小区 | 宏润小区 | 1303302245 | 宏润小区 | 1331.9588 | 绿 |  | 抚宁
8208 | 秦皇岛市 | 抚宁区 | 茶棚乡 | 后白塔村 | 后白塔 | 1303391096 | 后白塔 | 0 | 红 |  | 抚宁
8209 | 秦皇岛市 | 抚宁区 | 茶棚乡 | 后白塔村 | 后白塔5号 | 1610241605031360 | 后白塔5号 | 0 | 红 |  | 抚宁
8210 | 秦皇岛市 | 抚宁区 | 茶棚乡 | 后白塔村 | 后白塔6号 | 1603252705012943 | 后白塔6号 | 0 | 红 |  | 抚宁
8211 | 秦皇岛市 | 抚宁区 | 茶棚乡 | 后白塔村 | 后白塔北台 | 1302648038 | 后白塔北台 | 0 | 红 |  | 抚宁
8212 | 秦皇岛市 | 抚宁区 | 茶棚乡 | 后白塔村 | 后白塔南台 | 1302648039 | 后白塔南台 | 0 | 红 |  | 抚宁
8213 | 秦皇岛市 | 抚宁区 | 茶棚乡 | 后白塔村 | 后白塔中台 | 1302694741 | 后白塔中台 | 0 | 红 |  | 抚宁
8214 | 秦皇岛市 | 抚宁区 | 留守营镇 | 后韩家林村 | 后韩100水 | 1302725333 | 后韩100水 | 166.4948 | 绿 |  | 抚宁
8215 | 秦皇岛市 | 抚宁区 | 留守营镇 | 后韩家林村 | 后韩北6# | 1302897817 | 后韩北6# | 83.2474 | 绿 |  | 抚宁
8216 | 秦皇岛市 | 抚宁区 | 留守营镇 | 后韩家林村 | 后韩村200（22冶） | 1302750270 | 后韩村200（22冶） | 166.4948 | 绿 |  | 抚宁
8217 | 秦皇岛市 | 抚宁区 | 留守营镇 | 后韩家林村 | 后韩东4# | 1302897816 | 后韩东4# | 83.2474 | 绿 |  | 抚宁
8218 | 秦皇岛市 | 抚宁区 | 台营镇 | 后麻达峪 | 后麻达峪北台 | 1302721950 | 后麻达峪北台 | 0 | 红 |  | 抚宁
8219 | 秦皇岛市 | 抚宁区 | 台营镇 | 后麻达峪 | 后麻达峪村口变压器 | 0303656414 | 后麻达峪村口变压器 | 0 | 红 |  | 抚宁
8220 | 秦皇岛市 | 抚宁区 | 台营镇 | 后麻达峪 | 后麻达峪东台 | 1302721969 | 后麻达峪东台 | 0 | 红 |  | 抚宁
8221 | 秦皇岛市 | 抚宁区 | 台营镇 | 后麻达峪 | 后麻达峪西台 | 1302721967 | 后麻达峪西台 | 0 | 红 |  | 抚宁
8222 | 秦皇岛市 | 抚宁区 | 台营镇 | 后麻达峪 | 后麻东台2号 | 1607241005018475 | 后麻东台2号 | 0 | 红 |  | 抚宁
8223 | 秦皇岛市 | 抚宁区 | 坟坨镇 | 后明山 | 后名山4台 | 1302761363 | 后名山4台 | 3.2474 | 绿 |  | 抚宁
8224 | 秦皇岛市 | 抚宁区 | 坟坨镇 | 后明山 | 后明山3台 | 1302657665 | 后明山3台 | 16.6848 | 绿 |  | 抚宁
8225 | 秦皇岛市 | 抚宁区 | 坟坨镇 | 后明山 | 后明山6号公变 | 1303308054 | 后明山6号公变 | 17.2474 | 绿 |  | 抚宁
8226 | 秦皇岛市 | 抚宁区 | 坟坨镇 | 后明山 | 后明山7号公变 | 1303309462 | 后明山7号公变 | 3.5474 | 绿 |  | 抚宁
8227 | 秦皇岛市 | 抚宁区 | 坟坨镇 | 后明山 | 后明山8台 | 1303470631 | 后明山8台 | 13.1959 | 绿 |  | 抚宁
8228 | 秦皇岛市 | 抚宁区 | 坟坨镇 | 后明山 | 后明山四 | 1302657666 | 后明山四 | 88.0748 | 绿 |  | 抚宁
8229 | 秦皇岛市 | 抚宁区 | 坟坨镇 | 后明山 | 后明山下 | 1302761364 | 后明山下 | 0 | 红 |  | 抚宁
8230 | 秦皇岛市 | 抚宁区 | 坟坨镇 | 后明山 | 后明山新5台 | 1302760621 | 后明山新5台 | 0 | 红 |  | 抚宁
8231 | 秦皇岛市 | 抚宁区 | 茶棚乡 | 后石河 | 后石河8号变台 | 1302843296 | 后石河8号变台 | 3.3824 | 绿 |  | 抚宁
8232 | 秦皇岛市 | 抚宁区 | 茶棚乡 | 后石河 | 后石河9号变台 | 1302843297 | 后石河9号变台 | 83.2474 | 绿 |  | 抚宁
8233 | 秦皇岛市 | 抚宁区 | 茶棚乡 | 后石河 | 后石河北地 | 1302647987 | 后石河北地 | 133.1959 | 绿 |  | 抚宁
8234 | 秦皇岛市 | 抚宁区 | 茶棚乡 | 后石河 | 后石河北台 | 1302674593 | 后石河北台 | 0 | 红 |  | 抚宁
8235 | 秦皇岛市 | 抚宁区 | 茶棚乡 | 后石河 | 后石河南80公变 | 1302674591 | 后石河南80公变 | 0 | 红 |  | 抚宁
8236 | 秦皇岛市 | 抚宁区 | 茶棚乡 | 后石河 | 后石河西80公变 | 1302648009 | 后石河西80公变 | 66.5979 | 绿 |  | 抚宁
8237 | 秦皇岛市 | 抚宁区 | 茶棚乡 | 后石河 | 后石河西地80公变 | 1302648008 | 后石河西地80公变 | 0 | 红 |  | 抚宁
8238 | 秦皇岛市 | 抚宁区 | 茶棚乡 | 后石河 | 后石河新台80 | 1302674627 | 后石河新台80 | 103.7648 | 绿 |  | 抚宁
8239 | 秦皇岛市 | 抚宁区 | 茶棚乡 | 后石河 | 后石河新中台变压器 | 0303595031 | 后石河新中台变压器 | 0 | 红 |  | 抚宁
8240 | 秦皇岛市 | 抚宁区 | 茶棚乡 | 后石河 | 后石河中160公变 | 1302674592 | 后石河中160公变 | 0 | 红 |  | 抚宁
8241 | 秦皇岛市 | 抚宁区 | 榆关镇 | 后营村 | 后营北2#变压器 | 1302723343 | 后营北2#变压器 | 0 | 红 |  | 抚宁
8242 | 秦皇岛市 | 抚宁区 | 榆关镇 | 后营村 | 后营北变 | 1302723340 | 后营北变 | 3.3774 | 绿 |  | 抚宁
8243 | 秦皇岛市 | 抚宁区 | 榆关镇 | 后营村 | 后营变 | 1302723341 | 后营变 | 7.7497 | 绿 |  | 抚宁
8244 | 秦皇岛市 | 抚宁区 | 抚宁镇 | 后杨家营村 | 后营变台 | 1302694766 | 后营变台 | 24.4198 | 绿 |  | 抚宁
8245 | 秦皇岛市 | 抚宁区 | 抚宁镇 | 后杨家营村 | 后营水台 | 1303681157 | 后营水台 | 83.2474 | 绿 |  | 抚宁
8246 | 秦皇岛市 | 抚宁区 | 榆关镇 | 后营村 | 后营西变压器 | 0303673257 | 后营西变压器 | 7.7848 | 绿 |  | 抚宁
8247 | 秦皇岛市 | 抚宁区 | 大新寨镇 | 后朱家峪村 | 后朱峪 | 1302693720 | 后朱峪 | 127.3848 | 绿 |  | 抚宁
8248 | 秦皇岛市 | 抚宁区 | 大新寨镇 | 后朱家峪村 | 后朱峪北台 | 1303047362 | 后朱峪北台 | 13.2374 | 绿 |  | 抚宁
8249 | 秦皇岛市 | 抚宁区 | 大新寨镇 | 后朱家峪村 | 后朱峪村中 | 1604250305008137 | 后朱峪村中 | 166.4948 | 绿 |  | 抚宁
8250 | 秦皇岛市 | 抚宁区 | 榆关镇 | 后庄 | 后庄1号变压器 | 1302720643 | 后庄1号变压器 | 105.9497 | 绿 |  | 抚宁
8251 | 秦皇岛市 | 抚宁区 | 榆关镇 | 后庄 | 后庄2号变压器 | 1302719587 | 后庄2号变压器 | 9.5174 | 绿 |  | 抚宁
8252 | 秦皇岛市 | 抚宁区 | 榆关镇 | 后庄 | 后庄3号变压器 | 1302719588 | 后庄3号变压器 | 4.6474 | 绿 |  | 抚宁
8253 | 秦皇岛市 | 抚宁区 | 榆关镇 | 后庄 | 后庄村5# | 0303670119 | 后庄村5# | 11.6048 | 绿 |  | 抚宁
8254 | 秦皇岛市 | 抚宁区 | 榆关镇 | 后庄 | 后庄村6# | 0303670113 | 后庄村6# | 0.25485 | 绿 |  | 抚宁
8255 | 秦皇岛市 | 抚宁区 | 榆关镇 | 后庄 | 后庄四号 | 1303095824 | 后庄四号 | 6.1959 | 绿 |  | 抚宁
8256 | 秦皇岛市 | 抚宁区 | 大新寨镇 | 呼各庄 | 乎各庄2号 | 1608250505011068 | 乎各庄2号 | 83.2474 | 绿 |  | 抚宁
8257 | 秦皇岛市 | 抚宁区 | 大新寨镇 | 呼各庄 | 乎各庄变台 | 1302694679 | 乎各庄变台 | 10.7798 | 绿 |  | 抚宁
8258 | 秦皇岛市 | 抚宁区 | 隔河头镇 | 花果山村 | 花果山 | 1302693760 | 电网_花果山 | 83.2474 | 绿 |  | 抚宁
8259 | 秦皇岛市 | 抚宁区 | 腾飞路街道 | 华义庄 | 华义庄变压器 | 1302721099 | 华义庄变压器 | 8.1774 | 绿 |  | 抚宁
8260 | 秦皇岛市 | 抚宁区 | 台营镇 | 华庄 | 华庄 | 1302694355 | 华庄 | 0 | 红 |  | 抚宁
8261 | 秦皇岛市 | 抚宁区 | 台营镇 | 华庄 | 华庄西台 | 1302762042 | 华庄西台 | 0 | 红 |  | 抚宁
8262 | 秦皇岛市 | 抚宁区 | 台营镇 | 华庄 | 华庄新增南台 | 1303478705 | 华庄新增南台 | 0 | 红 |  | 抚宁
8263 | 秦皇岛市 | 抚宁区 | 坟坨镇 | 滑石后 | 滑石后 | 1302798397 | 滑石后 | 11.9448 | 绿 |  | 抚宁
8264 | 秦皇岛市 | 抚宁区 | 坟坨镇 | 滑石后 | 滑石后北山6台 | 1303422682 | 滑石后北山6台 | 10.7148 | 绿 |  | 抚宁
8265 | 秦皇岛市 | 抚宁区 | 坟坨镇 | 滑石后 | 滑石后东 | 1302657664 | 滑石后东 | 7.4948 | 绿 |  | 抚宁
8266 | 秦皇岛市 | 抚宁区 | 坟坨镇 | 滑石后 | 滑石后上 | 1302657657 | 滑石后上 | 6.8798 | 绿 |  | 抚宁
8267 | 秦皇岛市 | 抚宁区 | 坟坨镇 | 滑石后 | 滑石后下 | 1302694489 | 滑石后下 | 6.2474 | 绿 |  | 抚宁
8268 | 秦皇岛市 | 抚宁区 | 坟坨镇 | 滑石后 | 滑石后中 | 1302759036 | 滑石后中 | 0 | 红 |  | 抚宁
8269 | 秦皇岛市 | 抚宁区 | 坟坨镇 | 滑石前 | 滑石前上台 | 1302732375 | 滑石前上台 | 72.6248 | 绿 |  | 抚宁
8270 | 秦皇岛市 | 抚宁区 | 坟坨镇 | 滑石前 | 滑石前四变台 | 1303422684 | 滑石前四变台 | 0 | 红 |  | 抚宁
8271 | 秦皇岛市 | 抚宁区 | 坟坨镇 | 滑石前 | 滑石前下 | 1302762487 | 滑石前下 | 7.2948 | 绿 |  | 抚宁
8272 | 秦皇岛市 | 抚宁区 | 坟坨镇 | 滑石前 | 滑石前中台 | 1302920722 | 滑石前中台 | 8.9348 | 绿 |  | 抚宁
8273 | 秦皇岛市 | 抚宁区 | 榆关镇 | 荒地 | 荒地公变 | 1302675126 | 荒地公变 | 0 | 红 |  | 抚宁
8274 | 秦皇岛市 | 抚宁区 | 坟坨镇 | 黄宝峪 | 黄宝峪4台 | 0303602178 | 黄宝峪4台 | 0 | 红 |  | 抚宁
8275 |  | 抚宁区 | 坟坨镇 | 黄宝峪 | 黄宝峪5号变 | 1302844511 | 黄宝峪5号变 | 83.2474 | 绿 |  | 抚宁
8276 | 秦皇岛市 | 抚宁区 | 坟坨镇 | 黄宝峪 | 黄宝峪6号 | 1303313904 | 黄宝峪6号 | 26.4948 | 绿 |  | 抚宁
8277 | 秦皇岛市 | 抚宁区 | 坟坨镇 | 黄宝峪 | 黄宝峪7变台 | 0303677035 | 黄宝峪7变台 | 47.4998 | 绿 |  | 抚宁
8278 | 秦皇岛市 | 抚宁区 | 坟坨镇 | 黄宝峪 | 黄宝峪8号变台 | 1608240605004003 | 黄宝峪8号变台 | 0 | 红 |  | 抚宁
8279 | 秦皇岛市 | 抚宁区 | 坟坨镇 | 黄宝峪 | 黄宝峪上 | 1302722636 | 黄宝峪上 | 17.2448 | 绿 |  | 抚宁
8280 | 秦皇岛市 | 抚宁区 | 坟坨镇 | 黄宝峪 | 黄宝峪下2 | 1302799172 | 黄宝峪下2 | 0 | 红 |  | 抚宁
8281 | 秦皇岛市 | 抚宁区 | 坟坨镇 | 黄宝峪 | 黄宝峪中 | 1302722637 | 黄宝峪中 | 136.4948 | 绿 |  | 抚宁
8282 | 秦皇岛市 | 抚宁区 | 留守营镇 | 黄金山头村 | 黄金山头1号照明配电室1#变压器 | 1601261205019707 | 黄金山头1号照明配电室1#变压器 | 258.7288 | 绿 |  | 抚宁
8283 | 秦皇岛市 | 抚宁区 | 留守营镇 | 黄金山头村 | 黄金山头1号照明配电室2#变压器 | 1601261205020467 | 黄金山头1号照明配电室2#变压器 | 319.7688 | 绿 |  | 抚宁
8284 | 秦皇岛市 | 抚宁区 | 留守营镇 | 黄金山头村 | 黄金山头2号照明配电室1号变压器 | 1601261405015893 | 黄金山头2号照明配电室1号变压器 | 812.1428 | 绿 |  | 抚宁
8285 | 秦皇岛市 | 抚宁区 | 留守营镇 | 黄金山头村 | 黄金山头2号照明配电室2号变压器 | 1601261405015897 | 黄金山头2号照明配电室2号变压器 | 965.5228 | 绿 |  | 抚宁
8286 | 秦皇岛市 | 抚宁区 | 留守营镇 | 黄金山头村 | 黄金山头村北 | 0303639273 | 黄金山头村北 | 0 | 红 |  | 抚宁
8287 | 秦皇岛市 | 昌黎 | 新集镇 | 新集镇西马庄子村 | 马庄子2 | 1303412808 | 马庄子2 | 80.47 | 红 | 受上级约束，本季度不具备分布式电源接入空间 | 昌黎供电公司
8288 | 秦皇岛市 | 抚宁区 | 台营镇 | 黄土坎 | 黄土坎南台 | 1302721987 | 黄土坎南台 | 0 | 红 |  | 抚宁
8289 |  | 抚宁区 | 留守营镇 | 黄义庄 | 黄义庄100 | 1302674179 | 黄义庄100 | 83.2474 | 绿 |  | 抚宁
8290 | 秦皇岛市 | 抚宁区 | 留守营镇 | 黄义庄 | 黄义庄100水 | 1302674206 | 黄义庄100水 | 0 | 红 |  | 抚宁
8291 | 秦皇岛市 | 抚宁区 | 留守营镇 | 黄义庄 | 黄义庄30 | 1302796649 | 黄义庄30 | 17.7948 | 绿 |  | 抚宁
8292 |  | 抚宁区 | 留守营镇 | 黄义庄 | 黄义庄50水 | 1302725282 | 黄义庄50水 | 41.6237 | 绿 |  | 抚宁
8293 |  | 抚宁区 | 留守营镇 | 黄义庄 | 黄义庄北2号 | 1303284202 | 黄义庄北2号 | 24.9742 | 绿 |  | 抚宁
8294 | 秦皇岛市 | 抚宁区 | 留守营镇 | 黄义庄 | 黄义庄光160kVA | 1302679466 | 黄义庄光160kVA | 23.1497 | 绿 |  | 抚宁
8295 | 秦皇岛市 | 抚宁区 | 骊城街道 | 明德社区 | 黄庄返迁房三期照明箱变2号配电变压器 | 1303608907 | 黄庄返迁房三期照明箱变2号配电变压器 | 72.9897 | 绿 |  | 抚宁
8296 | 秦皇岛市 | 抚宁区 | 骊城街道 | 鼓楼社区 | 汇景新城二期1#商业变压器 | 1303626902 | 汇景新城二期1#商业变压器 | 665.9794 | 绿 |  | 抚宁
8297 | 秦皇岛市 | 抚宁区 | 骊城街道 | 鼓楼社区 | 汇景新城二期1#照明变压器 | 1303626899 | 汇景新城二期1#照明变压器 | 1040.5928 | 绿 |  | 抚宁
8298 | 秦皇岛市 | 抚宁区 | 骊城街道 | 鼓楼社区 | 汇景新城二期2#照明变压器 | 1303626900 | 汇景新城二期2#照明变压器 | 1040.5928 | 绿 |  | 抚宁
8299 | 秦皇岛市 | 抚宁区 | 骊城街道 | 鼓楼社区 | 汇景新城三期东1#照明箱变变压器 | 1303626905 | 汇景新城三期东1#照明箱变变压器 | 665.9794 | 绿 |  | 抚宁
8300 | 秦皇岛市 | 抚宁区 | 骊城街道 | 鼓楼社区 | 汇景新城三期西#照明箱变变压器 | 1303626904 | 汇景新城三期西#照明箱变变压器 | 665.9794 | 绿 |  | 抚宁
8301 | 秦皇岛市 | 抚宁区 | 骊城街道 | 鼓楼社区 | 汇景新城一期东2#商业变压器 | 1303626901 | 汇景新城一期东2#商业变压器 | 665.9794 | 绿 |  | 抚宁
8302 | 秦皇岛市 | 抚宁区 | 骊城街道 | 鼓楼社区 | 汇景新城一期东2#照明变压器 | 1303626903 | 汇景新城一期东2#照明变压器 | 1040.5928 | 绿 |  | 抚宁
8303 | 秦皇岛市 | 抚宁区 | 骊城街道 | 鼓楼社区 | 汇景新城一期西1#商业变压器 | 0303626754 | 汇景新城一期西1#商业变压器 | 665.9794 | 绿 |  | 抚宁
8304 | 秦皇岛市 | 抚宁区 | 骊城街道 | 鼓楼社区 | 汇景新城一期西1#照明变压器 | 0303626755 | 汇景新城一期西1#照明变压器 | 1040.5928 | 绿 |  | 抚宁
8305 | 秦皇岛市 | 抚宁区 | 大新寨镇 | 贾家河村 | 贾家河 | 1302693755 | 贾家河 | 43.2474 | 绿 |  | 抚宁
8306 | 秦皇岛市 | 抚宁区 | 榆关镇 | 贾庄村 | 贾庄3号变压器 | 0303683378 | 贾庄3号变压器 | 0 | 黄 |  | 抚宁
8307 | 秦皇岛市 | 抚宁区 | 榆关镇 | 贾庄村 | 贾庄北变压器 | 1302672823 | 贾庄北变压器 | 0 | 黄 |  | 抚宁
8308 | 秦皇岛市 | 抚宁区 | 榆关镇 | 贾庄村 | 贾庄南变压器 | 1302672824 | 贾庄南变压器 | 0 | 黄 |  | 抚宁
8309 | 秦皇岛市 | 抚宁区 | 骊城街道 | 金山社区 | 健康路公变 | 0303379203 | 健康路公变 | 307.9897 | 绿 |  | 抚宁
8310 | 秦皇岛市 | 抚宁区 | 骊城街道 | 骊祥街 | 健康南街公变 | 1303183418 | 健康南街公变 | 166.4948 | 绿 |  | 抚宁
8311 | 秦皇岛市 | 抚宁区 | 大新寨镇 | 箭杆岭村 | 箭杆岭 | 1302693758 | 箭杆岭 | 83.2474 | 绿 |  | 抚宁
8312 | 秦皇岛市 | 抚宁区 | 骊城街道 | 紫荆社区 | 交警大队250箱变间隔配电变压器 | 0303562212 | 交警大队250箱变间隔配电变压器 | 262.2294 | 绿 |  | 抚宁
8313 | 秦皇岛市 | 抚宁区 | 骊城街道 | 富强社区 | 交通局家属院公变变压器 | 0303562511 | 交通局家属院公变变压器 | 166.4948 | 绿 |  | 抚宁
8314 | 秦皇岛市 | 抚宁区 | 台营镇 | 竭家沟 | 竭家沟 | 1302721986 | 竭家沟 | 0 | 红 |  | 抚宁
8315 | 秦皇岛市 | 抚宁区 | 台营镇 | 竭家沟 | 竭家沟纯水2# | 1302845400 | 竭家沟纯水2# | 0 | 红 |  | 抚宁
8316 | 秦皇岛市 | 抚宁区 | 大新寨镇 | 界岭口村 | 界岭口 | 1302693771 | 界岭口 | 83.2474 | 绿 |  | 抚宁
8317 | 秦皇岛市 | 抚宁区 | 大新寨镇 | 界岭口村 | 界岭口北台 | 1612241805010077 | 界岭口北台 | 13.2474 | 绿 |  | 抚宁
8318 | 秦皇岛市 | 抚宁区 | 大新寨镇 | 界岭口村 | 界岭口南台 | 1302693770 | 界岭口南台 | 3.2474 | 绿 |  | 抚宁
8319 | 秦皇岛市 | 抚宁区 | 大新寨镇 | 界岭口村 | 界岭口西台 | 1612241805007413 | 界岭口西台 | 83.2474 | 绿 |  | 抚宁
8320 | 秦皇岛市 | 抚宁区 | 骊城街道 | 富强社区 | 金属建材家属院 | 1302987882 | 金属建材家属院 | 274.6397 | 绿 |  | 抚宁
8321 | 秦皇岛市 | 抚宁区 | 榆关镇 | 京哈高速北戴河服务区 | 京哈高速北戴河服务区（北区）充电站间隔配电变压器 | 1303296400 | 京哈高速北戴河服务区（北区）充电站间隔配电变压器 | 0 | 黄 |  | 抚宁
8322 | 秦皇岛市 | 抚宁区 | 榆关镇 | 京哈高速北戴河服务区 | 京哈高速北戴河服务区（南区）充电站间隔配电变压器 | 1303296399 | 京哈高速北戴河服务区（南区）充电站间隔配电变压器 | 0 | 黄 |  | 抚宁
8323 | 秦皇岛市 | 抚宁区 | 骊城街道 | 金山社区 | 京西100公变 | 1302675563 | 京西100公变 | 106.4948 | 绿 |  | 抚宁
8324 | 秦皇岛市 | 抚宁区 | 骊城街道 | 明德社区 | 景尚商业配电变压器 | 1303403462 | 景尚商业配电变压器 | 1040.5928 | 绿 |  | 抚宁
8325 | 秦皇岛市 | 抚宁区 | 骊城街道 | 紫荆社区 | 静雅芳庭配电室1号变压器 | 0303639413 | 静雅芳庭配电室1号变压器 | 1040.5928 | 绿 |  | 抚宁
8326 | 秦皇岛市 | 抚宁区 | 骊城街道 | 紫荆社区 | 静雅芳庭配电室2号变 | 1303639794 | 静雅芳庭配电室2号变 | 942.0178 | 绿 |  | 抚宁
8327 | 秦皇岛市 | 抚宁区 | 骊城街道 | 紫荆社区 | 静雅芳庭箱变3号变压器 | 0303639412 | 静雅芳庭箱变3号变压器 | 538.2794 | 绿 |  | 抚宁
8328 | 秦皇岛市 | 抚宁区 | 坟坨镇 | 旧县 | 旧县6台 | 1303470629 | 旧县6台 | 8.1448 | 绿 |  | 抚宁
8329 | 秦皇岛市 | 抚宁区 | 坟坨镇 | 旧县 | 旧县北山5台 | 1303422683 | 旧县北山5台 | 6.8448 | 绿 |  | 抚宁
8330 | 秦皇岛市 | 抚宁区 | 坟坨镇 | 旧县 | 旧县南台 | 1302657652 | 旧县南台 | 12.5374 | 绿 |  | 抚宁
8331 | 秦皇岛市 | 抚宁区 | 坟坨镇 | 旧县 | 旧县上 | 1302657653 | 旧县上 | 11.4148 | 绿 |  | 抚宁
8332 | 秦皇岛市 | 抚宁区 | 坟坨镇 | 旧县 | 旧县下 | 1302657655 | 旧县下 | 50.6186 | 绿 |  | 抚宁
8333 | 秦皇岛市 | 抚宁区 | 坟坨镇 | 旧县 | 旧县中 | 1302657654 | 旧县中 | 189.7697 | 绿 |  | 抚宁
8334 |  | 抚宁区 | 郦城大街 | 白果树村 | 就业服务局 | 1303384062 | 就业服务局 | 332.9897 | 绿 |  | 抚宁
8335 | 秦皇岛市 | 抚宁区 | 台营镇 | 巨各庄 | 巨各庄1号 | 1604250305009068 | 巨各庄1号 | 0 | 红 |  | 抚宁
8336 | 秦皇岛市 | 抚宁区 | 台营镇 | 巨各庄 | 巨各庄大棚 | 1302664869 | 巨各庄大棚 | 0 | 红 |  | 抚宁
8337 | 秦皇岛市 | 抚宁区 | 台营镇 | 巨各庄 | 巨各庄东台 | 1302664870 | 巨各庄东台 | 0 | 红 |  | 抚宁
8338 | 秦皇岛市 | 抚宁区 | 台营镇 | 巨各庄 | 巨各庄南 | 1604250305008129 | 巨各庄南 | 0 | 红 |  | 抚宁
8339 | 秦皇岛市 | 抚宁区 | 台营镇 | 巨各庄 | 巨各庄西台 | 1302664840 | 巨各庄西台 | 0 | 红 |  | 抚宁
8340 | 秦皇岛市 | 抚宁区 | 骊城街道 | 小西街 | 看守所160 | 1302843550 | 看守所160 | 237.2294 | 绿 |  | 抚宁
8341 | 秦皇岛市 | 抚宁区 | 台营镇 | 康各庄 | 康各庄2号 | 1302675088 | 康各庄2号 | 0 | 红 |  | 抚宁
8342 | 秦皇岛市 | 抚宁区 | 台营镇 | 康各庄 | 康各庄80 | 1302664817 | 康各庄80 | 0 | 红 |  | 抚宁
8343 | 秦皇岛市 | 抚宁区 | 台营镇 | 康各庄 | 康各庄东台 | 1604250305008133 | 康各庄东台 | 0 | 红 |  | 抚宁
8344 | 秦皇岛市 | 抚宁区 | 榆关镇 | 岚山 | 岚山4号变压器 | 1302694230 | 岚山4号变压器 | 0 | 黄 |  | 抚宁
8345 | 秦皇岛市 | 抚宁区 | 榆关镇 | 岚山 | 岚山东200变压器 | 1302799096 | 岚山东200变压器 | 0 | 黄 |  | 抚宁
8346 | 秦皇岛市 | 抚宁区 | 榆关镇 | 岚山 | 岚山南变压器 | 1302694231 | 岚山南变压器 | 0 | 黄 |  | 抚宁
8347 | 秦皇岛市 | 抚宁区 | 榆关镇 | 岚山 | 岚山西变压器 | 1302721328 | 岚山西变压器 | 0 | 黄 |  | 抚宁
8348 | 秦皇岛市 | 抚宁区 | 榆关镇 | 老岭沟 | 老岭沟2号变压器 | 1612241005020776 | 老岭沟2号变压器 | 34.4748 | 绿 |  | 抚宁
8349 | 秦皇岛市 | 抚宁区 | 榆关镇 | 老岭沟 | 老岭沟变压器 | 1302723337 | 老岭沟变压器 | 0 | 黄 |  | 抚宁
8350 | 秦皇岛市 | 抚宁区 | 牛头崖镇 | 老鸦窝 | 老鸦窝100变压器 | 1302723271 | 老鸦窝100变压器 | 0 | 红 |  | 抚宁
8351 | 秦皇岛市 | 抚宁区 | 牛头崖镇 | 老鸦窝 | 老鸦窝东100 | 1302723272 | 老鸦窝东100 | 0 | 红 |  | 抚宁
8352 | 秦皇岛市 | 抚宁区 | 牛头崖镇 | 老鸦窝 | 老鸦窝小庄变压器 | 1302658164 | 老鸦窝小庄变压器 | 0 | 红 |  | 抚宁
8353 | 秦皇岛市 | 抚宁区 | 牛头崖镇 | 老鸦窝 | 老鸦窝新增200变压器 | 1605242305199345 | 老鸦窝新增200变压器 | 7.4148 | 绿 |  | 抚宁
8354 | 秦皇岛市 | 抚宁区 | 骊城街道 | 富强社区 | 骊城200公变 | 1303020131 | 骊城200公变 | 166.4948 | 绿 |  | 抚宁
8355 | 秦皇岛市 | 抚宁区 | 骊城街道 | 富强社区 | 骊祥街公变 | 1609251505013530 | 骊祥街公变 | 307.9897 | 绿 |  | 抚宁
8356 | 秦皇岛市 | 抚宁区 | 台营镇 | 李各庄 | 李各庄 | 1302721985 | 李各庄 | 36.4448 | 绿 |  | 抚宁
8357 | 秦皇岛市 | 抚宁区 | 台营镇 | 李各庄 | 李各庄2# | 1612232205007076 | 李各庄2# | 87.1948 | 绿 |  | 抚宁
8358 | 秦皇岛市 | 抚宁区 | 台营镇 | 李各庄 | 李各庄纯水 | 1302845397 | 李各庄纯水 | 83.2474 | 绿 |  | 抚宁
8359 | 秦皇岛市 | 抚宁区 | 茶棚乡 | 李官营 | 李官营东台 | 1302648337 | 李官营东台 | 21.2848 | 绿 |  | 抚宁
8360 | 秦皇岛市 | 抚宁区 | 茶棚乡 | 李官营 | 李官营西台 | 1302648338 | 李官营西台 | 17.0059 | 绿 |  | 抚宁
8361 | 秦皇岛市 | 抚宁区 | 抚宁镇 | 李家堡子 | 李家堡子 | 1302661586 | 李家堡子 | 66.9948 | 绿 |  | 抚宁
8362 | 秦皇岛市 | 抚宁区 | 抚宁镇 | 李家堡子 | 李家堡子2# | 1604241205183517 | 李家堡子2# | 0 | 红 |  | 抚宁
8363 | 秦皇岛市 | 抚宁区 | 榆关镇 | 李庄 | 李庄2#变压器 | 1302846745 | 李庄2#变压器 | 0 | 黄 |  | 抚宁
8364 | 秦皇岛市 | 抚宁区 | 榆关镇 | 李庄 | 李庄80变压器 | 1302719818 | 李庄80变压器 | 0 | 黄 |  | 抚宁
8365 | 秦皇岛市 | 抚宁区 | 榆关镇 | 李庄 | 李庄三号柱上变压器 | 1303439069 | 李庄三号柱上变压器 | 0 | 黄 |  | 抚宁
8366 | 秦皇岛市 | 抚宁区 | 茶棚乡 | 李官营 | 李庄营变台 | 1302843374 | 李庄营变台 | 32.7048 | 绿 |  | 抚宁
8367 | 秦皇岛市 | 抚宁区 | 大新寨镇 | 梁家湾村 | 梁家湾 | 1302693739 | 梁家湾 | 83.2474 | 绿 |  | 抚宁
8368 | 秦皇岛市 | 抚宁区 | 大新寨镇 | 梁家湾村 | 梁家湾东变 | 1303468022 | 梁家湾东变 | 332.9897 | 绿 |  | 抚宁
8369 | 秦皇岛市 | 抚宁区 | 大新寨镇 | 梁家湾村 | 梁家湾南变 | 1303468021 | 梁家湾南变 | 296.9897 | 绿 |  | 抚宁
8370 | 秦皇岛市 | 抚宁区 | 大新寨镇 | 梁家湾村 | 梁家湾西变 | 1303468023 | 梁家湾西变 | 332.9897 | 绿 |  | 抚宁
8371 | 秦皇岛市 | 抚宁区 | 骊城街道 | 粮食局家属院 | 粮食局家属院箱变变压器 | 1606251705007373 | 粮食局家属院箱变变压器 | 158.1186 | 绿 |  | 抚宁
8372 |  | 抚宁区 | 台营镇 | 三里庄村 | 亮甲台（四村）变台新增 | 1303144726 | 亮甲台（四村）变台新增 | 83.2474 | 绿 |  | 抚宁
8373 | 秦皇岛市 | 抚宁区 | 骊城街道 | 骊城大街西段北侧 | 林西（2）200公变 | 1302694374 | 林西（2）200公变 | 166.4948 | 绿 |  | 抚宁
8374 | 秦皇岛市 | 抚宁区 | 骊城街道 | 骊城大街西段北侧 | 林西一200公变 | 1302693773 | 林西一200公变 | 166.4948 | 绿 |  | 抚宁
8375 | 秦皇岛市 | 抚宁区 | 牛头崖镇 | 岭上村 | 岭上北水分支007杆新增变压器 | 1302647968 | 岭上北水分支007杆新增变压器 | 0 | 红 |  | 抚宁
8376 | 秦皇岛市 | 抚宁区 | 牛头崖镇 | 岭上村 | 岭上村南柱上变压器 | 1303605293 | 岭上村南柱上变压器 | 0 | 红 |  | 抚宁
8377 | 秦皇岛市 | 抚宁区 | 牛头崖镇 | 岭上村 | 岭上街里分支003杆岭上村变压器 | 1302647967 | 岭上街里分支003杆岭上村变压器 | 0 | 红 |  | 抚宁
8378 | 秦皇岛市 | 抚宁区 | 茶棚乡 | 刘各庄 | 刘各庄北250公变 | 1302674612 | 刘各庄北250公变 | 0 | 红 |  | 抚宁
8379 | 秦皇岛市 | 抚宁区 | 茶棚乡 | 刘各庄 | 刘各庄南50公变 | 0303394725 | 刘各庄南50公变 | 0 | 红 |  | 抚宁
8380 | 秦皇岛市 | 抚宁区 | 茶棚乡 | 刘各庄 | 刘各庄南地50 | 1302798677 | 刘各庄南地50 | 10.4498 | 绿 |  | 抚宁
8381 | 秦皇岛 | 卢龙县 | 卢龙镇 | 马庄子村 | 马庄子2 | 1302657487 | 马庄子2 | 12.9593 | 绿 |  | 卢龙县
8382 | 秦皇岛市 | 抚宁区 | 抚宁镇 | 刘家沟 | 刘家沟变台 | 1302723383 | 刘家沟变台 | 0 | 红 |  | 抚宁
8383 | 秦皇岛市 | 抚宁区 | 船厂路街道 | 刘马坊 | 刘马坊200变压器（中心村） | 1302648791 | 刘马坊200变压器（中心村） | 0 | 红 |  | 抚宁
8384 | 秦皇岛市 | 抚宁区 | 茶棚乡 | 刘家燕山村 | 刘燕山 | 1302648035 | 刘燕山 | 0 | 红 |  | 抚宁
8385 | 秦皇岛市 | 抚宁区 | 留守营镇 | 刘义庄村 | 刘义庄100变压器 | 0303607174 | 刘义庄100变压器 | 8.5048 | 绿 |  | 抚宁
8386 | 秦皇岛市 | 抚宁区 | 抚宁镇 | 刘庄村 | 刘庄北 | 0303394830 | 刘庄北 | 8.2048 | 绿 |  | 抚宁
8387 | 秦皇岛市 | 抚宁区 | 抚宁镇 | 刘庄村 | 刘庄东台 | 1302733363 | 刘庄东台 | 9.6448 | 绿 |  | 抚宁
8388 | 秦皇岛市 | 抚宁区 | 抚宁镇 | 刘庄村 | 刘庄南地 | 1302733361 | 刘庄南地 | 27.5298 | 绿 |  | 抚宁
8389 | 秦皇岛市 | 抚宁区 | 抚宁镇 | 刘庄村 | 刘庄南台 | 1302733360 | 刘庄南台 | 41.6237 | 绿 |  | 抚宁
8390 | 秦皇岛市 | 抚宁区 | 抚宁镇 | 刘庄村 | 刘庄水库公变 | 0303530429 | 刘庄水库公变 | 6.4948 | 绿 |  | 抚宁
8391 | 秦皇岛市 | 抚宁区 | 抚宁镇 | 刘庄村 | 刘庄西水 | 1303183402 | 刘庄西水 | 166.4948 | 绿 |  | 抚宁
8392 | 秦皇岛市 | 抚宁区 | 留守营镇 | 留守营北街村 | 留北街大渠边 | 1302731965 | 留北街大渠边 | 133.1959 | 绿 |  | 抚宁
8393 | 秦皇岛市 | 抚宁区 | 留守营镇 | 郭营村 | 留北街郭营西50 | 1302731967 | 留北街郭营西50 | 43.2474 | 绿 |  | 抚宁
8394 | 秦皇岛市 | 抚宁区 | 留守营镇 | 留守营东街村 | 留东街160 | 1302731983 | 留东街160 | 166.4948 | 绿 |  | 抚宁
8395 | 秦皇岛市 | 抚宁区 | 留守营镇 | 留守营东街村 | 留东街西南200变压器 | 1303026596 | 留东街西南200变压器 | 166.4948 | 绿 |  | 抚宁
8396 |  | 抚宁区 | 留守营镇 | 后韩家林村 | 留樊二后韩西水 | 1302846749 | 留樊二后韩西水 | 83.2474 | 绿 |  | 抚宁
8397 | 秦皇岛市 | 抚宁区 | 留守营镇 | 留守营镇 | 留丰线磷肥厂家属院（高压磁卡）变压器 | 1303166856 | 留丰线磷肥厂家属院（高压磁卡）变压器 | 83.2474 | 绿 |  | 抚宁
8398 |  | 抚宁区 | 留守营镇 | 官庄村 | 留官线前韩铁路东50 | 1303011526 | 留官线前韩铁路东50 | 41.6237 | 绿 |  | 抚宁
8399 |  | 抚宁区 | 留守营镇 | 新立庄村 | 留官线前韩铁路西50 | 1303011527 | 留官线前韩铁路西50 | 83.2474 | 绿 |  | 抚宁
8400 |  | 抚宁区 | 留守营镇 | 留守营西街村 | 留南街铁路北柱上变压器 | 1303290926 | 留南街铁路北柱上变压器 | 83.2474 | 绿 |  | 抚宁
8401 | 秦皇岛市 | 抚宁区 | 留守营镇 | 留守营北街村 | 留守营北街路边 | 1302798923 | 留守营北街路边 | 83.2474 | 绿 |  | 抚宁
8402 | 秦皇岛市 | 抚宁区 | 留守营镇 | 留守营东街村 | 留守营东街100 | 1302762304 | 留守营东街100 | 83.2474 | 绿 |  | 抚宁
8403 | 秦皇岛市 | 抚宁区 | 留守营镇 | 留守营东街村 | 留守营东街50 | 1302798919 | 留守营东街50 | 332.9897 | 绿 |  | 抚宁
8404 | 秦皇岛市 | 抚宁区 | 留守营镇 | 留守营南街村 | 留守营南街光315 | 1302693436 | 留守营南街光315 | 10.4194 | 绿 |  | 抚宁
8405 | 秦皇岛市 | 抚宁区 | 留守营镇 | 留守营南街村 | 留守营南街西光 | 1303480855 | 留守营南街西光 | 146.4397 | 绿 |  | 抚宁
8406 | 秦皇岛市 | 抚宁区 | 留守营镇 | 铁路家属院 | 留守营铁路北家属院 | 1303571012 | 留守营铁路北家属院 | 332.9897 | 绿 |  | 抚宁
8407 | 秦皇岛市 | 抚宁区 | 留守营镇 | 铁路家属院 | 留守营铁路南家属院 | 1303571011 | 留守营铁路南家属院 | 83.2474 | 绿 |  | 抚宁
8408 | 秦皇岛市 | 抚宁区 | 留守营镇 | 留守营镇 | 留守营线造纸厂家属院（磁卡）柱上变压器 | 1303109071 | 留守营线造纸厂家属院（磁卡）柱上变压器 | 262.2294 | 绿 |  | 抚宁
8409 | 秦皇岛市 | 抚宁区 | 台营镇 | 柳各庄 | 柳各庄 | 1303391128 | 柳各庄 | 0 | 红 |  | 抚宁
8410 | 秦皇岛市 | 抚宁区 | 台营镇 | 柳各庄 | 柳各庄北台 | 1302750308 | 柳各庄北台 | 0 | 红 |  | 抚宁
8411 | 秦皇岛市 | 抚宁区 | 台营镇 | 柳各庄 | 柳各庄东台 | 1302664832 | 柳各庄东台 | 0 | 红 |  | 抚宁
8412 | 秦皇岛市 | 抚宁区 | 台营镇 | 柳各庄 | 柳各庄南台 | 1302664794 | 柳各庄南台 | 0 | 红 |  | 抚宁
8413 |  | 抚宁区 | 台营镇 | 柳各庄 | 柳各庄山上纯水 | 1604260705029843 | 柳各庄山上纯水 | 0 | 红 |  | 抚宁
8414 | 秦皇岛市 | 抚宁区 | 大新寨镇 | 柳树沟村 | 柳树沟 | 1302693767 | 柳树沟 | 3.2474 | 绿 |  | 抚宁
8415 |  | 抚宁区 | 台营镇 | 程家沟村 | 柳树沟大棚 | 1302693762 | 柳树沟大棚 | 83.2474 | 绿 |  | 抚宁
8416 | 秦皇岛市 | 抚宁区 | 大新寨镇 | 柳树沟村 | 柳树沟西台 | 1607250105135068 | 柳树沟西台 | 83.2474 | 绿 |  | 抚宁
8417 | 秦皇岛市 | 抚宁区 | 台营镇 | 台营六村 | 六村1# | 1303391130 | 六村1# | 0 | 红 |  | 抚宁
8418 | 秦皇岛市 | 抚宁区 | 台营镇 | 台营六村 | 六村二号 | 1608251105001971 | 六村二号 | 0 | 红 |  | 抚宁
8419 | 秦皇岛市 | 抚宁区 | 抚宁镇 | 龙虎庄村 | 龙虎庄变台 | 1302694770 | 龙虎庄变台 | 129.6448 | 绿 |  | 抚宁
8420 | 秦皇岛市 | 抚宁区 | 抚宁镇 | 龙虎庄村 | 龙虎庄村2变台 | 1303317428 | 龙虎庄村2变台 | 21.4948 | 绿 |  | 抚宁
8421 | 秦皇岛市 | 抚宁区 | 榆关镇 | 龙口店 | 龙口店东变压器 | 1302672819 | 龙口店东变压器 | 0 | 红 |  | 抚宁
8422 | 秦皇岛市 | 抚宁区 | 榆关镇 | 龙口店 | 龙口店西变压器 | 1302672820 | 龙口店西变压器 | 0 | 红 |  | 抚宁
8423 | 秦皇岛市 | 抚宁区 | 榆关镇 | 龙腰 | 龙腰南50变压器 | 1302672805 | 龙腰南50变压器 | 0 | 黄 |  | 抚宁
8424 | 秦皇岛市 | 抚宁区 | 榆关镇 | 龙腰 | 龙腰南变压器 | 1302672804 | 龙腰南变压器 | 0 | 黄 |  | 抚宁
8425 | 秦皇岛市 | 抚宁区 | 榆关镇 | 龙腰 | 龙腰水利变台 | 1303193929 | 龙腰水利变台 | 0 | 红 |  | 抚宁
8426 | 秦皇岛市 | 抚宁区 | 骊城街道 | 金山社区 | 龙园二期配电变压器 | 1303384762 | 龙园二期配电变压器 | 0 | 红 |  | 抚宁
8427 |  | 抚宁区 | 茶棚乡 | 西桃园村 | 卢丰口南水变台 | 1303049705 | 卢丰口南水变台 | 83.2474 | 绿 |  | 抚宁
8428 | 秦皇岛市 | 抚宁区 | 牛头崖镇 | 卢王庄 | 卢王庄北地新增柱上变压器 | 0303603494 | 卢王庄北地新增柱上变压器 | 7.4548 | 绿 |  | 抚宁
8429 | 秦皇岛市 | 抚宁区 | 牛头崖镇 | 卢王庄 | 卢王庄东铺变压器 | 1302647971 | 卢王庄东铺变压器 | 166.4948 | 绿 |  | 抚宁
8430 | 秦皇岛市 | 抚宁区 | 牛头崖镇 | 卢王庄 | 卢王庄东站分支003杆卢王庄东站变压器 | 1302647980 | 卢王庄东站分支003杆卢王庄东站变压器 | 0 | 红 |  | 抚宁
8431 | 秦皇岛市 | 抚宁区 | 牛头崖镇 | 卢王庄 | 卢王庄东砖分支001杆卢王庄东砖变压器 | 1302647977 | 卢王庄东砖分支001杆卢王庄东砖变压器 | 122.0386 | 绿 |  | 抚宁
8432 | 秦皇岛市 | 抚宁区 | 牛头崖镇 | 卢王庄 | 卢王庄沟门子分支003杆沟门子变压器 | 1302647984 | 卢王庄沟门子分支003杆沟门子变压器 | 0 | 红 |  | 抚宁
8433 | 秦皇岛市 | 抚宁区 | 牛头崖镇 | 卢王庄 | 卢王庄光新增柱上变压器 | 0303603493 | 卢王庄光新增柱上变压器 | 86.6948 | 绿 |  | 抚宁
8434 |  | 抚宁区 | 牛头崖镇 | 卢王庄 | 卢王庄果木园分支002杆果木园50变压器 | 1302647952 | 卢王庄果木园分支002杆果木园50变压器 | 83.2474 | 绿 |  | 抚宁
8435 | 秦皇岛市 | 抚宁区 | 牛头崖镇 | 卢王庄 | 卢王庄果木园分支007杆卢王庄果木园30变台变压器 | 1302647953 | 卢王庄果木园分支007杆卢王庄果木园30变台变压器 | 83.2474 | 绿 |  | 抚宁
8436 | 秦皇岛市 | 抚宁区 | 牛头崖镇 | 卢王庄 | 卢王庄街里分支011杆卢王庄街里变压器 | 1302647978 | 卢王庄街里分支011杆卢王庄街里变压器 | 0 | 黄 |  | 抚宁
8437 | 秦皇岛市 | 抚宁区 | 牛头崖镇 | 卢王庄 | 卢王庄街里分支013杆卢王庄光变压器 | 1302647979 | 卢王庄街里分支013杆卢王庄光变压器 | 16.5324 | 绿 |  | 抚宁
8438 | 秦皇岛市 | 抚宁区 | 牛头崖镇 | 卢王庄 | 卢王庄街里新增变压器 | 1612231205180262 | 卢王庄街里新增变压器 | 58.2398 | 绿 |  | 抚宁
8439 | 秦皇岛市 | 抚宁区 | 牛头崖镇 | 卢王庄 | 卢王庄狼沙变压器 | 1302647972 | 卢王庄狼沙变压器 | 43.2474 | 绿 |  | 抚宁
8440 | 秦皇岛市 | 抚宁区 | 牛头崖镇 | 卢王庄 | 卢王庄南站分支003杆卢王庄南站变压器 | 1302647954 | 卢王庄南站分支003杆卢王庄南站变压器 | 0 | 红 |  | 抚宁
8441 | 秦皇岛市 | 抚宁区 | 牛头崖镇 | 卢王庄 | 卢王庄上坎子变压器 | 1302647949 | 卢王庄上坎子变压器 | 106.4948 | 绿 |  | 抚宁
8442 | 秦皇岛市 | 抚宁区 | 牛头崖镇 | 卢王庄 | 卢王庄四队场100变压器 | 1302721025 | 卢王庄四队场100变压器 | 9.3774 | 绿 |  | 抚宁
8443 | 秦皇岛市 | 抚宁区 | 牛头崖镇 | 卢王庄 | 卢王庄四队场新增柱上变压器 | 0303603476 | 卢王庄四队场新增柱上变压器 | 166.4948 | 绿 |  | 抚宁
8444 | 秦皇岛市 | 抚宁区 | 牛头崖镇 | 卢王庄 | 卢王庄四队田园分支002杆变压器 | 1302647957 | 卢王庄四队田园分支002杆变压器 | 45.2374 | 绿 |  | 抚宁
8445 | 秦皇岛市 | 抚宁区 | 牛头崖镇 | 卢王庄 | 卢王庄四队田园新增柱上变压器 | 0303603492 | 卢王庄四队田园新增柱上变压器 | 37.7748 | 绿 |  | 抚宁
8446 | 秦皇岛市 | 抚宁区 | 牛头崖镇 | 卢王庄 | 卢王庄卫生院变压器 | 1303400662 | 卢王庄卫生院变压器 | 10.2948 | 绿 |  | 抚宁
8447 | 秦皇岛市 | 抚宁区 | 牛头崖镇 | 卢王庄 | 卢王庄卫生院分支009杆卢王庄卫生院变压器 | 1302730637 | 卢王庄卫生院分支009杆卢王庄卫生院变压器 | 74.8459 | 绿 |  | 抚宁
8448 | 秦皇岛市 | 抚宁区 | 牛头崖镇 | 卢王庄 | 卢王庄信用社门前柱上变压器 | 0303603495 | 卢王庄信用社门前柱上变压器 | 0 | 红 |  | 抚宁
8449 |  | 抚宁区 | 牛头崖镇 | 卢王庄 | 卢王庄一队场分支004杆变压器 | 1302647955 | 卢王庄一队场分支004杆变压器 | 83.2474 | 绿 |  | 抚宁
8450 | 秦皇岛市 | 抚宁区 | 牛头崖镇 | 卢王庄 | 卢王庄纸厂北变压器 | 1302647981 | 卢王庄纸厂北变压器 | 1.6237 | 绿 |  | 抚宁
8451 | 秦皇岛市 | 抚宁区 | 牛头崖镇 | 蒲兰 | 卢乡分支004杆卢乡门前变压器 | 1302648402 | 卢乡分支004杆卢乡门前变压器 | 83.2474 | 绿 |  | 抚宁
8452 | 秦皇岛市 | 抚宁区 | 牛头崖镇 | 卢王庄 | 卢乡门前分支003杆卢王庄乡门前变压器 | 1302647985 | 卢乡门前分支003杆卢王庄乡门前变压器 | 58.9548 | 绿 |  | 抚宁
8453 | 秦皇岛市 | 抚宁区 | 牛头崖镇 | 蒲兰 | 卢乡小户总表变压器 | 1302648403 | 卢乡小户总表变压器 | 8.2774 | 绿 |  | 抚宁
8454 | 秦皇岛市 | 抚宁区 | 坟坨镇 | 卢峰口 | 芦丰口东台 | 1302820326 | 芦丰口东台 | 0 | 红 |  | 抚宁
8455 | 秦皇岛市 | 抚宁区 | 坟坨镇 | 卢峰口 | 芦丰口西台 | 1302820377 | 芦丰口西台 | 4.2874 | 绿 |  | 抚宁
8456 | 秦皇岛市 | 抚宁区 | 坟坨镇 | 鲁庄 | 鲁庄5# | 0303685039 | 鲁庄5# | 83.2474 | 绿 |  | 抚宁
8457 | 秦皇岛市 | 抚宁区 | 坟坨镇 | 鲁庄 | 鲁庄北山变台 | 1302846310 | 鲁庄北山变台 | 83.2474 | 绿 |  | 抚宁
8458 | 秦皇岛市 | 抚宁区 | 坟坨镇 | 鲁庄 | 鲁庄村东 | 1303391099 | 鲁庄村东 | 166.4948 | 绿 |  | 抚宁
8459 | 秦皇岛市 | 抚宁区 | 坟坨镇 | 鲁庄 | 鲁庄村委会 | 1303013034 | 鲁庄村委会 | 0 | 红 |  | 抚宁
8460 | 秦皇岛市 | 抚宁区 | 坟坨镇 | 鲁庄 | 鲁庄东台 | 1302693561 | 鲁庄东台 | 166.4948 | 绿 |  | 抚宁
8461 | 秦皇岛市 | 抚宁区 | 坟坨镇 | 鲁庄 | 鲁庄面厂 | 1302820310 | 鲁庄面厂 | 133.1959 | 绿 |  | 抚宁
8462 | 秦皇岛市 | 抚宁区 | 坟坨镇 | 鲁庄 | 鲁庄西台 | 1302679971 | 鲁庄西台 | 166.4948 | 绿 |  | 抚宁
8463 | 秦皇岛市 | 抚宁区 | 抚宁镇 | 陆庄村 | 陆庄 | 1302723381 | 陆庄 | 10.6448 | 绿 |  | 抚宁
8464 | 秦皇岛市 | 抚宁区 | 抚宁镇 | 陆庄村 | 陆庄2号变压器 | 1601250705009065 | 陆庄2号变压器 | 166.4948 | 绿 |  | 抚宁
8465 | 秦皇岛市 | 抚宁区 | 台营镇 | 鹿各庄 | 鹿各庄北2 | 1302908633 | 鹿各庄北2 | 0 | 红 |  | 抚宁
8466 | 秦皇岛市 | 抚宁区 | 台营镇 | 鹿各庄 | 鹿各庄北台 | 1302664795 | 鹿各庄北台 | 0 | 红 |  | 抚宁
8467 |  | 抚宁区 | 台营镇 | 鹿各庄 | 鹿各庄南台 | 1302721957 | 鹿各庄南台 | 0 | 红 |  | 抚宁
8468 | 秦皇岛市 | 抚宁区 | 大新寨镇 | 罗家沟村 | 罗家沟 | 1302693757 | 罗家沟 | 41.6237 | 绿 |  | 抚宁
8469 | 秦皇岛市 | 抚宁区 | 大新寨镇 | 罗家沟村 | 罗家沟北台 | 1602260405039082 | 罗家沟北台 | 43.2474 | 绿 |  | 抚宁
8470 | 秦皇岛市 | 抚宁区 | 大新寨镇 | 罗家沟村 | 罗家沟村（3#）南 | 1302924718 | 罗家沟村（3#）南 | 8.2474 | 绿 |  | 抚宁
8471 | 秦皇岛市 | 抚宁区 | 大新寨镇 | 落轮峪村 | 落轮峪东台 | 1302693751 | 落轮峪东台 | 0 | 红 |  | 抚宁
8472 | 秦皇岛市 | 抚宁区 | 大新寨镇 | 落轮峪村 | 落轮峪西台 | 1302693750 | 落轮峪西台 | 5.9674 | 绿 |  | 抚宁
8473 |  | 抚宁区 | 留守营镇 | 胡各吕村 | 吕村东5# | 1302897825 | 吕村东5# | 41.6237 | 绿 |  | 抚宁
8474 |  | 抚宁区 | 留守营镇 | 胡各吕村 | 吕村东6# | 1302897824 | 吕村东6# | 41.6237 | 绿 |  | 抚宁
8475 | 秦皇岛市 | 抚宁区 | 台营镇 | 吕良峪 | 吕梁峪 | 1302664871 | 吕梁峪 | 0 | 红 |  | 抚宁
8476 | 秦皇岛市 | 抚宁区 | 台营镇 | 吕良峪 | 吕梁峪北台 | 1303172775 | 吕梁峪北台 | 0 | 红 |  | 抚宁
8477 | 秦皇岛市 | 抚宁区 | 台营镇 | 吕良峪 | 吕梁峪南2号台区变压器 | 1604250805016401 | 吕梁峪南2号台区变压器 | 0 | 红 |  | 抚宁
8478 | 秦皇岛市 | 抚宁区 | 台营镇 | 吕良峪 | 吕梁峪南台 | 1302664830 | 吕梁峪南台 | 0 | 红 |  | 抚宁
8479 | 秦皇岛市 | 抚宁区 | 台营镇 | 吕良峪 | 吕梁峪台区变压器 | 1604250805015434 | 吕梁峪台区变压器 | 0 | 红 |  | 抚宁
8480 | 秦皇岛市 | 抚宁区 | 台营镇 | 吕良峪 | 吕梁峪西台 | 0303601904 | 吕梁峪西台 | 0 | 红 |  | 抚宁
8481 | 秦皇岛市 | 抚宁区 | 榆关镇 | 吕庄 | 吕庄公变 | 1302675112 | 吕庄公变 | 0 | 黄 |  | 抚宁
8482 | 秦皇岛市 | 抚宁区 | 台营镇 | 麻姑营城里村 | 麻城里北山纯水 | 1302664827 | 麻城里北山纯水 | 0 | 红 |  | 抚宁
8483 | 秦皇岛市 | 抚宁区 | 台营镇 | 麻姑营城里村 | 麻城里村中 | 1302750632 | 麻城里村中 | 166.4948 | 绿 |  | 抚宁
8484 | 秦皇岛市 | 抚宁区 | 台营镇 | 麻姑营城里村 | 麻城里东台 | 1302664828 | 麻城里东台 | 0 | 黄 |  | 抚宁
8485 | 秦皇岛市 | 抚宁区 | 台营镇 | 麻姑营南关村 | 麻南关东台 | 1302721996 | 麻南关东台 | 136.3694 | 绿 |  | 抚宁
8486 | 秦皇岛市 | 抚宁区 | 台营镇 | 麻姑营南关村 | 麻南关南台 | 1302798845 | 麻南关南台 | 0 | 黄 |  | 抚宁
8487 | 秦皇岛市 | 抚宁区 | 台营镇 | 麻姑营南关村 | 麻南关南台1号 | 1612240605023908 | 麻南关南台1号 | 166.4948 | 绿 |  | 抚宁
8488 | 秦皇岛市 | 抚宁区 | 台营镇 | 麻姑营南关村 | 麻南关南台2号 | 1612240605024670 | 麻南关南台2号 | 166.4948 | 绿 |  | 抚宁
8489 | 秦皇岛市 | 抚宁区 | 台营镇 | 麻姑营南关村 | 麻南关西台 | 1302694343 | 麻南关西台 | 0 | 红 |  | 抚宁
8490 | 秦皇岛市 | 抚宁区 | 台营镇 | 麻姑营城里村 | 麻南关西台2号 | 1608252205005109 | 麻南关西台2号 | 106.2548 | 绿 |  | 抚宁
8491 |  | 抚宁区 | 台营镇 | 东周各庄村 | 麻南山纯水 | 1302731824 | 麻南山纯水 | 83.2474 | 绿 |  | 抚宁
8492 | 秦皇岛市 | 抚宁区 | 大新寨镇 | 马坊村 | 马坊 | 1302693743 | 马坊 | 252.9897 | 绿 |  | 抚宁
8493 | 秦皇岛市 | 抚宁区 | 船厂路街道 | 马坊甸 | 马坊甸1 | 1303391087 | 马坊甸1 | 0 | 红 |  | 抚宁
8494 | 秦皇岛市 | 抚宁区 | 船厂路街道 | 马坊甸 | 马坊店100变压器 | 1302731290 | 马坊店100变压器 | 0 | 红 |  | 抚宁
8495 | 秦皇岛市 | 抚宁区 | 船厂路街道 | 马坊甸 | 马坊店160变压器 | 1302731291 | 马坊店160变压器 | 0 | 红 |  | 抚宁
8496 | 秦皇岛市 | 抚宁区 | 船厂路街道 | 马坊甸 | 马坊店3号50变压器 | 1302731292 | 马坊店3号50变压器 | 0 | 红 |  | 抚宁
8497 | 秦皇岛市 | 抚宁区 | 留守营镇 | 马坊店 | 马坊店50 | 1302725412 | 马坊店50 | 104.0593 | 绿 |  | 抚宁
8498 | 秦皇岛市 | 抚宁区 | 船厂路街道 | 马坊甸 | 马坊店北6号 | 1607251505025117 | 马坊店北6号 | 0 | 红 |  | 抚宁
8499 | 秦皇岛市 | 抚宁区 | 留守营镇 | 马坊店 | 马坊店光 | 1302725410 | 马坊店光 | 80.2298 | 绿 |  | 抚宁
8500 | 秦皇岛市 | 抚宁区 | 船厂路街道 | 马坊甸 | 马坊店南5# | 0303682923 | 马坊店南5# | 0 | 红 |  | 抚宁
8501 | 秦皇岛市 | 抚宁区 | 大新寨镇 | 马坊村 | 马坊西台 | 1302728197 | 马坊西台 | 4.1974 | 绿 |  | 抚宁
8502 | 秦皇岛市 | 抚宁区 | 茶棚乡 | 马各庄 | 马各庄北山 | 1302647991 | 马各庄北山 | 0 | 红 |  | 抚宁
8503 |  | 抚宁区 | 茶棚乡 | 马各庄 | 马各庄北台 | 1302647990 | 马各庄北台 | 11.9448 | 绿 |  | 抚宁
8504 | 秦皇岛市 | 抚宁区 | 茶棚乡 | 马各庄 | 马各庄东 | 1302721033 | 马各庄东 | 0 | 红 |  | 抚宁
8505 | 秦皇岛市 | 抚宁区 | 茶棚乡 | 马各庄 | 马各庄河东 | 1302674611 | 马各庄河东 | 0 | 红 |  | 抚宁
8506 | 秦皇岛市 | 抚宁区 | 茶棚乡 | 马各庄 | 马各庄河南 | 1302647988 | 马各庄河南 | 0 | 红 |  | 抚宁
8507 | 秦皇岛市 | 抚宁区 | 茶棚乡 | 马各庄 | 马各庄南台 | 1302721040 | 马各庄南台 | 6.2474 | 绿 |  | 抚宁
8508 | 秦皇岛市 | 抚宁区 | 茶棚乡 | 马各庄 | 马各庄西台 | 1302647997 | 马各庄西台 | 137.1248 | 绿 |  | 抚宁
8509 | 秦皇岛市 | 抚宁区 | 大新寨镇 | 马家黑石村 | 马黑石 | 1302693745 | 马黑石 | 43.2474 | 绿 |  | 抚宁
8510 | 秦皇岛市 | 抚宁区 | 大新寨镇 | 马家黑石村 | 马黑石2号 | 0303685019 | 马黑石2号 | 83.2474 | 绿 |  | 抚宁
8511 | 秦皇岛市 | 抚宁区 | 台营镇 | 马家坊村 | 马家访 | 1302664872 | 马家访 | 0 | 红 |  | 抚宁
8512 | 秦皇岛市 | 抚宁区 | 台营镇 | 马家坊村 | 马家访西台 | 1302664873 | 马家访西台 | 0 | 红 |  | 抚宁
8513 | 秦皇岛市 | 抚宁区 | 榆关镇 | 马家庄 | 马家庄2号变 | 0303582852 | 马家庄2号变 | 242.9897 | 绿 |  | 抚宁
8514 | 秦皇岛市 | 抚宁区 | 榆关镇 | 马家庄 | 马家庄3号变 | 0303582855 | 马家庄3号变 | 140.5648 | 绿 |  | 抚宁
8515 | 秦皇岛市 | 抚宁区 | 留守营镇 | 马义庄 | 马庄1#水 | 1302843628 | 马庄1#水 | 143.4948 | 绿 |  | 抚宁
8516 | 秦皇岛市 | 抚宁区 | 坟坨镇 | 马庄 | 马庄100 | 1302750304 | 马庄100 | 0 | 红 |  | 抚宁
8517 | 秦皇岛市 | 抚宁区 | 坟坨镇 | 马庄 | 马庄1台 | 0303394824 | 马庄1台 | 7.0948 | 绿 |  | 抚宁
8518 | 秦皇岛市 | 抚宁区 | 坟坨镇 | 马庄 | 马庄3变台 | 1303408509 | 马庄3变台 | 117.8948 | 绿 |  | 抚宁
8519 | 秦皇岛市 | 抚宁区 | 坟坨镇 | 马庄 | 马庄4变台 | 1303408510 | 马庄4变台 | 128.9948 | 绿 |  | 抚宁
8520 | 秦皇岛市 | 抚宁区 | 留守营镇 | 马义庄 | 马庄5#光 | 1302897823 | 马庄5#光 | 41.6237 | 绿 |  | 抚宁
8521 | 秦皇岛市 | 抚宁区 | 坟坨镇 | 马庄 | 马庄5变台 | 0303675547 | 马庄5变台 | 69.2448 | 绿 |  | 抚宁
8522 |  | 抚宁区 | 牛头崖镇 | 沙坡马庄村 | 马庄北 | 1302658166 | 马庄北 | 83.2474 | 绿 |  | 抚宁
8523 | 秦皇岛市 | 抚宁区 | 榆关镇 | 马家庄 | 马庄变台 | 1302723103 | 马庄变台 | 0 | 红 |  | 抚宁
8524 | 秦皇岛市 | 抚宁区 | 牛头崖镇 | 沙坡马庄 | 马庄分支001杆马庄100变压器 | 1302750295 | 马庄分支001杆马庄100变压器 | 4.0474 | 绿 |  | 抚宁
8525 |  | 抚宁区 | 留守营镇 | 山上营村 | 马庄西地100 | 1302843627 | 马庄西地100 | 83.2474 | 绿 |  | 抚宁
8526 | 秦皇岛市 | 抚宁区 | 牛头崖镇 | 满井 | 满井新增分支003杆新增变压器 | 1302647969 | 满井新增分支003杆新增变压器 | 0 | 红 |  | 抚宁
8527 | 秦皇岛市 | 抚宁区 | 牛头崖镇 | 满井 | 满井总表变压器 | 1302674572 | 满井总表变压器 | 0 | 红 |  | 抚宁
8528 | 秦皇岛市 | 抚宁区 | 留守营镇 | 毛家营 | 毛营村2# | 1302906555 | 毛营村2# | 332.9897 | 绿 |  | 抚宁
8529 | 秦皇岛市 | 抚宁区 | 台营镇 | 毛各庄 | 毛庄 | 1302664825 | 毛庄 | 19.2874 | 绿 |  | 抚宁
8530 | 秦皇岛市 | 抚宁区 | 大新寨镇 | 迷雾村 | 迷雾 | 1302798860 | 迷雾 | 0 | 红 |  | 抚宁
8531 | 秦皇岛市 | 抚宁区 | 大新寨镇 | 迷雾村 | 迷雾西台 | 1302845333 | 迷雾西台 | 0 | 红 |  | 抚宁
8532 | 秦皇岛市 | 抚宁区 | 骊城街道 | 南大街（合作二小区门口） | 棉麻250公变 | 1302675565 | 棉麻250公变 | 208.1186 | 绿 |  | 抚宁
8533 | 秦皇岛市 | 抚宁区 | 骊城街道 | 棉南小区配电室 | 棉南100变压器1# | 1302986422 | 棉南100变压器1# | 166.4948 | 绿 |  | 抚宁
8534 | 秦皇岛市 | 抚宁区 | 骊城街道 | 棉南小区箱变 | 棉南315公变 | 1302801070 | 棉南315公变 | 262.2294 | 绿 |  | 抚宁
8535 | 秦皇岛市 | 抚宁区 | 骊城街道 | 金山社区 | 棉织厂 | 1303367757 | 棉织厂 | 311.1897 | 绿 |  | 抚宁
8536 | 秦皇岛市 | 抚宁区 | 台营镇 | 庙岭沟村 | 庙岭沟 | 1302664823 | 庙岭沟 | 0 | 红 |  | 抚宁
8537 | 秦皇岛市 | 抚宁区 | 台营镇 | 庙岭沟村 | 庙岭沟北台 | 1605251905004479 | 庙岭沟北台 | 0 | 红 |  | 抚宁
8538 | 秦皇岛市 | 抚宁区 | 台营镇 | 庙岭沟村 | 庙岭沟东台 | 1302924737 | 庙岭沟东台 | 0 | 红 |  | 抚宁
8539 | 秦皇岛市 | 抚宁区 | 骊城街道 | 明德社区 | 明星房地产开发有限公司朗樾小区配电变压器 | 0303542451 | 明星房地产开发有限公司朗樾小区配电变压器 | 1040.5928 | 绿 |  | 抚宁
8540 | 秦皇岛市 | 抚宁区 | 骊城街道 | 学院社区 | 明星物业C区间隔配电变压器 | 1303254165 | 明星物业C区间隔配电变压器 | 1040.5928 | 绿 |  | 抚宁
8541 | 秦皇岛市 | 抚宁区 | 骊城街道 | 墨香铭筑小区 | 墨香茗筑3号箱变变压器 | 1604240805221325 | 墨香茗筑3号箱变变压器 | 665.9794 | 绿 |  | 抚宁
8542 | 秦皇岛市 | 抚宁区 | 骊城街道 | 墨香铭筑小区 | 墨香茗筑4号照明箱变变压器 | 1604240805220409 | 墨香茗筑4号照明箱变变压器 | 665.9794 | 绿 |  | 抚宁
8543 | 秦皇岛市 | 抚宁区 | 骊城街道 | 墨香铭筑小区 | 墨香茗筑5号箱变变压器 | 1604240805222087 | 墨香茗筑5号箱变变压器 | 665.9794 | 绿 |  | 抚宁
8544 | 秦皇岛市 | 抚宁区 | 骊城街道 | 墨香铭筑小区 | 墨香铭筑商业公变变压器 | 1611242505011369 | 墨香铭筑商业公变变压器 | 434.4588 | 绿 |  | 抚宁
8545 | 秦皇岛市 | 抚宁区 | 骊城街道 | 东大街 | 木器厂250公变 | 1302694376 | 木器厂250公变 | 194.2294 | 绿 |  | 抚宁
8546 | 秦皇岛市 | 抚宁区 | 牛头崖镇 | 南甸子 | 南甸子村 | 1302750325 | 南甸子村 | 83.2474 | 绿 |  | 抚宁
8547 | 秦皇岛市 | 抚宁区 | 牛头崖镇 | 南甸子 | 南甸子水 | 1302799153 | 南甸子水 | 83.2474 | 绿 |  | 抚宁
8548 | 秦皇岛市 | 抚宁区 | 牛头崖镇 | 南甸子 | 南店子水站 | 1302657715 | 南店子水站 | 41.6237 | 绿 |  | 抚宁
8549 | 秦皇岛市 | 抚宁区 | 台营镇 | 麻姑营南关村 | 南关北台 | 0303475202 | 南关北台 | 0 | 红 |  | 抚宁
8550 |  | 抚宁区 | 台营镇 | 麻姑营南关村 | 南关南山纯水 | 1603261205012438 | 南关南山纯水 | 41.6237 | 绿 |  | 抚宁
8551 | 秦皇岛市 | 抚宁区 | 骊城街道 | 南街社区 | 南街100 | 0303379205 | 南街100 | 166.4948 | 绿 |  | 抚宁
8552 | 秦皇岛市 | 抚宁区 | 留守营镇 | 留守营南街村 | 南街50 | 1302725424 | 南街50 | 166.4948 | 绿 |  | 抚宁
8553 | 秦皇岛市 | 抚宁区 | 留守营镇 | 留守营南街村 | 南街80 | 1302725425 | 南街80 | 83.2474 | 绿 |  | 抚宁
8554 | 秦皇岛市 | 抚宁区 | 骊城街道 | 南街社区 | 南街东三条公变 | 1303367759 | 南街东三条公变 | 264.1147 | 绿 |  | 抚宁
8555 | 秦皇岛市 | 抚宁区 | 骊城街道 | 南街社区 | 南街二队公变 | 1611232705130642 | 南街二队公变 | 133.1959 | 绿 |  | 抚宁
8556 | 秦皇岛市 | 抚宁区 | 骊城街道 | 南街社区 | 南街二小区公变 | 0303496541 | 南街二小区公变 | 81.6198 | 绿 |  | 抚宁
8557 | 秦皇岛市 | 抚宁区 | 骊城街道 | 南街社区 | 南街公变 | 0303394827 | 南街公变 | 166.4948 | 绿 |  | 抚宁
8558 | 秦皇岛市 | 抚宁区 | 骊城街道 | 南街社区 | 南街建北新园南变台 | 1303151468 | 南街建北新园南变台 | 410.6771 | 绿 |  | 抚宁
8559 | 秦皇岛市 | 抚宁区 | 抚宁镇 | 金山社区 | 南街路北公变 | 1302679471 | 南街路北公变 | 166.4948 | 绿 |  | 抚宁
8560 | 秦皇岛市 | 抚宁区 | 骊城街道 | 南街社区 | 南街箱变变压器间隔配电变压器 | 1303025246 | 南街箱变变压器间隔配电变压器 | 208.1186 | 绿 |  | 抚宁
8561 | 秦皇岛市 | 抚宁区 | 骊城街道 | 邱营 | 南街新区 | 1302694195 | 南街新区 | 192.7286 | 绿 |  | 抚宁
8562 | 秦皇岛市 | 抚宁区 | 留守营镇 | 留守营南街村 | 南街总表200 | 1302675048 | 南街总表200 | 141.4948 | 绿 |  | 抚宁
8563 | 秦皇岛市 | 抚宁区 | 骊城街道 | 南望庄 | 南望庄1 | 1302657669 | 南望庄1 | 166.4948 | 绿 |  | 抚宁
8564 | 秦皇岛市 | 抚宁区 | 骊城街道 | 南望庄 | 南望庄2 | 1302657670 | 南望庄2 | 83.2474 | 绿 |  | 抚宁
8565 | 秦皇岛市 | 抚宁区 | 骊城街道 | 南望庄 | 南望庄315公变 | 1302675562 | 南望庄315公变 | 190.2294 | 绿 |  | 抚宁
8566 | 秦皇岛市 | 抚宁区 | 骊城街道 | 南望庄 | 南望庄5号东台 | 1303095461 | 南望庄5号东台 | 524.4588 | 绿 |  | 抚宁
8567 | 秦皇岛市 | 抚宁区 | 骊城街道 | 南望庄 | 南望庄纯水100变台 | 1302731949 | 南望庄纯水100变台 | 166.4948 | 绿 |  | 抚宁
8568 | 秦皇岛市 | 抚宁区 | 骊城街道 | 南望庄 | 南望庄村南100kVA变台 | 1302679942 | 南望庄村南100kVA变台 | 524.4588 | 绿 |  | 抚宁
8569 | 秦皇岛市 | 抚宁区 | 骊城街道 | 南望庄 | 南望庄电热新400 | 1303367763 | 南望庄电热新400 | 108.8197 | 绿 |  | 抚宁
8570 | 秦皇岛市 | 抚宁区 | 骊城街道 | 南望庄 | 南望庄西华达小区东墙外箱变配电变压器 | 1303375199 | 南望庄西华达小区东墙外箱变配电变压器 | 354.0588 | 绿 |  | 抚宁
8571 | 秦皇岛市 | 抚宁区 | 骊城街道 | 南望庄 | 南望庄小渔村北 | 1303367774 | 南望庄小渔村北 | 495.0388 | 绿 |  | 抚宁
8572 | 秦皇岛市 | 抚宁区 | 骊城街道 | 南望庄 | 南望庄医院东路口 | 1303367773 | 南望庄医院东路口 | 402.4588 | 绿 |  | 抚宁
8573 | 秦皇岛市 | 抚宁区 | 牛头崖镇 | 南新庄 | 南新庄村西水 | 1302713089 | 南新庄村西水 | 0 | 红 |  | 抚宁
8574 | 秦皇岛市 | 抚宁区 | 牛头崖镇 | 南新庄 | 南新庄东 | 0303501223 | 南新庄东 | 0 | 红 |  | 抚宁
8575 | 秦皇岛市 | 抚宁区 | 牛头崖镇 | 南新庄 | 南新庄开发1号 | 1302750208 | 南新庄开发1号 | 41.6237 | 绿 |  | 抚宁
8576 | 秦皇岛市 | 抚宁区 | 牛头崖镇 | 南新庄 | 南新庄开发2号 | 1302800511 | 南新庄开发2号 | 166.4948 | 绿 |  | 抚宁
8577 | 秦皇岛市 | 抚宁区 | 牛头崖镇 | 南新庄 | 南新庄南水 | 1302750209 | 南新庄南水 | 166.4948 | 绿 |  | 抚宁
8578 | 秦皇岛市 | 抚宁区 | 牛头崖镇 | 南新庄 | 南新庄西水支008杆南新庄村西100变压器 | 1302723326 | 南新庄西水支008杆南新庄村西100变压器 | 166.4948 | 绿 |  | 抚宁
8579 | 秦皇岛市 | 抚宁区 | 牛头崖镇 | 南新庄 | 南新庄新增160 | 1302750642 | 南新庄新增160 | 0 | 红 |  | 抚宁
8580 | 秦皇岛市 | 抚宁区 | 大新寨镇 | 南寨村 | 南寨1号变台 | 0303580574 | 南寨1号变台 | 22.4948 | 绿 |  | 抚宁
8581 | 秦皇岛市 | 抚宁区 | 大新寨镇 | 南寨村 | 南寨4号变台 | 0303580572 | 南寨4号变台 | 23.3948 | 绿 |  | 抚宁
8582 | 秦皇岛市 | 抚宁区 | 大新寨镇 | 南寨村 | 南寨5号变台 | 0303580573 | 南寨5号变台 | 11.1748 | 绿 |  | 抚宁
8583 | 秦皇岛市 | 抚宁区 | 大新寨镇 | 南寨村 | 南寨6号变台 | 0303580571 | 南寨6号变台 | 63.6997 | 绿 |  | 抚宁
8584 | 秦皇岛市 | 抚宁区 | 大新寨镇 | 南寨村 | 南寨北台 | 1302694680 | 南寨北台 | 24.2148 | 绿 |  | 抚宁
8585 | 秦皇岛市 | 抚宁区 | 大新寨镇 | 南寨村 | 南寨南台 | 0303595731 | 南寨南台 | 13.5747 | 绿 |  | 抚宁
8586 | 秦皇岛市 | 抚宁区 | 榆关镇 | 聂口 | 聂口5# | 0303685020 | 聂口5# | 0 | 黄 |  | 抚宁
8587 |  | 抚宁区 | 榆关镇 | 聂口 | 聂口7号变压器 | 1606241405029432 | 聂口7号变压器 | 0 | 黄 |  | 抚宁
8588 | 秦皇岛市 | 抚宁区 | 榆关镇 | 聂口 | 聂口北变压器 | 1302694241 | 聂口北变压器 | 0 | 黄 |  | 抚宁
8589 | 秦皇岛市 | 抚宁区 | 榆关镇 | 聂口 | 聂口西变压器 | 1302694242 | 聂口西变压器 | 0 | 黄 |  | 抚宁
8590 |  | 抚宁区 | 榆关镇 | 聂口村 | 聂口新增 | 1303291323 | 聂口新增 | 0 | 黄 |  | 抚宁
8591 |  | 抚宁区 | 榆关镇 | 聂口 | 牛戴河边东100变压器 | 1302750329 | 牛戴河边东100变压器 | 83.2474 | 绿 |  | 抚宁
8592 | 秦皇岛市 | 抚宁区 | 留守营镇 | 牛店子 | 牛店子100柱上变压器 | 1302659120 | 牛店子100柱上变压器 | 133.1959 | 绿 |  | 抚宁
8593 | 秦皇岛市 | 抚宁区 | 留守营镇 | 牛店子 | 牛店子水100 | 1302659118 | 牛店子水100 | 3.2474 | 绿 |  | 抚宁
8594 | 秦皇岛市 | 抚宁区 | 台营镇 | 牛角峪 | 牛角峪 | 1303391125 | 牛角峪 | 0 | 红 |  | 抚宁
8595 | 秦皇岛市 | 抚宁区 | 台营镇 | 牛角峪 | 牛角峪北台 | 1302721974 | 牛角峪北台 | 0 | 红 |  | 抚宁
8596 | 秦皇岛市 | 抚宁区 | 台营镇 | 牛角峪 | 牛角峪东台 | 1302721978 | 牛角峪东台 | 0 | 红 |  | 抚宁
8597 | 秦皇岛市 | 抚宁区 | 台营镇 | 牛角峪 | 牛角峪南台 | 1302664819 | 牛角峪南台 | 0 | 红 |  | 抚宁
8598 | 秦皇岛市 | 抚宁区 | 台营镇 | 牛角峪 | 牛角峪上沟 | 1302664820 | 牛角峪上沟 | 0 | 红 |  | 抚宁
8599 | 秦皇岛市 | 抚宁区 | 大新寨镇 | 牛兰甸村 | 牛栏店2# | 1607250805016667 | 牛栏店2# | 83.2474 | 绿 |  | 抚宁
8600 | 秦皇岛市 | 抚宁区 | 大新寨镇 | 牛兰甸村 | 牛栏店北台 | 1302693725 | 牛栏店北台 | 14.8148 | 绿 |  | 抚宁
8601 |  | 抚宁区 | 大新寨镇 | 牛兰甸村 | 牛栏店大棚 | 1302693721 | 牛栏店大棚 | 41.6237 | 绿 |  | 抚宁
8602 | 秦皇岛市 | 抚宁区 | 大新寨镇 | 牛兰甸村 | 牛栏店东台 | 1302693722 | 牛栏店东台 | 0 | 红 |  | 抚宁
8603 | 秦皇岛市 | 抚宁区 | 大新寨镇 | 牛兰甸村 | 牛栏店南台 | 1302750309 | 牛栏店南台 | 6.2674 | 绿 |  | 抚宁
8604 | 秦皇岛市 | 抚宁区 | 大新寨镇 | 牛兰甸村 | 牛栏店南台2号 | 0303569411 | 牛栏店南台2号 | 8.7198 | 绿 |  | 抚宁
8605 | 秦皇岛市 | 抚宁区 | 大新寨镇 | 牛兰甸村 | 牛栏店水井50 | 1302693723 | 牛栏店水井50 | 83.2474 | 绿 |  | 抚宁
8606 |  | 抚宁区 | 大新寨镇 | 牛兰甸村 | 牛栏店水库200 | 1302728187 | 牛栏店水库200 | 166.4948 | 绿 |  | 抚宁
8607 | 秦皇岛市 | 抚宁区 | 牛头崖镇 | 牛头崖村 | 牛南小庄 | 1302799158 | 牛南小庄 | 0 | 红 |  | 抚宁
8608 | 秦皇岛市 | 抚宁区 | 榆关镇 | 牛蹄寨 | 牛蹄寨东公变 | 1302675092 | 牛蹄寨东公变 | 8.0298 | 绿 |  | 抚宁
8609 | 秦皇岛市 | 抚宁区 | 榆关镇 | 牛蹄寨 | 牛蹄寨水利变 | 1302897840 | 牛蹄寨水利变 | 166.4948 | 绿 |  | 抚宁
8610 | 秦皇岛市 | 抚宁区 | 榆关镇 | 牛蹄寨 | 牛蹄寨西变 | 1302675093 | 牛蹄寨西变 | 12.6098 | 绿 |  | 抚宁
8611 | 秦皇岛市 | 抚宁区 | 牛头崖镇 | 牛头崖村 | 牛头崖北 | 1302732381 | 牛头崖北 | 0 | 红 |  | 抚宁
8612 | 秦皇岛市 | 抚宁区 | 牛头崖镇 | 牛头崖村 | 牛头崖村（16#）镇政府 | 1302852054 | 牛头崖村（16#）镇政府 | 332.9897 | 绿 |  | 抚宁
8613 | 秦皇岛市 | 抚宁区 | 牛头崖镇 | 牛头崖村 | 牛头崖村东变压器 | 1303540893 | 牛头崖村东变压器 | 0 | 红 |  | 抚宁
8614 | 秦皇岛市 | 抚宁区 | 牛头崖镇 | 牛头崖村 | 牛头崖村委会门前 | 1302750665 | 牛头崖村委会门前 | 172.2294 | 绿 |  | 抚宁
8615 | 秦皇岛市 | 抚宁区 | 牛头崖镇 | 牛头崖村 | 牛头崖供电所 | 1302799184 | 牛头崖供电所 | 76.4948 | 绿 |  | 抚宁
8616 | 秦皇岛市 | 抚宁区 | 牛头崖镇 | 牛头崖村 | 牛头崖街里 | 1302657714 | 牛头崖街里 | 16.9097 | 绿 |  | 抚宁
8617 | 秦皇岛市 | 抚宁区 | 牛头崖镇 | 牛头崖村 | 牛头崖南100 | 1302798965 | 牛头崖南100 | 83.2474 | 绿 |  | 抚宁
8618 | 秦皇岛市 | 抚宁区 | 牛头崖镇 | 牛头崖村 | 牛头崖市场水利 | 1302732380 | 牛头崖市场水利 | 66.7948 | 绿 |  | 抚宁
8619 | 秦皇岛市 | 抚宁区 | 牛头崖镇 | 牛头崖村 | 牛头崖西光 | 1302798968 | 牛头崖西光 | 41.6237 | 绿 |  | 抚宁
8620 | 秦皇岛市 | 抚宁区 | 牛头崖镇 | 牛头崖村 | 牛头崖西街里 | 1302798916 | 牛头崖西街里 | 0 | 红 |  | 抚宁
8621 | 秦皇岛市 | 抚宁区 | 牛头崖镇 | 牛头崖村 | 牛头崖西小庄 | 1302732379 | 牛头崖西小庄 | 0 | 红 |  | 抚宁
8622 | 秦皇岛市 | 抚宁区 | 牛头崖镇 | 牛头崖村 | 牛头崖西小庄新增 | 0303670095 | 牛头崖西小庄新增 | 0 | 红 |  | 抚宁
8623 | 秦皇岛市 | 抚宁区 | 牛头崖镇 | 牛头崖村 | 牛头崖西站 | 1302657712 | 牛头崖西站 | 0 | 红 |  | 抚宁
8624 | 秦皇岛市 | 抚宁区 | 牛头崖镇 | 牛头崖村 | 牛头崖小康村 | 1302797555 | 牛头崖小康村 | 18.9897 | 绿 |  | 抚宁
8625 | 秦皇岛市 | 抚宁区 | 牛头崖镇 | 牛头崖村 | 牛镇经委 | 1302799198 | 牛镇经委 | 8.4948 | 绿 |  | 抚宁
8626 | 秦皇岛市 | 抚宁区 | 骊城街道 | 农发行院内 | 农发行公变 | 1303296336 | 农发行公变 | 83.2474 | 绿 |  | 抚宁
8627 | 秦皇岛市 | 抚宁区 | 骊城街道 | 长征路南商业街东路口 | 农行锅炉配变变压器 | 1302758239 | 农行锅炉配变变压器 | 166.4948 | 绿 |  | 抚宁
8628 | 秦皇岛市 | 抚宁区 | 留守营镇 | 潘官营 | 潘官营街里北光 | 0303534255 | 潘官营街里北光 | 14.5948 | 绿 |  | 抚宁
8629 |  | 抚宁区 | 留守营镇 | 潘官营 | 潘官营西100水 | 1302796668 | 潘官营西100水 | 83.2474 | 绿 |  | 抚宁
8630 | 秦皇岛市 | 抚宁区 | 留守营镇 | 潘官营 | 潘西光 | 1302843395 | 潘西光 | 40.4498 | 绿 |  | 抚宁
8631 | 秦皇岛市 | 抚宁区 | 大新寨镇 | 庞各庄村 | 庞各庄2号 | 1303322441 | 庞各庄2号 | 83.2474 | 绿 |  | 抚宁
8632 | 秦皇岛市 | 抚宁区 | 大新寨镇 | 庞各庄村 | 庞各庄变台 | 1302694691 | 庞各庄变台 | 3.2474 | 绿 |  | 抚宁
8633 | 秦皇岛市 | 抚宁区 | 榆关镇 | 庞家沟 | 庞家沟公变 | 1302675120 | 庞家沟公变 | 0 | 黄 |  | 抚宁
8634 | 秦皇岛市 | 抚宁区 | 台营镇 | 平坊店 | 平坊店 | 1302694340 | 平坊店 | 0 | 红 |  | 抚宁
8635 | 秦皇岛市 | 抚宁区 | 台营镇 | 平坊店 | 平坊店北台 | 1302721973 | 平坊店北台 | 0 | 红 |  | 抚宁
8636 |  | 抚宁区 | 台营镇 | 平坊店 | 平坊店大# | 1612232505006207 | 平坊店大# | 0 | 红 |  | 抚宁
8637 | 秦皇岛市 | 抚宁区 | 台营镇 | 平坊店 | 平坊店路边 | 1612232505010028 | 平坊店路边 | 0 | 红 |  | 抚宁
8638 | 秦皇岛市 | 抚宁区 | 榆关镇 | 平市北 | 平市北 | 1302750235 | 平市北 | 0 | 黄 |  | 抚宁
8639 | 秦皇岛市 | 抚宁区 | 榆关镇 | 平市北 | 平市北北公变 | 1302675125 | 平市北北公变 | 0 | 黄 |  | 抚宁
8640 | 秦皇岛市 | 抚宁区 | 榆关镇 | 平市北 | 平市北南公变 | 1302675124 | 平市北南公变 | 0 | 黄 |  | 抚宁
8641 |  | 抚宁区 | 榆关镇 | 平市北 | 平市北水利变压器 | 1303294640 | 平市北水利变压器 | 0 | 黄 |  | 抚宁
8642 | 秦皇岛市 | 抚宁区 | 榆关镇 | 平市南 | 平市南6号变 | 1302675113 | 平市南6号变 | 0 | 黄 |  | 抚宁
8643 | 秦皇岛市 | 抚宁区 | 榆关镇 | 平市南 | 平市南北公变 | 1302675122 | 平市南北公变 | 0 | 黄 |  | 抚宁
8644 | 秦皇岛市 | 抚宁区 | 榆关镇 | 平市南 | 平市南南公变 | 1302675114 | 平市南南公变 | 0 | 黄 |  | 抚宁
8645 | 秦皇岛市 | 抚宁区 | 榆关镇 | 平市南 | 平市南西北公变 | 0303606953 | 平市南西北公变 | 0 | 黄 |  | 抚宁
8646 | 秦皇岛市 | 抚宁区 | 榆关镇 | 平市南 | 平市南西公变 | 1302675115 | 平市南西公变 | 0 | 黄 |  | 抚宁
8647 | 秦皇岛市 | 抚宁区 | 榆关镇 | 平市南 | 平市南中公变 | 1302675116 | 平市南中公变 | 0 | 黄 |  | 抚宁
8648 |  | 抚宁区 | 牛头崖镇 | 蒲兰 | 蒲兰（19#）丁沟 | 1303015707 | 蒲兰（19#）丁沟 | 83.2474 | 绿 |  | 抚宁
8649 | 秦皇岛市 | 抚宁区 | 牛头崖镇 | 蒲兰 | 蒲兰（20#）岭上门头 | 1303015708 | 蒲兰（20#）岭上门头 | 41.6237 | 绿 |  | 抚宁
8650 |  | 抚宁区 | 牛头崖镇 | 蒲兰 | 蒲兰（21#）铁南西 | 1303015709 | 蒲兰（21#）铁南西 | 83.2474 | 绿 |  | 抚宁
8651 | 秦皇岛市 | 抚宁区 | 牛头崖镇 | 蒲兰 | 蒲兰北站变压器 | 1302658167 | 蒲兰北站变压器 | 83.2474 | 绿 |  | 抚宁
8652 |  | 抚宁区 | 牛头崖镇 | 蒲兰 | 蒲兰北站路北 | 1302750326 | 蒲兰北站路北 | 83.2474 | 绿 |  | 抚宁
8653 | 秦皇岛市 | 抚宁区 | 牛头崖镇 | 蒲兰 | 蒲兰贲庄道变压器 | 1302658160 | 蒲兰贲庄道变压器 | 83.2474 | 绿 |  | 抚宁
8654 | 秦皇岛市 | 抚宁区 | 牛头崖镇 | 蒲兰 | 蒲兰南站分支003杆蒲兰南站变压器 | 1302648401 | 蒲兰南站分支003杆蒲兰南站变压器 | 83.2474 | 绿 |  | 抚宁
8655 | 秦皇岛市 | 抚宁区 | 牛头崖镇 | 蒲兰 | 蒲兰七队分支001杆蒲兰七队光变压器 | 1302674564 | 蒲兰七队分支001杆蒲兰七队光变压器 | 0 | 红 |  | 抚宁
8656 | 秦皇岛市 | 抚宁区 | 牛头崖镇 | 蒲兰 | 蒲兰西站分支004杆蒲兰西站变压器 | 1302647960 | 蒲兰西站分支004杆蒲兰西站变压器 | 166.4948 | 绿 |  | 抚宁
8657 | 秦皇岛市 | 抚宁区 | 牛头崖镇 | 蒲兰 | 蒲兰校南分支003杆蒲兰卢王庄道边变压器 | 0303601812 | 蒲兰校南分支003杆蒲兰卢王庄道边变压器 | 10.4648 | 绿 |  | 抚宁
8658 | 秦皇岛市 | 抚宁区 | 牛头崖镇 | 蒲兰 | 蒲兰校南分支006杆蒲兰校南变压器 | 1302647959 | 蒲兰校南分支006杆蒲兰校南变压器 | 7.4274 | 绿 |  | 抚宁
8659 | 秦皇岛市 | 抚宁区 | 牛头崖镇 | 蒲兰 | 蒲兰杨各庄分支005杆蒲兰杨庄光变压器 | 1302647964 | 蒲兰杨各庄分支005杆蒲兰杨庄光变压器 | 0 | 红 |  | 抚宁
8660 | 秦皇岛市 | 抚宁区 | 牛头崖镇 | 蒲兰 | 蒲兰杨各庄分支009杆蒲兰新增100变压器 | 1302674568 | 蒲兰杨各庄分支009杆蒲兰新增100变压器 | 0 | 红 |  | 抚宁
8661 | 秦皇岛市 | 抚宁区 | 台营镇 | 台营七村 | 七村 | 0303601931 | 七村 | 81.0497 | 绿 |  | 抚宁
8662 | 秦皇岛市 | 抚宁区 | 台营镇 | 台营七村 | 七村北台100 | 1302924738 | 七村北台100 | 166.4948 | 绿 |  | 抚宁
8663 | 秦皇岛市 | 抚宁区 | 台营镇 | 台营七村 | 七村纯水 | 1303185461 | 七村纯水 | 83.2474 | 绿 |  | 抚宁
8664 | 秦皇岛市 | 抚宁区 | 台营镇 | 七家寨 | 七家台寨东 | 1302908628 | 七家台寨东 | 15.0948 | 绿 |  | 抚宁
8665 | 秦皇岛市 | 抚宁区 | 台营镇 | 七家寨 | 七家寨北青 | 1302664812 | 七家寨北青 | 46.1298 | 绿 |  | 抚宁
8666 | 秦皇岛市 | 抚宁区 | 台营镇 | 七家寨 | 七家寨北青2 | 1303290561 | 七家寨北青2 | 83.2474 | 绿 |  | 抚宁
8667 | 秦皇岛市 | 抚宁区 | 台营镇 | 七家寨 | 七家寨北台 | 1302664813 | 七家寨北台 | 29.2209 | 绿 |  | 抚宁
8668 | 秦皇岛市 | 抚宁区 | 台营镇 | 七家寨 | 七家寨村中 | 0303670114 | 七家寨村中 | 0 | 红 |  | 抚宁
8669 | 秦皇岛市 | 抚宁区 | 台营镇 | 七家寨 | 七家寨南台 | 1302664841 | 七家寨南台 | 58.2474 | 绿 |  | 抚宁
8670 | 秦皇岛市 | 抚宁区 | 台营镇 | 七家寨 | 七家寨小北山 | 0303601906 | 七家寨小北山 | 83.2474 | 绿 |  | 抚宁
8671 | 秦皇岛市 | 抚宁区 | 留守营镇 | 七里涧 | 七里涧村北50 | 1302674200 | 七里涧村北50 | 83.2474 | 绿 |  | 抚宁
8672 | 秦皇岛市 | 抚宁区 | 留守营镇 | 七里涧 | 七里涧新200 | 1302674204 | 七里涧新200 | 166.4948 | 绿 |  | 抚宁
8673 | 秦皇岛市 | 抚宁区 | 抚宁镇 | 齐各庄村 | 齐各庄1、6队 | 1302733351 | 齐各庄1、6队 | 0 | 红 |  | 抚宁
8674 | 秦皇岛市 | 抚宁区 | 抚宁镇 | 齐各庄村 | 齐各庄2队 | 1302733354 | 齐各庄2队 | 0 | 红 |  | 抚宁
8675 | 秦皇岛市 | 抚宁区 | 抚宁镇 | 齐各庄村 | 齐各庄3、4队 | 1302733348 | 齐各庄3、4队 | 0 | 红 |  | 抚宁
8676 | 秦皇岛市 | 抚宁区 | 抚宁镇 | 齐各庄村 | 齐各庄5队 | 1302733352 | 齐各庄5队 | 0 | 红 |  | 抚宁
8677 | 秦皇岛市 | 抚宁区 | 抚宁镇 | 齐各庄村 | 齐各庄北变台 | 1303320187 | 齐各庄北变台 | 0 | 红 |  | 抚宁
8678 | 秦皇岛市 | 抚宁区 | 抚宁镇 | 齐各庄村 | 齐各庄南 | 1302750291 | 齐各庄南 | 7.2948 | 绿 |  | 抚宁
8679 | 秦皇岛市 | 抚宁区 | 抚宁镇 | 齐各庄村 | 齐各庄南2号变压器 | 1607240905017917 | 齐各庄南2号变压器 | 0 | 红 |  | 抚宁
8680 | 秦皇岛市 | 抚宁区 | 抚宁镇 | 齐各庄村 | 齐各庄中台 | 1302694790 | 齐各庄中台 | 102.3094 | 绿 |  | 抚宁
8681 | 秦皇岛市 | 抚宁区 | 骊城街道 | 迎宾社区 | 气象局200公变 | 1302659148 | 气象局200公变 | 332.9897 | 绿 |  | 抚宁
8682 | 秦皇岛市 | 抚宁区 | 茶棚乡 | 前白塔村 | 前白塔北台 | 1303664801 | 前白塔北台 | 0 | 红 |  | 抚宁
8683 | 秦皇岛市 | 抚宁区 | 茶棚乡 | 前白塔村 | 前白塔东台 | 1303664781 | 前白塔东台 | 0 | 红 |  | 抚宁
8684 | 秦皇岛市 | 抚宁区 | 茶棚乡 | 前白塔村 | 前白塔南台 | 1302648041 | 前白塔南台 | 0 | 红 |  | 抚宁
8685 | 秦皇岛市 | 抚宁区 | 留守营镇 | 前韩家林村 | 前韩街里200光 | 1302725334 | 前韩街里200光 | 14.9047 | 绿 |  | 抚宁
8686 | 秦皇岛市 | 抚宁区 | 留守营镇 | 前韩家林村 | 前韩街里副业 | 1302674193 | 前韩街里副业 | 332.9897 | 绿 |  | 抚宁
8687 | 秦皇岛市 | 抚宁区 | 留守营镇 | 前韩家林村 | 前韩街里西光 | 1302674196 | 前韩街里西光 | 16.2874 | 绿 |  | 抚宁
8688 | 秦皇岛市 | 抚宁区 | 台营镇 | 前麻达峪 | 前麻达峪东台 | 1302721970 | 前麻达峪东台 | 0 | 红 |  | 抚宁
8689 | 秦皇岛市 | 抚宁区 | 台营镇 | 前麻达峪 | 前麻达峪东台路边 | 1607251105018527 | 前麻达峪东台路边 | 0 | 红 |  | 抚宁
8690 | 秦皇岛市 | 抚宁区 | 台营镇 | 前麻达峪 | 前麻达峪西台 | 1302664809 | 前麻达峪西台 | 0 | 红 |  | 抚宁
8691 | 秦皇岛市 | 抚宁区 | 台营镇 | 前麻达峪 | 前麻东台2号 | 1607241005019600 | 前麻东台2号 | 0 | 红 |  | 抚宁
8692 | 秦皇岛市 | 抚宁区 | 茶棚乡 | 前石河 | 前石河6号 | 0303681635 | 前石河6号 | 7.6748 | 绿 |  | 抚宁
8693 | 秦皇岛市 | 抚宁区 | 茶棚乡 | 前石河 | 前石河北变压器 | 1302721037 | 前石河北变压器 | 0 | 红 |  | 抚宁
8694 | 秦皇岛市 | 抚宁区 | 茶棚乡 | 前石河 | 前石河大队变台 | 1302647994 | 前石河大队变台 | 0 | 红 |  | 抚宁
8695 | 秦皇岛市 | 抚宁区 | 茶棚乡 | 前石河 | 前石河南台 | 1302730638 | 前石河南台 | 0 | 红 |  | 抚宁
8696 | 秦皇岛市 | 抚宁区 | 茶棚乡 | 前石河 | 前石河西变台 | 1302721039 | 前石河西变台 | 0 | 红 |  | 抚宁
8697 | 秦皇岛市 | 抚宁区 | 茶棚乡 | 前石河村 | 前石河西地6号 | 0303394724 | 前石河西地6号 | 0.60985 | 绿 |  | 抚宁
8698 | 秦皇岛市 | 抚宁区 | 抚宁镇 | 前杨家营村 | 前营变台 | 1302694765 | 前营变台 | 147.5447 | 绿 |  | 抚宁
8699 | 秦皇岛市 | 抚宁区 | 抚宁镇 | 前杨家营村 | 前营东台 | 0303394822 | 前营东台 | 332.9897 | 绿 |  | 抚宁
8700 | 秦皇岛市 | 抚宁区 | 大新寨镇 | 前朱家峪村 | 前朱峪 | 1302693772 | 前朱峪 | 61.4948 | 绿 |  | 抚宁
8701 | 秦皇岛市 | 抚宁区 | 大新寨镇 | 前朱家峪村 | 前朱峪南台 | 1302990850 | 前朱峪南台 | 31.4948 | 绿 |  | 抚宁
8702 | 秦皇岛市 | 抚宁区 | 大新寨镇 | 前朱家峪村 | 前朱峪新增 | 0303484221 | 前朱峪新增 | 14.2848 | 绿 |  | 抚宁
8703 | 秦皇岛市 | 抚宁区 | 台营镇 | 钱庄 | 前庄东台 | 0303397423 | 前庄东台 | 0 | 红 |  | 抚宁
8704 | 秦皇岛市 | 抚宁区 | 台营镇 | 钱庄 | 前庄南台2# | 1604250305005420 | 前庄南台2# | 0 | 红 |  | 抚宁
8705 | 秦皇岛市 | 抚宁区 | 台营镇 | 钱庄 | 前庄西2号 | 1302731826 | 前庄西2号 | 0 | 红 |  | 抚宁
8706 | 秦皇岛市 | 抚宁区 | 骊城街道 | 钱金庄 | 钱金庄东 | 1302659661 | 钱金庄东 | 67.1959 | 绿 |  | 抚宁
8707 | 秦皇岛市 | 抚宁区 | 骊城街道 | 钱金庄 | 钱庄村西 | 0303379204 | 钱庄村西 | 273.3497 | 绿 |  | 抚宁
8708 | 秦皇岛市 | 抚宁区 | 留守营镇 | 桥西村 | 桥西80光 | 1302720846 | 桥西80光 | 0 | 红 |  | 抚宁
8709 | 秦皇岛市 | 抚宁区 | 留守营镇 | 桥西村 | 桥西北地100水 | 1302674180 | 桥西北地100水 | 83.2474 | 绿 |  | 抚宁
8710 | 秦皇岛市 | 抚宁区 | 榆关镇 | 榆关村 | 桥西变压器 | 1302659609 | 桥西变压器 | 130.4897 | 绿 |  | 抚宁
8711 | 秦皇岛市 | 抚宁区 | 留守营镇 | 桥西村 | 桥西街里30 | 1302674181 | 桥西街里30 | 3.2474 | 绿 |  | 抚宁
8712 | 秦皇岛市 | 抚宁区 | 榆关镇 | 河西村 | 桥西新增 | 1303291322 | 桥西新增 | 82.5986 | 绿 |  | 抚宁
8713 | 秦皇岛市 | 抚宁区 | 台营镇 | 巧咀村 | 巧嘴 | 1302664807 | 巧嘴 | 0 | 红 |  | 抚宁
8714 |  | 抚宁区 | 台营镇 | 巧咀村 | 巧嘴山上纯水 | 1302924730 | 巧嘴山上纯水 | 0 | 红 |  | 抚宁
8715 | 秦皇岛市 | 抚宁区 | 榆关镇 | 亲水湾小区 | 亲水湾小区商业1号公变 | 0303600692 | 亲水湾小区商业1号公变 | 1040.5928 | 绿 |  | 抚宁
8716 | 秦皇岛市 | 抚宁区 | 榆关镇 | 亲水湾小区 | 亲水湾小区商业2号公变 | 0303600693 | 亲水湾小区商业2号公变 | 1040.5928 | 绿 |  | 抚宁
8717 | 秦皇岛市 | 抚宁区 | 榆关镇 | 亲水湾小区 | 亲水湾小区照明1号公变 | 0303600691 | 亲水湾小区照明1号公变 | 832.4742 | 绿 |  | 抚宁
8718 | 秦皇岛市 | 抚宁区 | 榆关镇 | 亲水湾小区 | 亲水湾小区照明2号公变 | 0303600694 | 亲水湾小区照明2号公变 | 832.4742 | 绿 |  | 抚宁
8719 | 秦皇岛市 | 抚宁区 | 骊城街道 | 天马社区 | 秦皇岛秦燕化工有限公司（锅炉） | 1303183417 | 秦皇岛秦燕化工有限公司（锅炉） | 312.9897 | 绿 |  | 抚宁
8720 | 秦皇岛市 | 抚宁区 | 台营镇 | 青山口村 | 青山口北2 | 1302797173 | 青山口北2 | 0 | 红 |  | 抚宁
8721 | 秦皇岛市 | 抚宁区 | 台营镇 | 青山口村 | 青山口北台 | 1302721958 | 青山口北台 | 0 | 红 |  | 抚宁
8722 | 秦皇岛市 | 抚宁区 | 台营镇 | 青山口村 | 青山口南台 | 1302721965 | 青山口南台 | 0 | 红 |  | 抚宁
8723 | 秦皇岛市 | 抚宁区 | 台营镇 | 青山口村 | 青山口上沟 | 1302924726 | 青山口上沟 | 0 | 红 |  | 抚宁
8724 | 秦皇岛市 | 抚宁区 | 骊城街道 | 邱营 | 邱营4号变压器 | 1601250705008660 | 邱营4号变压器 | 256.5997 | 绿 |  | 抚宁
8725 | 秦皇岛市 | 抚宁区 | 骊城街道 | 邱营 | 邱营东 | 0303394828 | 邱营东 | 332.9897 | 绿 |  | 抚宁
8726 |  | 抚宁区 | 骊城街道 | 邱营 | 邱营西 | 1302694194 | 邱营西 | 524.4588 | 绿 |  | 抚宁
8727 |  | 抚宁区 | 骊城街道 | 邱营 | 邱营西2号变压器 | 1607241205025783 | 邱营西2号变压器 | 332.9897 | 绿 |  | 抚宁
8728 | 秦皇岛市 | 抚宁区 | 牛头崖镇 | 渠子口 | 渠子口200变压器 | 1302723267 | 渠子口200变压器 | 0 | 红 |  | 抚宁
8729 | 秦皇岛市 | 抚宁区 | 牛头崖镇 | 渠子口 | 渠子口北变压器 | 1302658159 | 渠子口北变压器 | 6.6674 | 绿 |  | 抚宁
8730 | 秦皇岛市 | 抚宁区 | 榆关镇 | 泉眼沟 | 泉眼沟(1#) | 1302908623 | 泉眼沟(1#) | 0 | 黄 |  | 抚宁
8731 | 秦皇岛市 | 抚宁区 | 榆关镇 | 泉眼沟 | 泉眼沟2#变压器 | 1302846744 | 泉眼沟2#变压器 | 0 | 黄 |  | 抚宁
8732 | 秦皇岛市 | 抚宁区 | 骊城街道 | 人口和计划生育局 | 人口和计划生育局 | 1303384063 | 人口和计划生育局 | 166.4948 | 绿 |  | 抚宁
8733 | 秦皇岛市 | 抚宁区 | 坟坨镇 | 任各庄 | 任各庄 | 1302799149 | 任各庄 | 13.8748 | 绿 |  | 抚宁
8734 | 秦皇岛市 | 抚宁区 | 坟坨镇 | 任各庄 | 任各庄北 | 1302722633 | 任各庄北 | 21.4348 | 绿 |  | 抚宁
8735 | 秦皇岛市 | 抚宁区 | 坟坨镇 | 任各庄 | 任各庄南台 | 1302722628 | 任各庄南台 | 66.4948 | 绿 |  | 抚宁
8736 | 秦皇岛市 | 抚宁区 | 坟坨镇 | 任各庄 | 任各庄新台 | 1302750338 | 任各庄新台 | 11.5674 | 绿 |  | 抚宁
8737 | 秦皇岛市 | 抚宁区 | 茶棚乡 | 小黄金山 | 日昌升 | 1302799968 | 日昌升 | 0 | 红 |  | 抚宁
8738 | 秦皇岛市 | 抚宁区 | 牛头崖镇 | 荣星小区 | 荣星1#照明箱变 | 0303684618 | 荣星1#照明箱变 | 332.9897 | 绿 |  | 抚宁
8739 | 秦皇岛市 | 抚宁区 | 牛头崖镇 | 荣星小区 | 荣星2#照明箱变 | 0303684619 | 荣星2#照明箱变 | 524.4588 | 绿 |  | 抚宁
8740 | 秦皇岛市 | 抚宁区 | 骊城街道 | 明德社区 | 荣御东1号配电变压器 | 0303603115 | 荣御东1号配电变压器 | 832.4742 | 绿 |  | 抚宁
8741 | 秦皇岛市 | 抚宁区 | 骊城街道 | 明德社区 | 荣御东2号配电变压器 | 0303603116 | 荣御东2号配电变压器 | 832.4742 | 绿 |  | 抚宁
8742 | 秦皇岛市 | 抚宁区 | 骊城街道 | 明德社区 | 荣御东3号配电变压器 | 0303603114 | 荣御东3号配电变压器 | 832.4742 | 绿 |  | 抚宁
8743 | 秦皇岛市 | 抚宁区 | 骊城街道 | 明德社区 | 荣御西1号配电变压器 | 0303603117 | 荣御西1号配电变压器 | 832.4742 | 绿 |  | 抚宁
8744 | 秦皇岛市 | 抚宁区 | 骊城街道 | 明德社区 | 荣御西2号配电变压器 | 0303603118 | 荣御西2号配电变压器 | 832.4742 | 绿 |  | 抚宁
8745 | 秦皇岛市 | 抚宁区 | 榆关镇 | 荣庄 | 荣庄1号变压器 | 1302721313 | 荣庄1号变压器 | 0 | 红 |  | 抚宁
8746 | 秦皇岛市 | 抚宁区 | 榆关镇 | 荣庄 | 荣庄2号变压器 | 1302721314 | 荣庄2号变压器 | 0 | 红 |  | 抚宁
8747 | 秦皇岛市 | 抚宁区 | 榆关镇 | 荣庄 | 荣庄3号变 | 1302843502 | 荣庄3号变 | 0 | 红 |  | 抚宁
8748 | 秦皇岛市 | 抚宁区 | 榆关镇 | 荣庄 | 荣庄4号变压器 | 0303661276 | 荣庄4号变压器 | 12.4748 | 绿 |  | 抚宁
8749 | 秦皇岛市 | 抚宁区 | 茶棚乡 | 茹大街 | 茹大街 | 1302674620 | 茹大街 | 0 | 红 |  | 抚宁
8750 | 秦皇岛市 | 抚宁区 | 茶棚乡 | 茹大街 | 茹大街4号变台 | 1302843298 | 茹大街4号变台 | 3.2474 | 绿 |  | 抚宁
8751 | 秦皇岛市 | 抚宁区 | 茶棚乡 | 茹大街 | 茹大街6# | 1606241405008677 | 茹大街6# | 49.7198 | 绿 |  | 抚宁
8752 | 秦皇岛市 | 抚宁区 | 茶棚乡 | 茹大街 | 茹大街东水变压器 | 1302911747 | 茹大街东水变压器 | 13.0194 | 绿 |  | 抚宁
8753 | 秦皇岛市 | 抚宁区 | 茶棚乡 | 茹大街 | 茹大街南地变台 | 1302674622 | 茹大街南地变台 | 3.2474 | 绿 |  | 抚宁
8754 | 秦皇岛市 | 抚宁区 | 茶棚乡 | 茹大街 | 茹大街学校台 | 1303664787 | 茹大街学校台 | 0 | 红 |  | 抚宁
8755 | 秦皇岛市 | 抚宁区 | 茶棚乡 | 茹后街 | 茹后街 | 1302674619 | 茹后街 | 83.2474 | 绿 |  | 抚宁
8756 |  | 抚宁区 | 茶棚乡 | 茹后街 | 茹后街3号 | 1303462825 | 茹后街3号 | 41.6237 | 绿 |  | 抚宁
8757 | 秦皇岛市 | 抚宁区 | 茶棚乡 | 茹后街 | 茹后街6# | 0303535632 | 茹后街6# | 0 | 红 |  | 抚宁
8758 | 秦皇岛市 | 抚宁区 | 茶棚乡 | 茹后街 | 茹后街北水变台 | 1302674629 | 茹后街北水变台 | 0 | 红 |  | 抚宁
8759 | 秦皇岛市 | 抚宁区 | 茶棚乡 | 茹后街 | 茹后街南地 | 1302674614 | 茹后街南地 | 0 | 红 |  | 抚宁
8760 |  | 抚宁区 | 茶棚乡 | 茹后街 | 茹后街新增变台 | 1302674618 | 茹后街新增变台 | 166.4948 | 绿 |  | 抚宁
8761 | 秦皇岛市 | 抚宁区 | 茶棚乡 | 茹前街 | 茹前街 | 1303391094 | 茹前街 | 0 | 红 |  | 抚宁
8762 | 秦皇岛市 | 抚宁区 | 茶棚乡 | 茹前街 | 茹前街东河 | 1302648007 | 茹前街东河 | 0 | 红 |  | 抚宁
8763 |  | 抚宁区 | 茶棚乡 | 茹前街 | 茹前街南变台 | 1302674623 | 茹前街南变台 | 166.4948 | 绿 |  | 抚宁
8764 | 秦皇岛市 | 抚宁区 | 茶棚乡 | 茹前街 | 茹前街中台 | 1302721042 | 茹前街中台 | 0 | 红 |  | 抚宁
8765 | 秦皇岛市 | 抚宁区 | 茶棚乡 | 茹小街 | 茹小街北台 | 1302648003 | 茹小街北台 | 0 | 红 |  | 抚宁
8766 | 秦皇岛市 | 抚宁区 | 茶棚乡 | 茹小街 | 茹小街南台 | 1302674616 | 茹小街南台 | 0 | 红 |  | 抚宁
8767 | 秦皇岛市 | 抚宁区 | 牛头崖镇 | 牛头崖村 | 三岔口 | 1302750467 | 三岔口 | 332.9897 | 绿 |  | 抚宁
8768 | 秦皇岛市 | 抚宁区 | 牛头崖镇 | 牛头崖村 | 三岔口2# | 0303670073 | 三岔口2# | 86.4948 | 绿 |  | 抚宁
8769 | 秦皇岛市 | 抚宁区 | 台营镇 | 台营三村 | 三村 | 1302664805 | 三村 | 249.7797 | 绿 |  | 抚宁
8770 | 秦皇岛市 | 抚宁区 | 台营镇 | 台营三村 | 三村村西2#（纯水） | 1302924729 | 三村村西2#（纯水） | 83.2474 | 绿 |  | 抚宁
8771 | 秦皇岛市 | 抚宁区 | 牛头崖镇 | 卢王庄 | 三队东变压器 | 1302647950 | 三队东变压器 | 33.2674 | 绿 |  | 抚宁
8772 | 秦皇岛市 | 抚宁区 | 抚宁镇 | 三里杨 | 三里杨4# | 0303523172 | 三里杨4# | 46.9048 | 绿 |  | 抚宁
8773 | 秦皇岛市 | 抚宁区 | 抚宁镇 | 三里杨 | 三里杨5# | 0303524030 | 三里杨5# | 22.9697 | 绿 |  | 抚宁
8774 | 秦皇岛市 | 抚宁区 | 抚宁镇 | 三里杨 | 三里杨6# | 0303531709 | 三里杨6# | 7.3448 | 绿 |  | 抚宁
8775 | 秦皇岛市 | 抚宁区 | 抚宁镇 | 三里杨 | 三里杨北台 | 1302723397 | 三里杨北台 | 83.2474 | 绿 |  | 抚宁
8776 | 秦皇岛市 | 抚宁区 | 抚宁镇 | 三里杨 | 三里杨大沟公变 | 1302663879 | 三里杨大沟公变 | 183.2397 | 绿 |  | 抚宁
8777 | 秦皇岛市 | 抚宁区 | 抚宁镇 | 三里杨 | 三里杨东台 | 1302723398 | 三里杨东台 | 54.1048 | 绿 |  | 抚宁
8778 | 秦皇岛市 | 抚宁区 | 抚宁镇 | 三里杨 | 三里杨公变台区 | 1302693598 | 三里杨公变台区 | 177.1797 | 绿 |  | 抚宁
8779 | 秦皇岛市 | 抚宁区 | 抚宁镇 | 三里杨 | 三里杨西台 | 1302661602 | 三里杨西台 | 50.2474 | 绿 |  | 抚宁
8780 | 秦皇岛市 | 昌黎 | 刘台庄镇 | 刘台庄镇马庄子村 | 马庄子 | 1302719414 | 马庄子 | 44.81 | 红 | 受上级约束，本季度不具备分布式电源接入空间 | 昌黎供电公司
8781 | 秦皇岛市 | 抚宁区 | 台营镇 | 三里庄 | 三里庄纯水1 | 1302694336 | 三里庄纯水1 | 41.6237 | 绿 |  | 抚宁
8782 |  | 抚宁区 | 留守营镇 | 桑园村 | 桑园50变压器 | 1302693697 | 桑园50变压器 | 166.4948 | 绿 |  | 抚宁
8783 | 秦皇岛市 | 抚宁区 | 留守营镇 | 桑园村 | 桑园50柱上变压器 | 1302727900 | 桑园50柱上变压器 | 166.4948 | 绿 |  | 抚宁
8784 | 秦皇岛市 | 抚宁区 | 榆关镇 | 沙河 | 沙河1号变压器 | 1302674165 | 沙河1号变压器 | 0 | 红 |  | 抚宁
8785 | 秦皇岛市 | 抚宁区 | 榆关镇 | 沙河 | 沙河2号变压器 | 1302674166 | 沙河2号变压器 | 0 | 红 |  | 抚宁
8786 | 秦皇岛市 | 抚宁区 | 榆关镇 | 沙河 | 沙河3号变压器 | 1302674164 | 沙河3号变压器 | 0 | 红 |  | 抚宁
8787 | 秦皇岛市 | 抚宁区 | 榆关镇 | 沙河 | 沙河4号变压器 | 1302674167 | 沙河4号变压器 | 83.2474 | 绿 |  | 抚宁
8788 | 秦皇岛市 | 抚宁区 | 榆关镇 | 沙河 | 沙河5号变压器 | 1302659620 | 沙河5号变压器 | 9.2848 | 绿 |  | 抚宁
8789 | 秦皇岛市 | 抚宁区 | 榆关镇 | 沙河 | 沙河7号变压器 | 1302674153 | 沙河7号变压器 | 83.2474 | 绿 |  | 抚宁
8790 | 秦皇岛市 | 抚宁区 | 榆关镇 | 沙河 | 沙河8号变台柱上变压器 | 0303536853 | 沙河8号变台柱上变压器 | 92.8748 | 绿 |  | 抚宁
8791 | 秦皇岛市 | 抚宁区 | 台营镇 | 沙金沟村 | 沙金沟 | 1302694334 | 沙金沟 | 13.0024 | 绿 |  | 抚宁
8792 | 秦皇岛市 | 抚宁区 | 台营镇 | 沙金沟村 | 沙金沟1# | 1303391126 | 沙金沟1# | 4.3498 | 绿 |  | 抚宁
8793 | 秦皇岛市 | 抚宁区 | 抚宁镇 | 富金村 | 沙金沟变台 | 1302661581 | 沙金沟变台 | 21.4948 | 绿 |  | 抚宁
8794 | 秦皇岛市 | 抚宁区 | 留守营镇 | 沙子窝 | 沙子窝5# | 1302897829 | 沙子窝5# | 3.2474 | 绿 |  | 抚宁
8795 |  | 抚宁区 | 留守营镇 | 沙子窝 | 沙子窝南6# | 1302897828 | 沙子窝南6# | 83.2474 | 绿 |  | 抚宁
8796 | 秦皇岛市 | 抚宁区 | 台营镇 | 山后村 | 山后纯水 | 1302761874 | 山后纯水 | 0 | 红 |  | 抚宁
8797 | 秦皇岛市 | 抚宁区 | 台营镇 | 山后村 | 山后村中 | 1302664802 | 山后村中 | 0 | 红 |  | 抚宁
8798 | 秦皇岛市 | 抚宁区 | 台营镇 | 山后村 | 山后西台 | 1302845573 | 山后西台 | 0 | 红 |  | 抚宁
8799 | 秦皇岛市 | 抚宁区 | 留守营镇 | 山上营 | 山上营100水 | 1302725283 | 山上营100水 | 12.2294 | 绿 |  | 抚宁
8800 | 秦皇岛市 | 抚宁区 | 留守营镇 | 山上营 | 山上营80光 | 1302725284 | 山上营80光 | 8.2848 | 绿 |  | 抚宁
8801 | 秦皇岛市 | 抚宁区 | 留守营镇 | 山上营 | 山上营东50水2号变台 | 1302725285 | 山上营东50水2号变台 | 83.2474 | 绿 |  | 抚宁
8802 |  | 抚宁区 | 留守营镇 | 山上营 | 山上营西400 | 0303555099 | 山上营西400 | 332.9897 | 绿 |  | 抚宁
8803 | 秦皇岛市 | 抚宁区 | 留守营镇 | 山上营 | 山上营西光200 | 0303506462 | 山上营西光200 | 6.7698 | 绿 |  | 抚宁
8804 | 秦皇岛市 | 抚宁区 | 台营镇 | 山神庙 | 山神庙 | 1302664800 | 山神庙 | 0 | 红 |  | 抚宁
8805 | 秦皇岛市 | 抚宁区 | 台营镇 | 山神庙 | 山神庙北台 | 1302664801 | 山神庙北台 | 0 | 红 |  | 抚宁
8806 | 秦皇岛市 | 抚宁区 | 台营镇 | 山神庙 | 山神庙中台 | 1303147003 | 山神庙中台 | 0 | 红 |  | 抚宁
8807 | 秦皇岛市 | 抚宁区 | 船厂路街道 | 闪水庄 | 闪水庄3#变台 | 0303683480 | 闪水庄3#变台 | 0 | 红 |  | 抚宁
8808 | 秦皇岛市 | 抚宁区 | 船厂路街道 | 闪水庄 | 闪水庄50变压器 | 1302731296 | 闪水庄50变压器 | 0 | 红 |  | 抚宁
8809 | 秦皇岛市 | 抚宁区 | 船厂路街道 | 闪水庄 | 闪水庄80变压器 | 1302648801 | 闪水庄80变压器 | 0 | 红 |  | 抚宁
8810 | 秦皇岛市 | 抚宁区 | 榆关镇 | 上不老 | 上不老6号公变 | 0303601853 | 上不老6号公变 | 11.6237 | 绿 |  | 抚宁
8811 | 秦皇岛市 | 抚宁区 | 榆关镇 | 上不老 | 上不老北变压器 | 0303603185 | 上不老北变压器 | 0 | 红 |  | 抚宁
8812 | 秦皇岛市 | 抚宁区 | 榆关镇 | 上不老 | 上不老变压器 | 0303603186 | 上不老变压器 | 0 | 红 |  | 抚宁
8813 | 秦皇岛市 | 抚宁区 | 榆关镇 | 上不老 | 上不老村4号变 | 0303582861 | 上不老村4号变 | 0 | 红 |  | 抚宁
8814 | 秦皇岛市 | 抚宁区 | 榆关镇 | 上不老 | 上不老村5号变 | 0303582854 | 上不老村5号变 | 31.3448 | 绿 |  | 抚宁
8815 | 秦皇岛市 | 抚宁区 | 榆关镇 | 上不老 | 上不老南变压器 | 1302723110 | 上不老南变压器 | 0 | 红 |  | 抚宁
8816 | 秦皇岛市 | 抚宁区 | 茶棚乡 | 上官营 | 上官营北地 | 1302648026 | 上官营北地 | 0 | 红 |  | 抚宁
8817 | 秦皇岛市 | 抚宁区 | 茶棚乡 | 上官营 | 上官营北台新增 | 1302733100 | 上官营北台新增 | 0 | 红 |  | 抚宁
8818 | 秦皇岛市 | 抚宁区 | 茶棚乡 | 上官营 | 上官营变台 | 1302799048 | 上官营变台 | 0 | 红 |  | 抚宁
8819 | 秦皇岛市 | 抚宁区 | 茶棚乡 | 上官营 | 上官营南地 | 1302799074 | 上官营南地 | 0 | 红 |  | 抚宁
8820 | 秦皇岛市 | 抚宁区 | 茶棚乡 | 上官营 | 上官营南台 | 1302648027 | 上官营南台 | 0 | 红 |  | 抚宁
8821 | 秦皇岛市 | 抚宁区 | 抚宁镇 | 上铺村 | 上铺变台 | 1302723379 | 上铺变台 | 0 | 红 |  | 抚宁
8822 |  | 抚宁区 | 留守营镇 | 上新庄 | 上新庄铁路北水9# | 1302897831 | 上新庄铁路北水9# | 83.2474 | 绿 |  | 抚宁
8823 | 秦皇岛市 | 抚宁区 | 榆关镇 | 上徐各庄 | 上徐5# | 1302991577 | 上徐5# | 89.9448 | 绿 |  | 抚宁
8824 | 秦皇岛市 | 抚宁区 | 榆关镇 | 上徐各庄 | 上徐北公变 | 1302675096 | 上徐北公变 | 28.1197 | 绿 |  | 抚宁
8825 | 秦皇岛市 | 抚宁区 | 榆关镇 | 上徐各庄 | 上徐东公变 | 1302675087 | 上徐东公变 | 40.6486 | 绿 |  | 抚宁
8826 | 秦皇岛市 | 抚宁区 | 榆关镇 | 上徐各庄 | 上徐南公变 | 0303397442 | 上徐南公变 | 6.6498 | 绿 |  | 抚宁
8827 | 秦皇岛市 | 抚宁区 | 榆关镇 | 上徐各庄 | 上徐新增变压器 | 0303679662 | 上徐新增变压器 | 3.2474 | 绿 |  | 抚宁
8828 | 秦皇岛市 | 抚宁区 | 抚宁镇 | 上庄村 | 上庄北公变 | 0303548332 | 上庄北公变 | 83.2474 | 绿 |  | 抚宁
8829 | 秦皇岛市 | 抚宁区 | 抚宁镇 | 上庄村 | 上庄东台 | 1302694771 | 上庄东台 | 176.3544 | 绿 |  | 抚宁
8830 | 秦皇岛市 | 抚宁区 | 抚宁镇 | 上庄村 | 上庄西台 | 1302694767 | 上庄西台 | 11.1644 | 绿 |  | 抚宁
8831 | 秦皇岛市 | 抚宁区 | 骊城街道 | 尚水静小区 | 尚水静1号配电室1号变压器 | 0303673163 | 尚水静1号配电室1号变压器 | 416.2371 | 绿 |  | 抚宁
8832 | 秦皇岛市 | 抚宁区 | 骊城街道 | 尚水静小区 | 尚水静1号配电室2号变压器 | 0303673160 | 尚水静1号配电室2号变压器 | 416.2371 | 绿 |  | 抚宁
8833 | 秦皇岛市 | 抚宁区 | 骊城街道 | 尚水静小区 | 尚水静1号配电室3号变压器 | 0303673161 | 尚水静1号配电室3号变压器 | 416.2371 | 绿 |  | 抚宁
8834 | 秦皇岛市 | 抚宁区 | 骊城街道 | 尚水静小区 | 尚水静1号配电室4号变压器 | 0303673162 | 尚水静1号配电室4号变压器 | 416.2371 | 绿 |  | 抚宁
8835 | 秦皇岛市 | 抚宁区 | 骊城街道 | 尚水静小区 | 尚水静3号配电室配电变压器1 | 0303673114 | 尚水静3号配电室配电变压器1 | 416.2371 | 绿 |  | 抚宁
8836 | 秦皇岛市 | 抚宁区 | 骊城街道 | 尚水静小区 | 尚水静3号配电室配电变压器2 | 0303673113 | 尚水静3号配电室配电变压器2 | 416.2371 | 绿 |  | 抚宁
8837 | 秦皇岛市 | 抚宁区 | 榆关镇 | 稍弓寨 | 梢公斋变压器 | 1302721324 | 梢公斋变压器 | 0 | 黄 |  | 抚宁
8838 | 秦皇岛市 | 抚宁区 | 榆关镇 | 稍弓寨 | 梢公斋南变压器 | 1302721325 | 梢公斋南变压器 | 0 | 黄 |  | 抚宁
8839 | 秦皇岛市 | 抚宁区 | 腾飞路街道 | 深河 | 深河1#变 | 1302723329 | 深河1#变 | 0 | 红 |  | 抚宁
8840 | 秦皇岛市 | 抚宁区 | 腾飞路街道 | 深河 | 深河3#变压器 | 1302723342 | 深河3#变压器 | 14.3497 | 绿 |  | 抚宁
8841 | 秦皇岛市 | 抚宁区 | 腾飞路街道 | 深河 | 深河4#变 | 1302849733 | 深河4#变 | 16.2997 | 绿 |  | 抚宁
8842 | 秦皇岛市 | 抚宁区 | 腾飞路街道 | 深河 | 深河5号 | 0303538735 | 深河5号 | 215.8297 | 绿 |  | 抚宁
8843 | 秦皇岛市 | 抚宁区 | 腾飞路街道 | 深河 | 深河6# | 0303665036 | 深河6# | 0 | 红 |  | 抚宁
8844 | 秦皇岛市 | 抚宁区 | 腾飞路街道 | 深河 | 深河7号变压器 | 1612242505012989 | 深河7号变压器 | 250.9597 | 绿 |  | 抚宁
8845 | 秦皇岛市 | 抚宁区 | 腾飞路街道 | 深河 | 深河南2#变压器 | 1302723336 | 深河南2#变压器 | 0 | 红 |  | 抚宁
8846 | 秦皇岛市 | 抚宁区 | 榆关镇 | 牛蹄寨 | 深河所上徐线牛蹄寨（新增） | 1302799116 | 深河所上徐线牛蹄寨（新增） | 6.1148 | 绿 |  | 抚宁
8847 | 秦皇岛市 | 抚宁区 | 台营镇 | 沈庄 | 沈庄 | 1302664845 | 沈庄 | 0 | 红 |  | 抚宁
8848 | 秦皇岛市 | 抚宁区 | 台营镇 | 沈庄 | 沈庄（台营沟） | 1303311144 | 沈庄（台营沟） | 0 | 红 |  | 抚宁
8849 | 秦皇岛市 | 抚宁区 | 台营镇 | 沈庄 | 沈庄南台 | 1302908636 | 沈庄南台 | 0 | 红 |  | 抚宁
8850 | 秦皇岛市 | 抚宁区 | 留守营镇 | 盛铁营 | 盛铁营1#变台 | 1302659121 | 盛铁营1#变台 | 23.0748 | 绿 |  | 抚宁
8851 | 秦皇岛市 | 抚宁区 | 留守营镇 | 盛铁营 | 盛铁营12#变台 | 1302659124 | 盛铁营12#变台 | 83.2474 | 绿 |  | 抚宁
8852 |  | 抚宁区 | 留守营镇 | 盛铁营 | 盛铁营2#变压器 | 1302693666 | 盛铁营2#变压器 | 41.6237 | 绿 |  | 抚宁
8853 |  | 抚宁区 | 留守营镇 | 盛铁营 | 盛铁营6# | 1302897830 | 盛铁营6# | 83.2474 | 绿 |  | 抚宁
8854 | 秦皇岛市 | 抚宁区 | 牛头崖镇 | 狮子河 | 狮子河北 | 1302798841 | 狮子河北 | 8.5048 | 绿 |  | 抚宁
8855 | 秦皇岛市 | 抚宁区 | 牛头崖镇 | 狮子河 | 狮子河东光 | 1302694499 | 狮子河东光 | 0 | 红 |  | 抚宁
8856 | 秦皇岛市 | 抚宁区 | 牛头崖镇 | 狮子河 | 狮子河街里 | 1302798896 | 狮子河街里 | 93.4148 | 绿 |  | 抚宁
8857 | 秦皇岛市 | 抚宁区 | 牛头崖镇 | 狮子河 | 狮子河南 | 1302657713 | 狮子河南 | 83.2474 | 绿 |  | 抚宁
8858 | 秦皇岛市 | 抚宁区 | 牛头崖镇 | 狮子河 | 狮子河西光 | 1302722686 | 狮子河西光 | 0 | 红 |  | 抚宁
8859 | 秦皇岛市 | 抚宁区 | 牛头崖镇 | 狮子河 | 狮子河新增100 | 1611242705016212 | 狮子河新增100 | 7.8274 | 绿 |  | 抚宁
8860 | 秦皇岛市 | 抚宁区 | 大新寨镇 | 狮子庄 | 狮子庄 | 1302693731 | 狮子庄 | 0 | 红 |  | 抚宁
8861 | 秦皇岛市 | 抚宁区 | 大新寨镇 | 狮子庄 | 狮子庄北公变 | 0303558194 | 狮子庄北公变 | 332.9897 | 绿 |  | 抚宁
8862 | 秦皇岛市 | 抚宁区 | 台营镇 | 石碑沟村 | 石碑沟纯水 | 1303243493 | 石碑沟纯水 | 0 | 红 |  | 抚宁
8863 | 秦皇岛市 | 抚宁区 | 台营镇 | 石碑沟村 | 石碑沟上台 | 1302664798 | 石碑沟上台 | 0 | 红 |  | 抚宁
8864 | 秦皇岛市 | 抚宁区 | 台营镇 | 石碑沟村 | 石碑沟下台 | 1302694332 | 石碑沟下台 | 0 | 红 |  | 抚宁
8865 | 秦皇岛市 | 抚宁区 | 台营镇 | 石槽峪 | 石槽峪北2# | 1302924727 | 石槽峪北2# | 0 | 红 |  | 抚宁
8866 | 秦皇岛市 | 抚宁区 | 台营镇 | 石槽峪 | 石槽峪北台 | 1302761873 | 石槽峪北台 | 0 | 红 |  | 抚宁
8867 | 秦皇岛市 | 抚宁区 | 台营镇 | 石槽峪 | 石槽峪南台 | 1302694331 | 石槽峪南台 | 0 | 红 |  | 抚宁
8868 | 秦皇岛市 | 抚宁区 | 台营镇 | 石槽峪 | 石槽峪新增南台 | 1303478703 | 石槽峪新增南台 | 0 | 红 |  | 抚宁
8869 | 秦皇岛市 | 抚宁区 | 台营镇 | 石峰房地产 | 石峰房地产 | 0303545418 | 石峰房地产 | 524.4588 | 绿 |  | 抚宁
8870 | 秦皇岛市 | 抚宁区 | 大新寨镇 | 石家沟村 | 石家沟 | 1302693726 | 石家沟 | 13.5979 | 绿 |  | 抚宁
8871 | 秦皇岛市 | 抚宁区 | 大新寨镇 | 石家沟村 | 石家沟纯水 | 1303318852 | 石家沟纯水 | 6.8974 | 绿 |  | 抚宁
8872 | 秦皇岛市 | 抚宁区 | 大新寨镇 | 石家沟村 | 石家沟东台 | 1303047363 | 石家沟东台 | 6.3724 | 绿 |  | 抚宁
8873 | 秦皇岛市 | 抚宁区 | 榆关镇 | 石门 | 石门2#变压器 | 1302846746 | 石门2#变压器 | 0 | 黄 |  | 抚宁
8874 | 秦皇岛市 | 抚宁区 | 榆关镇 | 石门 | 石门50变压器 | 1302672803 | 石门50变压器 | 0 | 黄 |  | 抚宁
8875 | 秦皇岛市 | 抚宁区 | 榆关镇 | 石门 | 石门村3# | 0303670123 | 石门村3# | 0 | 黄 |  | 抚宁
8876 |  | 抚宁区 | 榆关镇 | 石门 | 石门水利 | 1302986480 | 石门水利 | 0 | 黄 |  | 抚宁
8877 | 秦皇岛市 | 抚宁区 | 大新寨镇 | 双岭村 | 双岭 | 1302693742 | 双岭 | 9.9494 | 绿 |  | 抚宁
8878 | 秦皇岛市 | 抚宁区 | 大新寨镇 | 双岭村 | 双岭北台 | 1302942548 | 双岭北台 | 61.9974 | 绿 |  | 抚宁
8879 | 秦皇岛市 | 抚宁区 | 大新寨镇 | 双岭村 | 双岭南台 | 1302924739 | 双岭南台 | 3.3274 | 绿 |  | 抚宁
8880 | 秦皇岛市 | 抚宁区 | 大新寨镇 | 双岭村 | 双岭西沟 | 1302728191 | 双岭西沟 | 0 | 红 |  | 抚宁
8881 | 秦皇岛市 | 抚宁区 | 骊城街道 | 双庙胡同 | 双庙胡同200公变 | 1302675560 | 双庙胡同200公变 | 116.4948 | 绿 |  | 抚宁
8882 | 秦皇岛市 | 抚宁区 | 骊城街道 | 水利局家属院 | 水利局家属院公变间隔配电变压器 | 1303288364 | 水利局家属院公变间隔配电变压器 | 83.2474 | 绿 |  | 抚宁
8883 | 秦皇岛市 | 抚宁区 | 留守营镇 | 水洋坨 | 水洋坨50柱上变压器 | 1302693672 | 水洋坨50柱上变压器 | 33.2474 | 绿 |  | 抚宁
8884 | 秦皇岛市 | 抚宁区 | 台营镇 | 台营四村 | 四村 | 1302664791 | 四村 | 0 | 红 |  | 抚宁
8885 | 秦皇岛市 | 抚宁区 | 台营镇 | 台营四村 | 四村100 | 1302664790 | 四村100 | 77.0986 | 绿 |  | 抚宁
8886 | 秦皇岛市 | 抚宁区 | 台营镇 | 台营四村 | 四村东台 | 1302964339 | 四村东台 | 214.1297 | 绿 |  | 抚宁
8887 | 秦皇岛市 | 抚宁区 | 台营镇 | 台营四村 | 四村二队 | 1302731820 | 四村二队 | 0 | 红 |  | 抚宁
8888 | 秦皇岛市 | 抚宁区 | 骊城街道 | 钱庄 | 四运公变 | 1303367758 | 四运公变 | 296.9147 | 绿 |  | 抚宁
8889 | 秦皇岛市 | 抚宁区 | 留守营镇 | 四照庄 | 四照庄8#东100变压器 | 1302942460 | 四照庄8#东100变压器 | 26.4948 | 绿 |  | 抚宁
8890 | 秦皇岛市 | 抚宁区 | 留守营镇 | 四照庄 | 四照庄村北8# | 1302897832 | 四照庄村北8# | 96.4948 | 绿 |  | 抚宁
8891 | 秦皇岛市 | 抚宁区 | 留守营镇 | 四照庄 | 四照庄村西9# | 1302897833 | 四照庄村西9# | 13.2474 | 绿 |  | 抚宁
8892 | 秦皇岛市 | 抚宁区 | 骊城街道 | 金山社区 | 四中200变台 | 1303025245 | 四中200变台 | 166.4948 | 绿 |  | 抚宁
8893 | 秦皇岛市 | 抚宁区 | 榆关镇 | 寺后头村 | 寺后头公变 | 1302675117 | 寺后头公变 | 0 | 黄 |  | 抚宁
8894 | 秦皇岛市 | 抚宁区 | 坟坨镇 | 西宋庄 | 宋庄 | 1302732373 | 宋庄 | 7.6197 | 绿 |  | 抚宁
8895 | 秦皇岛市 | 抚宁区 | 坟坨镇 | 西宋庄 | 宋庄7号 | 1607252105003702 | 宋庄7号 | 91.6348 | 绿 |  | 抚宁
8896 |  | 抚宁区 | 坟坨镇 | 西宋庄 | 宋庄北水5台 | 1302920723 | 宋庄北水5台 | 83.2474 | 绿 |  | 抚宁
8897 | 秦皇岛市 | 抚宁区 | 坟坨镇 | 西宋庄 | 宋庄北水6台 | 1302920724 | 宋庄北水6台 | 17.2474 | 绿 |  | 抚宁
8898 | 秦皇岛市 | 抚宁区 | 留守营镇 | 宋庄 | 宋庄村委会 | 1302843629 | 宋庄村委会 | 0 | 红 |  | 抚宁
8899 | 秦皇岛市 | 抚宁区 | 留守营镇 | 宋庄 | 宋庄大棚1#100 | 1302795400 | 宋庄大棚1#100 | 83.2474 | 绿 |  | 抚宁
8900 | 秦皇岛市 | 抚宁区 | 留守营镇 | 宋庄 | 宋庄大棚2# | 1302843341 | 宋庄大棚2# | 83.2474 | 绿 |  | 抚宁
8901 | 秦皇岛市 | 抚宁区 | 留守营镇 | 宋庄 | 宋庄街里160 | 1302750201 | 宋庄街里160 | 355.5394 | 绿 |  | 抚宁
8902 | 秦皇岛市 | 抚宁区 | 留守营镇 | 宋庄 | 宋庄南光 | 1302750294 | 宋庄南光 | 332.9897 | 绿 |  | 抚宁
8903 | 秦皇岛市 | 抚宁区 | 坟坨镇 | 西宋庄 | 宋庄南台 | 1302800465 | 宋庄南台 | 11.8348 | 绿 |  | 抚宁
8904 |  | 抚宁区 | 坟坨镇 | 西宋庄 | 宋庄西地2号柱上变压器 | 1303290925 | 宋庄西地2号柱上变压器 | 66.5979 | 绿 |  | 抚宁
8905 | 秦皇岛市 | 抚宁区 | 坟坨镇 | 西宋庄 | 宋庄新3台 | 1302797152 | 宋庄新3台 | 8.3224 | 绿 |  | 抚宁
8906 | 秦皇岛市 | 抚宁区 | 茶棚乡 | 苏官营 | 苏官营3# | 1604240805168726 | 苏官营3# | 0 | 红 |  | 抚宁
8907 | 秦皇岛市 | 抚宁区 | 茶棚乡 | 苏官营 | 苏官营北台 | 1302648014 | 苏官营北台 | 0 | 红 |  | 抚宁
8908 | 秦皇岛市 | 抚宁区 | 茶棚乡 | 苏官营 | 苏官营西台 | 1302648015 | 苏官营西台 | 0 | 红 |  | 抚宁
8909 | 秦皇岛市 | 抚宁区 | 茶棚乡 | 苏家沟村 | 苏家沟 | 1302820400 | 苏家沟 | 56.3724 | 绿 |  | 抚宁
8910 | 秦皇岛市 | 抚宁区 | 茶棚乡 | 孙家拨子 | 孙家拨子 | 1302647584 | 孙家拨子 | 7.0274 | 绿 |  | 抚宁
8911 | 秦皇岛 | 卢龙县 | 下寨乡 | 马庄子村 | 马庄子 | 1302660769 | 马庄子 | 0 | 红 |  | 卢龙县
8912 | 秦皇岛市 | 抚宁区 | 牛头崖管理处 | 孙家庄 | 孙庄2# | 1302906570 | 孙庄2# | 0 | 红 |  | 抚宁
8913 | 秦皇岛市 | 抚宁区 | 台营镇 | 孙庄 | 孙庄2号 | 0303685038 | 孙庄2号 | 0 | 红 |  | 抚宁
8914 | 秦皇岛市 | 抚宁区 | 牛头崖管理处 | 孙家庄 | 孙庄3号 | 1303007182 | 孙庄3号 | 0 | 红 |  | 抚宁
8915 | 秦皇岛市 | 抚宁区 | 牛头崖管理处 | 孙家庄 | 孙庄80变压器 | 1302648802 | 孙庄80变压器 | 0 | 红 |  | 抚宁
8916 | 秦皇岛市 | 抚宁区 | 茶棚乡 | 大所二村 | 所二大地台 | 1302648047 | 所二大地台 | 0 | 红 |  | 抚宁
8917 | 秦皇岛市 | 抚宁区 | 茶棚乡 | 大所二村 | 所二东台 | 1302750306 | 所二东台 | 17.4448 | 绿 |  | 抚宁
8918 | 秦皇岛市 | 抚宁区 | 茶棚乡 | 大所二村 | 所二西台 | 1302750307 | 所二西台 | 0 | 红 |  | 抚宁
8919 | 秦皇岛市 | 抚宁区 | 茶棚乡 | 大所三村 | 所三6# | 1303439065 | 所三6# | 8.7698 | 绿 |  | 抚宁
8920 | 秦皇岛市 | 抚宁区 | 茶棚乡 | 大所三村 | 所三北台 | 1302820309 | 所三北台 | 42.8474 | 绿 |  | 抚宁
8921 | 秦皇岛市 | 抚宁区 | 茶棚乡 | 大所三村 | 所三大地台 | 1302820384 | 所三大地台 | 83.2474 | 绿 |  | 抚宁
8922 | 秦皇岛市 | 抚宁区 | 茶棚乡 | 大所三村 | 所三南台 | 1302648334 | 所三南台 | 37.9648 | 绿 |  | 抚宁
8923 |  | 抚宁区 | 茶棚乡 | 大所三村 | 所三新增变台 | 1302725293 | 所三新增变台 | 16.4948 | 绿 |  | 抚宁
8924 | 秦皇岛市 | 抚宁区 | 茶棚乡 | 大所一村 | 所一北台 | 1302647587 | 所一北台 | 0 | 红 |  | 抚宁
8925 | 秦皇岛市 | 抚宁区 | 茶棚乡 | 大所一村 | 所一南台 | 1302647590 | 所一南台 | 0 | 红 |  | 抚宁
8926 | 秦皇岛市 | 抚宁区 | 榆关镇 | 台上 | 台上变压器 | 1302719823 | 台上变压器 | 0 | 黄 |  | 抚宁
8927 |  | 抚宁区 | 榆关镇 | 台上 | 台上水利变压器 | 1610231305098927 | 台上水利变压器 | 0 | 黄 |  | 抚宁
8928 | 秦皇岛市 | 抚宁区 | 台营镇 | 台营一村 | 台营街里 | 1302664786 | 台营街里 | 40.7597 | 绿 |  | 抚宁
8929 | 秦皇岛市 | 抚宁区 | 台营镇 | 台营一村 | 台营街里2# | 0303601902 | 台营街里2# | 332.9897 | 绿 |  | 抚宁
8930 | 秦皇岛市 | 抚宁区 | 台营镇 | 台营六村 | 台营六村 | 1302664831 | 台营六村 | 166.4948 | 绿 |  | 抚宁
8931 | 秦皇岛市 | 抚宁区 | 台营镇 | 台营一村 | 台营镇政府 | 0303601907 | 台营镇政府 | 332.9897 | 绿 |  | 抚宁
8932 | 秦皇岛市 | 抚宁区 | 船厂路街道 | 太和寨 | 太北小区200变台 | 0303397281 | 太北小区200变台 | 36.6148 | 绿 |  | 抚宁
8933 | 秦皇岛市 | 抚宁区 | 牛头崖镇 | 蒲兰 | 太都线主干线050杆蒲兰村委会变压器 | 1302648404 | 太都线主干线050杆蒲兰村委会变压器 | 17.2474 | 绿 |  | 抚宁
8934 | 秦皇岛市 | 抚宁区 | 南戴河街道 | 都寨 | 太都线主干线064杆都寨下200变压器 | 1302648406 | 太都线主干线064杆都寨下200变压器 | 124.1697 | 绿 |  | 抚宁
8935 | 秦皇岛市 | 抚宁区 | 牛头崖镇 | 太和小镇 | 太和小镇1号配电变压器配电变压器 | 1303605300 | 太和小镇1号配电变压器配电变压器 | 416.2371 | 绿 |  | 抚宁
8936 | 秦皇岛市 | 抚宁区 | 牛头崖镇 | 太和小镇 | 太和小镇2号配电变压器配电变压器 | 1303605301 | 太和小镇2号配电变压器配电变压器 | 416.2371 | 绿 |  | 抚宁
8937 | 秦皇岛市 | 抚宁区 | 牛头崖镇 | 太和小镇 | 太和小镇3号配电变压器配电变压器 | 1303605298 | 太和小镇3号配电变压器配电变压器 | 416.2371 | 绿 |  | 抚宁
8938 | 秦皇岛市 | 抚宁区 | 牛头崖镇 | 太和小镇 | 太和小镇4号配电变压器配电变压器 | 1303605299 | 太和小镇4号配电变压器配电变压器 | 416.2371 | 绿 |  | 抚宁
8939 | 秦皇岛市 | 抚宁区 | 牛头崖镇 | 太和小镇 | 太和小镇5号配电变压器配电变压器 | 1303605297 | 太和小镇5号配电变压器配电变压器 | 416.2371 | 绿 |  | 抚宁
8940 | 秦皇岛市 | 抚宁区 | 牛头崖镇 | 太和小镇 | 太和小镇6号配电变压器配电变压器 | 1303605296 | 太和小镇6号配电变压器配电变压器 | 416.2371 | 绿 |  | 抚宁
8941 | 秦皇岛市 | 抚宁区 | 船厂路街道 | 太和寨 | 太和寨 | 1303032739 | 太和寨 | 0 | 红 |  | 抚宁
8942 | 秦皇岛市 | 抚宁区 | 船厂路街道 | 太和寨 | 太和寨10# | 1302750330 | 太和寨10# | 0 | 红 |  | 抚宁
8943 | 秦皇岛市 | 抚宁区 | 船厂路街道 | 太和寨 | 太和寨12号变压器 | 1303540895 | 太和寨12号变压器 | 0 | 红 |  | 抚宁
8944 | 秦皇岛市 | 抚宁区 | 船厂路街道 | 太和寨 | 太和寨15号 | 0303677388 | 太和寨15号 | 6.2774 | 绿 |  | 抚宁
8945 | 秦皇岛市 | 抚宁区 | 船厂路街道 | 太和寨 | 太和寨1号 | 1302722916 | 太和寨1号 | 0 | 红 |  | 抚宁
8946 | 秦皇岛市 | 抚宁区 | 船厂路街道 | 太和寨 | 太和寨2号变压器 | 1302723413 | 太和寨2号变压器 | 0 | 红 |  | 抚宁
8947 | 秦皇岛市 | 抚宁区 | 船厂路街道 | 太和寨 | 太和寨3号 | 1302648798 | 太和寨3号 | 0 | 红 |  | 抚宁
8948 | 秦皇岛市 | 抚宁区 | 船厂路街道 | 太和寨 | 太和寨3号新增200 | 1612240905003516 | 太和寨3号新增200 | 0 | 红 |  | 抚宁
8949 | 秦皇岛市 | 抚宁区 | 船厂路街道 | 太和寨 | 太和寨4号变压器 | 1302722685 | 太和寨4号变压器 | 0 | 红 |  | 抚宁
8950 | 秦皇岛市 | 抚宁区 | 船厂路街道 | 太和寨 | 太和寨5号变压器 | 1302657717 | 太和寨5号变压器 | 0 | 红 |  | 抚宁
8951 | 秦皇岛市 | 抚宁区 | 船厂路街道 | 太和寨 | 太和寨6号 | 1302750212 | 太和寨6号 | 14.3236 | 绿 |  | 抚宁
8952 | 秦皇岛市 | 抚宁区 | 船厂路街道 | 太和寨 | 太和寨7号村西 | 1302750210 | 太和寨7号村西 | 13.2474 | 绿 |  | 抚宁
8953 | 秦皇岛市 | 抚宁区 | 船厂路街道 | 太和寨 | 太和寨板厂（农田）50变压器 | 1302648800 | 太和寨板厂（农田）50变压器 | 0 | 红 |  | 抚宁
8954 | 秦皇岛市 | 抚宁区 | 船厂路街道 | 太和寨 | 太和寨北80变压器 | 1302648799 | 太和寨北80变压器 | 0 | 红 |  | 抚宁
8955 | 秦皇岛市 | 抚宁区 | 牛头崖镇 | 蒲兰 | 太卢线主干线039杆蒲兰八队村中变压器 | 1302647948 | 太卢线主干线039杆蒲兰八队村中变压器 | 0 | 红 |  | 抚宁
8956 | 秦皇岛市 | 抚宁区 | 牛头崖镇 | 卢王庄 | 太卢线主干线064杆电缆分支箱卢王庄（新区）1号 | 1302674560 | 太卢线主干线064杆电缆分支箱卢王庄（新区）1号 | 131.4986 | 绿 |  | 抚宁
8957 | 秦皇岛市 | 抚宁区 | 留守营镇 | 谭庄 | 谭庄100 | 1302674654 | 谭庄100 | 6.0474 | 绿 |  | 抚宁
8958 | 秦皇岛市 | 抚宁区 | 留守营镇 | 谭庄 | 谭庄100水 | 1302679467 | 谭庄100水 | 83.2474 | 绿 |  | 抚宁
8959 | 秦皇岛市 | 抚宁区 | 留守营镇 | 谭庄 | 谭庄光 | 1302719136 | 谭庄光 | 40.5048 | 绿 |  | 抚宁
8960 | 秦皇岛市 | 抚宁区 | 留守营镇 | 谭庄 | 谭庄总表 | 1302674653 | 谭庄总表 | 83.2474 | 绿 |  | 抚宁
8961 | 秦皇岛市 | 抚宁区 | 台营镇 | 扶崖沟 | 塘沙沟变台 | 1303311146 | 塘沙沟变台 | 0 | 红 |  | 抚宁
8962 | 秦皇岛市 | 抚宁区 | 坟坨镇 | 西桃园 | 桃元4# | 1302906913 | 桃元4# | 0 | 红 |  | 抚宁
8963 | 秦皇岛市 | 抚宁区 | 坟坨镇 | 西桃园 | 桃园6# | 0303670097 | 桃园6# | 166.4948 | 绿 |  | 抚宁
8964 |  | 抚宁区 | 坟坨镇 | 西桃园 | 桃园北山 | 1303011532 | 桃园北山 | 83.2474 | 绿 |  | 抚宁
8965 |  | 抚宁区 | 牛头崖镇 | 桃园 | 桃园北站分支001杆桃园北站变压器 | 1302750228 | 桃园北站分支001杆桃园北站变压器 | 83.2474 | 绿 |  | 抚宁
8966 | 秦皇岛市 | 抚宁区 | 留守营镇 | 南桃园 | 桃园村北5# | 1302897835 | 桃园村北5# | 11.2474 | 绿 |  | 抚宁
8967 | 秦皇岛市 | 抚宁区 | 留守营镇 | 南桃园 | 桃园大棚4# | 1302897834 | 桃园大棚4# | 3.2474 | 绿 |  | 抚宁
8968 |  | 抚宁区 | 留守营镇 | 南桃园 | 桃园大渠南6# | 1302897836 | 桃园大渠南6# | 41.6237 | 绿 |  | 抚宁
8969 | 秦皇岛市 | 抚宁区 | 坟坨镇 | 西桃园 | 桃园东台 | 1302820403 | 桃园东台 | 3.3474 | 绿 |  | 抚宁
8970 | 秦皇岛市 | 抚宁区 | 牛头崖镇 | 桃园 | 桃园东站变压器 | 1302647973 | 桃园东站变压器 | 41.6237 | 绿 |  | 抚宁
8971 | 秦皇岛市 | 抚宁区 | 牛头崖镇 | 桃园 | 桃园街里200新增变压器 | 1605242305200254 | 桃园街里200新增变压器 | 0 | 红 |  | 抚宁
8972 | 秦皇岛市 | 抚宁区 | 牛头崖镇 | 桃园 | 桃园街里分支008杆桃园街里变压器 | 1302721028 | 桃园街里分支008杆桃园街里变压器 | 0 | 红 |  | 抚宁
8973 | 秦皇岛市 | 抚宁区 | 牛头崖镇 | 桃园 | 桃园南站100新增变压器 | 1605242305201242 | 桃园南站100新增变压器 | 5.7474 | 绿 |  | 抚宁
8974 | 秦皇岛市 | 抚宁区 | 牛头崖镇 | 桃园 | 桃园南站变压器 | 1302647982 | 桃园南站变压器 | 62.4459 | 绿 |  | 抚宁
8975 | 秦皇岛市 | 抚宁区 | 坟坨镇 | 西桃园 | 桃园西台 | 1302820399 | 桃园西台 | 4.0274 | 绿 |  | 抚宁
8976 | 秦皇岛市 | 抚宁区 | 坟坨镇 | 西桃园 | 桃园西新增200 | 1303268878 | 桃园西新增200 | 46.4948 | 绿 |  | 抚宁
8977 | 秦皇岛市 | 抚宁区 | 牛头崖镇 | 桃园 | 桃园西站变压器 | 1302647974 | 桃园西站变压器 | 0 | 红 |  | 抚宁
8978 |  | 抚宁区 | 牛头崖镇 | 桃园 | 桃园新增变压器 | 1302750279 | 桃园新增变压器 | 41.6237 | 绿 |  | 抚宁
8979 | 秦皇岛市 | 抚宁区 | 牛头崖镇 | 桃园 | 桃园新增分支004杆桃园新增2号变压器 | 1302647975 | 桃园新增分支004杆桃园新增2号变压器 | 0 | 黄 |  | 抚宁
8980 | 秦皇岛市 | 抚宁区 | 坟坨镇 | 西桃园 | 桃园中变台 | 1302758669 | 桃园中变台 | 0 | 红 |  | 抚宁
8981 | 秦皇岛市 | 抚宁区 | 坟坨镇 | 西桃园 | 桃园中台 | 1302820311 | 桃园中台 | 12.4948 | 绿 |  | 抚宁
8982 | 秦皇岛市 | 抚宁区 | 骊城街道 | 天马社区 | 天马大街西1 | 1303681158 | 天马大街西1 | 116.4948 | 绿 |  | 抚宁
8983 | 秦皇岛市 | 抚宁区 | 骊城街道 | 天马社区 | 天马大街西2变台 | 1303336145 | 天马大街西2变台 | 166.4948 | 绿 |  | 抚宁
8984 | 秦皇岛市 | 抚宁区 | 抚宁镇 | 田前街 | 田各庄前街3号 | 1302855139 | 田各庄前街3号 | 8.6198 | 绿 |  | 抚宁
8985 | 秦皇岛市 | 抚宁区 | 抚宁镇 | 田前街 | 田各庄乡管站 | 1302956800 | 田各庄乡管站 | 17.1044 | 绿 |  | 抚宁
8986 | 秦皇岛市 | 抚宁区 | 抚宁镇 | 田后街 | 田后街 | 1302733318 | 田后街 | 41.3974 | 绿 |  | 抚宁
8987 | 秦皇岛市 | 抚宁区 | 抚宁镇 | 田后街 | 田后街北山 | 1302733319 | 田后街北山 | 17.6497 | 绿 |  | 抚宁
8988 | 秦皇岛市 | 抚宁区 | 抚宁镇 | 田后街 | 田后街北水 | 1302987888 | 田后街北水 | 0 | 红 |  | 抚宁
8989 | 秦皇岛市 | 抚宁区 | 抚宁镇 | 田后街 | 田后街美变 | 0303671079 | 田后街美变 | 51.7748 | 绿 |  | 抚宁
8990 | 秦皇岛市 | 抚宁区 | 大新寨镇 | 田家庄村 | 田家沟（2#）水 | 1302924724 | 田家沟（2#）水 | 36.5198 | 绿 |  | 抚宁
8991 | 秦皇岛市 | 抚宁区 | 大新寨镇 | 田家庄村 | 田家沟变台 | 1302694692 | 田家沟变台 | 18.1186 | 绿 |  | 抚宁
8992 | 秦皇岛市 | 抚宁区 | 大新寨镇 | 田家庄村 | 田家沟河西变台 | 0303683252 | 田家沟河西变台 | 0 | 红 |  | 抚宁
8993 |  | 抚宁区 | 大新寨镇 | 田家庄村 | 田家沟水利3# | 1302924725 | 田家沟水利3# | 41.6237 | 绿 |  | 抚宁
8994 | 秦皇岛市 | 抚宁区 | 抚宁镇 | 田前街 | 田前街东台 | 0303601822 | 田前街东台 | 0 | 红 |  | 抚宁
8995 | 秦皇岛市 | 抚宁区 | 抚宁镇 | 田前街 | 田前街西台 | 1302661578 | 田前街西台 | 0 | 红 |  | 抚宁
8996 | 秦皇岛市 | 抚宁区 | 抚宁镇 | 田中街 | 田中街 | 1302661577 | 田中街 | 0 | 红 |  | 抚宁
8997 | 秦皇岛市 | 抚宁区 | 抚宁镇 | 田中街 | 田中街东山 | 0303553968 | 田中街东山 | 83.2474 | 绿 |  | 抚宁
8998 | 秦皇岛市 | 抚宁区 | 抚宁镇 | 田中街 | 田中街东台 | 0303601874 | 田中街东台 | 12.8848 | 绿 |  | 抚宁
8999 | 秦皇岛市 | 抚宁区 | 榆关镇 | 铁官营 | 铁官营2号变压器 | 1302674176 | 铁官营2号变压器 | 41.6237 | 绿 |  | 抚宁
9000 | 秦皇岛市 | 抚宁区 | 骊城街道 | 铁路家属院 | 铁路家属院箱变间隔配电变压器 | 1303254186 | 铁路家属院箱变间隔配电变压器 | 415.5988 | 绿 |  | 抚宁
9001 | 秦皇岛市 | 抚宁区 | 骊城街道 | 铁内小区北侧 | 铁南小区250公变 | 1302845695 | 铁南小区250公变 | 332.9897 | 绿 |  | 抚宁
9002 | 秦皇岛市 | 抚宁区 | 大新寨镇 | 头道河村 | 头道河变台 | 0303593211 | 头道河变台 | 18.8347 | 绿 |  | 抚宁
9003 | 秦皇岛市 | 抚宁区 | 骊城街道 | 土产家属院院内 | 土产200公变 | 1302663877 | 土产200公变 | 124.3198 | 绿 |  | 抚宁
9004 | 秦皇岛市 | 抚宁区 | 榆关镇 | 洼儿庄 | 洼儿庄北公变 | 1302675097 | 洼儿庄北公变 | 26.9648 | 绿 |  | 抚宁
9005 | 秦皇岛市 | 抚宁区 | 榆关镇 | 洼儿庄 | 洼儿庄南公变 | 1302675095 | 洼儿庄南公变 | 0 | 红 |  | 抚宁
9006 | 秦皇岛市 | 抚宁区 | 榆关镇 | 洼儿庄 | 洼儿庄水利变 | 1302897839 | 洼儿庄水利变 | 6.4948 | 绿 |  | 抚宁
9007 | 秦皇岛市 | 抚宁区 | 榆关镇 | 洼子沟 | 袜子沟公变 | 1302675102 | 袜子沟公变 | 0 | 黄 |  | 抚宁
9008 | 秦皇岛市 | 抚宁区 | 抚宁镇 | 湾子 | 弯子大队 | 1302661575 | 弯子大队 | 0 | 红 |  | 抚宁
9009 | 秦皇岛市 | 抚宁区 | 抚宁镇 | 湾子 | 弯子东台配电变压器（中心村） | 1302661603 | 弯子东台配电变压器（中心村） | 0 | 红 |  | 抚宁
9010 | 秦皇岛市 | 抚宁区 | 抚宁镇 | 湾子 | 弯子西台 | 1302661576 | 弯子西台 | 0 | 红 |  | 抚宁
9011 | 秦皇岛市 | 抚宁区 | 牛头崖镇 | 牛头崖村 | 万博总表 | 1302797252 | 万博总表 | 141.4948 | 绿 |  | 抚宁
9012 | 秦皇岛市 | 抚宁区 | 抚宁镇 | 万庄村 | 万庄北 | 1302733346 | 万庄北 | 52.2148 | 绿 |  | 抚宁
9013 | 秦皇岛市 | 抚宁区 | 抚宁镇 | 万庄村 | 万庄南 | 1302733345 | 万庄南 | 32.7797 | 绿 |  | 抚宁
9014 | 秦皇岛市 | 抚宁区 | 大新寨镇 | 东王各庄 | 王各庄 | 1302728190 | 王各庄 | 0 | 红 |  | 抚宁
9015 | 秦皇岛市 | 抚宁区 | 台营镇 | 北王各庄村 | 王各庄北台 | 1302750206 | 王各庄北台 | 0 | 红 |  | 抚宁
9016 | 秦皇岛市 | 抚宁区 | 台营镇 | 北王各庄村 | 王各庄东台 | 1302721952 | 王各庄东台 | 0 | 红 |  | 抚宁
9017 | 秦皇岛市 | 抚宁区 | 台营镇 | 北王各庄村 | 王各庄河边 | 1607242605027020 | 王各庄河边 | 0 | 红 |  | 抚宁
9018 | 秦皇岛市 | 抚宁区 | 台营镇 | 北王各庄村 | 王各庄西台 | 1302721948 | 王各庄西台 | 0 | 红 |  | 抚宁
9019 | 秦皇岛市 | 抚宁区 | 大新寨镇 | 王汉沟村 | 王汉沟北台 | 1302693727 | 王汉沟北台 | 9.5948 | 绿 |  | 抚宁
9020 | 秦皇岛市 | 抚宁区 | 大新寨镇 | 王汉沟村 | 王汉沟南台 | 1302693729 | 王汉沟南台 | 21.3198 | 绿 |  | 抚宁
9021 | 秦皇岛市 | 抚宁区 | 大新寨镇 | 王汉沟村 | 王汉沟中台 | 1302693730 | 王汉沟中台 | 4.0474 | 绿 |  | 抚宁
9022 | 秦皇岛市 | 抚宁区 | 大新寨镇 | 王家黑石村 | 王黑石 | 1302693746 | 王黑石 | 0 | 红 |  | 抚宁
9023 | 秦皇岛市 | 抚宁区 | 大新寨镇 | 王家沟村 | 王家沟北台 | 1302693766 | 王家沟北台 | 28.2474 | 绿 |  | 抚宁
9024 | 秦皇岛市 | 抚宁区 | 大新寨镇 | 王家沟村 | 王家沟街里 | 1302693765 | 王家沟街里 | 272.8547 | 绿 |  | 抚宁
9025 | 秦皇岛市 | 抚宁区 | 大新寨镇 | 王家沟村 | 王家沟南台 | 1302693764 | 王家沟南台 | 97.9897 | 绿 |  | 抚宁
9026 | 秦皇岛市 | 抚宁区 | 大新寨镇 | 王家沟村 | 王家沟西台 | 1303306645 | 王家沟西台 | 239.2294 | 绿 |  | 抚宁
9027 | 秦皇岛市 | 抚宁区 | 坟坨镇 | 王家湾 | 王家湾 | 1302693559 | 王家湾 | 0 | 红 |  | 抚宁
9028 | 秦皇岛市 | 抚宁区 | 坟坨镇 | 王家湾 | 王家湾东台4号 | 1303303862 | 王家湾东台4号 | 7.0948 | 绿 |  | 抚宁
9029 | 秦皇岛市 | 抚宁区 | 坟坨镇 | 王家湾 | 王家湾南台 | 1302725404 | 王家湾南台 | 0 | 红 |  | 抚宁
9030 | 秦皇岛市 | 抚宁区 | 坟坨镇 | 王家湾 | 王家湾西台 | 1605240805238242 | 王家湾西台 | 0 | 红 |  | 抚宁
9031 | 秦皇岛市 | 抚宁区 | 大新寨镇 | 王家黑石村 | 王石北沟 | 1302693748 | 王石北沟 | 5.7574 | 绿 |  | 抚宁
9032 | 秦皇岛市 | 抚宁区 | 抚宁镇 | 王营村 | 王营变台 | 1302733344 | 王营变台 | 102.4948 | 绿 |  | 抚宁
9033 | 秦皇岛市 | 抚宁区 | 坟坨镇 | 兴王庄 | 王庄北变台 | 1303041408 | 王庄北变台 | 78.0148 | 绿 |  | 抚宁
9034 | 秦皇岛市 | 抚宁区 | 榆关镇 | 王家庄 | 王庄北变压器 | 1302672808 | 王庄北变压器 | 0 | 黄 |  | 抚宁
9035 | 秦皇岛市 | 抚宁区 | 坟坨镇 | 兴王庄 | 王庄变台变压器 | 1302908625 | 王庄变台变压器 | 83.2474 | 绿 |  | 抚宁
9036 | 秦皇岛市 | 抚宁区 | 台营镇 | 王庄户村 | 王庄户 | 1302664874 | 王庄户 | 0 | 红 |  | 抚宁
9037 | 秦皇岛市 | 抚宁区 | 台营镇 | 王庄户村 | 王庄户1 | 1303431563 | 王庄户1 | 0 | 红 |  | 抚宁
9038 |  | 抚宁区 | 台营镇 | 王庄户村 | 王庄南 | 1302679974 | 王庄南 | 83.2474 | 绿 |  | 抚宁
9039 | 秦皇岛市 | 抚宁区 | 榆关镇 | 王家庄 | 王庄南变压器 | 1302672810 | 王庄南变压器 | 0 | 黄 |  | 抚宁
9040 |  | 抚宁区 | 榆关镇 | 王家庄 | 王庄水利变压器 | 1303294639 | 王庄水利变压器 | 0 | 黄 |  | 抚宁
9041 | 秦皇岛市 | 抚宁区 | 骊城街道 | 富强社区 | 王佐315公变 | 1302694384 | 王佐315公变 | 390.3071 | 绿 |  | 抚宁
9042 | 秦皇岛市 | 抚宁区 | 榆关镇 | 往子店 | 往店子南公变 | 1302721271 | 往店子南公变 | 6.7948 | 绿 |  | 抚宁
9043 | 秦皇岛市 | 抚宁区 | 腾飞路街道 | 往子店村 | 往子店4号变压器 | 1601261205008410 | 往子店4号变压器 | 44.4948 | 绿 |  | 抚宁
9044 | 秦皇岛市 | 抚宁区 | 榆关镇 | 往子店 | 往子店北公变 | 1302721270 | 往子店北公变 | 73.4997 | 绿 |  | 抚宁
9045 | 秦皇岛市 | 抚宁区 | 榆关镇 | 往子店 | 往子店南2 | 1303300492 | 往子店南2 | 0 | 红 |  | 抚宁
9046 | 秦皇岛市 | 抚宁区 | 腾飞路街道 | 望海店村 | 望海店3#变 | 1302826055 | 望海店3#变 | 83.2474 | 绿 |  | 抚宁
9047 | 秦皇岛市 | 抚宁区 | 腾飞路街道 | 望海店村 | 望海店4号变压器 | 1611241905021447 | 望海店4号变压器 | 166.4948 | 绿 |  | 抚宁
9048 | 秦皇岛市 | 抚宁区 | 腾飞路街道 | 望海店村 | 望海店东变 | 1302723335 | 望海店东变 | 133.1959 | 绿 |  | 抚宁
9049 | 秦皇岛市 | 抚宁区 | 腾飞路街道 | 望海店村 | 望海店西变 | 0303397441 | 望海店西变 | 6.4948 | 绿 |  | 抚宁
9050 | 秦皇岛市 | 抚宁区 | 抚宁镇 | 魏庄村 | 魏庄北台 | 0303601873 | 魏庄北台 | 0 | 红 |  | 抚宁
9051 | 秦皇岛市 | 抚宁区 | 抚宁镇 | 魏庄村 | 魏庄东台 | 1302661574 | 魏庄东台 | 128.1186 | 绿 |  | 抚宁
9052 | 秦皇岛市 | 抚宁区 | 抚宁镇 | 魏庄村 | 魏庄西台 | 1302661573 | 魏庄西台 | 23.8798 | 绿 |  | 抚宁
9053 | 秦皇岛市 | 抚宁区 | 榆关镇 | 温家庄 | 温庄3号变台柱上变压器 | 1303460661 | 温庄3号变台柱上变压器 | 0 | 黄 |  | 抚宁
9054 | 秦皇岛市 | 抚宁区 | 榆关镇 | 温家庄 | 温庄北100变压器 | 1302721326 | 温庄北100变压器 | 0 | 黄 |  | 抚宁
9055 | 秦皇岛市 | 抚宁区 | 榆关镇 | 温家庄 | 温庄变压器 | 1302721321 | 温庄变压器 | 0 | 黄 |  | 抚宁
9056 | 秦皇岛市 | 抚宁区 | 骊城街道 | 文庭雅苑小区 | 文庭雅苑1号变压器 | 1303032880 | 文庭雅苑1号变压器 | 1040.5928 | 绿 |  | 抚宁
9057 | 秦皇岛市 | 抚宁区 | 骊城街道 | 文庭雅苑小区 | 文庭雅苑2号变压器 | 1303032881 | 文庭雅苑2号变压器 | 832.4742 | 绿 |  | 抚宁
9058 | 秦皇岛市 | 抚宁区 | 台营镇 | 干涧村 | 乌家沟 | 1302664784 | 乌家沟 | 0 | 红 |  | 抚宁
9059 | 秦皇岛市 | 抚宁区 | 茶棚乡 | 乌家沟村 | 乌家沟变台 | 1302648018 | 乌家沟变台 | 0 | 红 |  | 抚宁
9060 | 秦皇岛市 | 抚宁区 | 抚宁镇 | 吴官营村 | 吴官营3号台 | 0303675976 | 吴官营3号台 | 3.1024 | 绿 |  | 抚宁
9061 | 秦皇岛市 | 抚宁区 | 抚宁镇 | 吴官营村 | 吴官营50变压器 | 1303223487 | 吴官营50变压器 | 17.6437 | 绿 |  | 抚宁
9062 | 秦皇岛市 | 抚宁区 | 抚宁镇 | 吴官营村 | 吴官营变台 | 1302723371 | 吴官营变台 | 0 | 红 |  | 抚宁
9063 | 秦皇岛市 | 抚宁区 | 台营镇 | 吴庄 | 吴庄 | 1302664783 | 吴庄 | 6.5198 | 绿 |  | 抚宁
9064 | 秦皇岛市 | 抚宁区 | 台营镇 | 吴庄 | 吴庄西台 | 1302664782 | 吴庄西台 | 93.4248 | 绿 |  | 抚宁
9065 | 秦皇岛市 | 抚宁区 | 台营镇 | 台营五村 | 五村 | 1302664781 | 五村 | 0 | 红 |  | 抚宁
9066 | 秦皇岛市 | 抚宁区 | 坟坨镇 | 五各庄 | 五各庄六台公变 | 0303555353 | 五各庄六台公变 | 6.4948 | 绿 |  | 抚宁
9067 | 秦皇岛市 | 抚宁区 | 坟坨镇 | 五里铺 | 五里铺 | 1302679973 | 五里铺 | 125.0894 | 绿 |  | 抚宁
9068 | 秦皇岛市 | 抚宁区 | 坟坨镇 | 五里铺 | 五里铺2号 | 1605251905016496 | 五里铺2号 | 124.8698 | 绿 |  | 抚宁
9069 | 秦皇岛市 | 抚宁区 | 榆关镇 | 五王庄 | 五王庄2# | 1302799033 | 五王庄2# | 0 | 红 |  | 抚宁
9070 | 秦皇岛市 | 抚宁区 | 榆关镇 | 五王庄 | 五王庄4号变压器 | 1302731367 | 五王庄4号变压器 | 0 | 红 |  | 抚宁
9071 | 秦皇岛市 | 抚宁区 | 榆关镇 | 五王庄 | 五王庄6#变压器 | 1302846747 | 五王庄6#变压器 | 0 | 红 |  | 抚宁
9072 | 秦皇岛市 | 抚宁区 | 榆关镇 | 五王庄 | 五王庄村东变压器 | 1302721315 | 五王庄村东变压器 | 0 | 红 |  | 抚宁
9073 | 秦皇岛市 | 抚宁区 | 榆关镇 | 五王庄 | 五王庄村西变压器 | 1302675134 | 五王庄村西变压器 | 3.2474 | 绿 |  | 抚宁
9074 | 秦皇岛市 | 抚宁区 | 榆关镇 | 五王庄 | 五王庄南水变压器 | 1302675128 | 五王庄南水变压器 | 4.4474 | 绿 |  | 抚宁
9075 |  | 抚宁区 | 坟坨镇 | 五各庄 | 伍各庄8号变台 | 1607262105016367 | 伍各庄8号变台 | 76.5748 | 绿 |  | 抚宁
9076 | 秦皇岛市 | 抚宁区 | 坟坨镇 | 五各庄 | 伍各庄北 | 1302732374 | 伍各庄北 | 86.4948 | 绿 |  | 抚宁
9077 | 秦皇岛市 | 抚宁区 | 坟坨镇 | 五各庄 | 伍各庄村中台 | 1302920720 | 伍各庄村中台 | 0 | 红 |  | 抚宁
9078 | 秦皇岛市 | 抚宁区 | 坟坨镇 | 五各庄 | 伍各庄南台 | 1302799110 | 伍各庄南台 | 121.2548 | 绿 |  | 抚宁
9079 | 秦皇岛市 | 抚宁区 | 坟坨镇 | 五各庄 | 伍各庄新4台 | 1302797157 | 伍各庄新4台 | 8.5398 | 绿 |  | 抚宁
9080 | 秦皇岛市 | 抚宁区 | 坟坨镇 | 五各庄 | 伍各庄新五台 | 1302986421 | 伍各庄新五台 | 87.8548 | 绿 |  | 抚宁
9081 | 秦皇岛市 | 抚宁区 | 腾飞路街道 | 西场村 | 西场1#变压器 | 1302723330 | 西场1#变压器 | 0 | 红 |  | 抚宁
9082 | 秦皇岛市 | 抚宁区 | 腾飞路街道 | 西场村 | 西场2#变压器 | 1302661532 | 西场2#变压器 | 48.7486 | 绿 |  | 抚宁
9083 | 秦皇岛市 | 抚宁区 | 腾飞路街道 | 西场村 | 西场3#变压器 | 1302723332 | 西场3#变压器 | 176.6697 | 绿 |  | 抚宁
9084 | 秦皇岛市 | 抚宁区 | 腾飞路街道 | 西场村 | 西场4#变 | 1302849724 | 西场4#变 | 10.3044 | 绿 |  | 抚宁
9085 | 秦皇岛市 | 抚宁区 | 腾飞路街道 | 西场村 | 西场5号柱上变压器 | 0303541031 | 西场5号柱上变压器 | 39.1186 | 绿 |  | 抚宁
9086 | 秦皇岛市 | 抚宁区 | 榆关镇 | 西郁家沟 | 西沟2# | 0303668138 | 西沟2# | 0 | 黄 |  | 抚宁
9087 | 秦皇岛市 | 抚宁区 | 榆关镇 | 官石西沟 | 西沟公变 | 1302675105 | 西沟公变 | 0 | 黄 |  | 抚宁
9088 | 秦皇岛市 | 抚宁区 | 骊城街道 | 西街 | 西街400公变 | 1302675564 | 西街400公变 | 133.1959 | 绿 |  | 抚宁
9089 | 秦皇岛市 | 抚宁区 | 留守营镇 | 留守营西街村 | 西街北大渠 | 1302721193 | 西街北大渠 | 3.2474 | 绿 |  | 抚宁
9090 | 秦皇岛市 | 抚宁区 | 骊城街道 | 西街 | 西街二队 | 1302663878 | 西街二队 | 83.2474 | 绿 |  | 抚宁
9091 |  | 抚宁区 | 骊城街道 | 西街 | 西街三队 | 1302663875 | 西街三队 | 83.2474 | 绿 |  | 抚宁
9092 | 秦皇岛市 | 抚宁区 | 骊城街道 | 西街 | 西街水公变 | 1303183413 | 西街水公变 | 41.6237 | 绿 |  | 抚宁
9093 | 秦皇岛市 | 抚宁区 | 留守营镇 | 留守营西街村 | 西街西大渠 | 1302674661 | 西街西大渠 | 23.2474 | 绿 |  | 抚宁
9094 | 秦皇岛市 | 抚宁区 | 留守营镇 | 留守营西街村 | 西街西南100 | 1302675049 | 西街西南100 | 6.4948 | 绿 |  | 抚宁
9095 | 秦皇岛市 | 抚宁区 | 骊城街道 | 西街 | 西街扬水站 | 1302663876 | 西街扬水站 | 83.2474 | 绿 |  | 抚宁
9096 | 秦皇岛市 | 抚宁区 | 留守营镇 | 留守营西街村 | 西街照明 | 1302674664 | 西街照明 | 86.4948 | 绿 |  | 抚宁
9097 | 秦皇岛市 | 抚宁区 | 留守营镇 | 留守营西街村 | 西街总表250 | 1302674663 | 西街总表250 | 55.4247 | 绿 |  | 抚宁
9098 | 秦皇岛市 | 抚宁区 | 榆关镇 | 西岭 | 西岭2号变台 | 1302843493 | 西岭2号变台 | 0 | 红 |  | 抚宁
9099 | 秦皇岛市 | 抚宁区 | 榆关镇 | 西岭 | 西岭80变压器 | 1302720838 | 西岭80变压器 | 7.3359 | 绿 |  | 抚宁
9100 | 秦皇岛市 | 抚宁区 | 骊城街道 | 鼓楼社区 | 西桥200 | 1302846300 | 西桥200 | 166.4948 | 绿 |  | 抚宁
9101 | 秦皇岛市 | 抚宁区 | 茶棚乡 | 西石河村 | 西石河 | 1302674608 | 西石河 | 0 | 红 |  | 抚宁
9102 | 秦皇岛市 | 抚宁区 | 茶棚乡 | 西石河 | 西石河大地 | 1302906910 | 西石河大地 | 0 | 红 |  | 抚宁
9103 | 秦皇岛市 | 抚宁区 | 茶棚乡 | 西石河 | 西石河东台 | 1302944804 | 西石河东台 | 0 | 红 |  | 抚宁
9104 | 秦皇岛市 | 抚宁区 | 茶棚乡 | 西石河村 | 西石河南地 | 1302944101 | 西石河南地 | 3.2474 | 绿 |  | 抚宁
9105 | 秦皇岛市 | 抚宁区 | 茶棚乡 | 西石河 | 西石台河变台 | 1302843303 | 西石台河变台 | 10.1936 | 绿 |  | 抚宁
9106 | 秦皇岛市 | 抚宁区 | 榆关镇 | 西桐叶 | 西桐叶北变压器 | 1302723107 | 西桐叶北变压器 | 0 | 红 |  | 抚宁
9107 | 秦皇岛市 | 抚宁区 | 榆关镇 | 西桐叶 | 西桐叶村3号变 | 0303582851 | 西桐叶村3号变 | 69.0897 | 绿 |  | 抚宁
9108 | 秦皇岛市 | 抚宁区 | 榆关镇 | 西桐叶 | 西桐叶南变压器 | 0303603184 | 西桐叶南变压器 | 0 | 黄 |  | 抚宁
9109 | 秦皇岛市 | 抚宁区 | 抚宁镇 | 西吴村 | 西吴变台 | 1302733355 | 西吴变台 | 22.6947 | 绿 |  | 抚宁
9110 | 秦皇岛市 | 抚宁区 | 榆关镇 | 西郁家沟 | 西郁沟变压器 | 1302798884 | 西郁沟变压器 | 0 | 黄 |  | 抚宁
9111 | 秦皇岛市 | 抚宁区 | 榆关镇 | 西郁家沟 | 西峪沟2# | 1302986481 | 西峪沟2# | 0 | 黄 |  | 抚宁
9112 | 秦皇岛市 | 抚宁区 | 大新寨镇 | 西峪沟村 | 西峪沟东台 | 1302693752 | 西峪沟东台 | 83.2474 | 绿 |  | 抚宁
9113 | 秦皇岛市 | 抚宁区 | 大新寨镇 | 西峪沟村 | 西峪沟西台 | 1302693753 | 西峪沟西台 | 76.2294 | 绿 |  | 抚宁
9114 | 秦皇岛市 | 抚宁区 | 台营镇 | 西张各庄 | 西张各庄 | 1302721935 | 西张各庄 | 0 | 红 |  | 抚宁
9115 | 秦皇岛市 | 抚宁区 | 台营镇 | 西张各庄 | 西张各庄纯水 | 1302721936 | 西张各庄纯水 | 0 | 红 |  | 抚宁
9116 | 秦皇岛市 | 抚宁区 | 台营镇 | 西周各庄 | 西周 | 1302721943 | 西周 | 60.7648 | 绿 |  | 抚宁
9117 | 秦皇岛市 | 抚宁区 | 榆关镇 | 西周 | 西周变压器 | 1302672817 | 西周变压器 | 0 | 黄 |  | 抚宁
9118 | 秦皇岛市 | 抚宁区 | 榆关镇 | 西周 | 西周下河变压器 | 1302672827 | 西周下河变压器 | 0 | 黄 |  | 抚宁
9119 | 秦皇岛市 | 抚宁区 | 茶棚乡 | 袭家沟 | 袭家沟变台 | 1302648329 | 袭家沟变台 | 3.5479 | 绿 |  | 抚宁
9120 | 秦皇岛市 | 抚宁区 | 骊城街道 | 玺樾小区 | 玺樾配电室1#照明 | 1610232305129743 | 玺樾配电室1#照明 | 832.4742 | 绿 |  | 抚宁
9121 | 秦皇岛市 | 抚宁区 | 骊城街道 | 玺樾小区 | 玺樾配电室2#照明 | 1610232305132318 | 玺樾配电室2#照明 | 832.4742 | 绿 |  | 抚宁
9122 | 秦皇岛市 | 抚宁区 | 骊城街道 | 玺樾小区 | 玺樾配电室3#照明 | 1610232305130231 | 玺樾配电室3#照明 | 832.4742 | 绿 |  | 抚宁
9123 | 秦皇岛市 | 抚宁区 | 骊城街道 | 玺樾小区 | 玺樾配电室商业 | 1610232305131083 | 玺樾配电室商业 | 832.4742 | 绿 |  | 抚宁
9124 | 秦皇岛市 | 抚宁区 | 坟坨镇 | 细河 | 细河北台 | 1302679975 | 细河北台 | 0 | 红 |  | 抚宁
9125 | 秦皇岛市 | 抚宁区 | 坟坨镇 | 细河 | 细河东变台 | 1303634352 | 细河东变台 | 125.4148 | 绿 |  | 抚宁
9126 | 秦皇岛市 | 抚宁区 | 坟坨镇 | 细河 | 细河西台 | 1302679978 | 细河西台 | 0 | 红 |  | 抚宁
9127 | 秦皇岛市 | 抚宁区 | 坟坨镇 | 细河 | 细河中台 | 1302679976 | 细河中台 | 10.5948 | 绿 |  | 抚宁
9128 | 秦皇岛市 | 抚宁区 | 茶棚乡 | 下官营 | 下官营3号变台 | 1302842832 | 下官营3号变台 | 0 | 红 |  | 抚宁
9129 |  | 抚宁区 | 茶棚乡 | 下官营村 | 下官营4号变台 | 1302846343 | 下官营4号变台 | 0 | 红 |  | 抚宁
9130 | 秦皇岛市 | 抚宁区 | 茶棚乡 | 下官营村 | 下官营5号 | 1611251105035293 | 下官营5号 | 0 | 红 |  | 抚宁
9131 | 秦皇岛市 | 抚宁区 | 茶棚乡 | 下官营 | 下官营北台 | 1302648019 | 下官营北台 | 0 | 红 |  | 抚宁
9132 | 秦皇岛市 | 抚宁区 | 茶棚乡 | 下官营 | 下官营南台 | 1302648012 | 下官营南台 | 0 | 红 |  | 抚宁
9133 | 秦皇岛市 | 抚宁区 | 抚宁镇 | 下铺村 | 下铺北台 | 1302723370 | 下铺北台 | 0 | 红 |  | 抚宁
9134 | 秦皇岛市 | 抚宁区 | 抚宁镇 | 下铺村 | 下铺南台 | 1302661570 | 下铺南台 | 0 | 红 |  | 抚宁
9135 | 秦皇岛市 | 抚宁区 | 留守营镇 | 下新庄 | 下新庄6# | 1302897826 | 下新庄6# | 83.2474 | 绿 |  | 抚宁
9136 | 秦皇岛市 | 抚宁区 | 榆关镇 | 下徐各庄 | 下徐1号 | 1302675089 | 下徐1号 | 7.0598 | 绿 |  | 抚宁
9137 | 秦皇岛市 | 抚宁区 | 榆关镇 | 下徐各庄 | 下徐2号 | 1302721275 | 下徐2号 | 0 | 红 |  | 抚宁
9138 | 秦皇岛市 | 抚宁区 | 榆关镇 | 下徐各庄 | 下徐3号变压器 | 1606241405023547 | 下徐3号变压器 | 0 | 红 |  | 抚宁
9139 | 秦皇岛市 | 抚宁区 | 榆关镇 | 下徐各庄 | 下徐4号变压器 | 1606241405021025 | 下徐4号变压器 | 0 | 红 |  | 抚宁
9140 | 秦皇岛市 | 抚宁区 | 榆关镇 | 下徐各庄 | 下徐5号变压器 | 1606241405022152 | 下徐5号变压器 | 0 | 红 |  | 抚宁
9141 | 秦皇岛市 | 抚宁区 | 抚宁镇 | 下庄村 | 下庄4变台 | 0303530174 | 下庄4变台 | 31.0448 | 绿 |  | 抚宁
9142 | 秦皇岛市 | 抚宁区 | 抚宁镇 | 下庄村 | 下庄管区公变 | 1303260541 | 下庄管区公变 | 166.4948 | 绿 |  | 抚宁
9143 | 秦皇岛市 | 抚宁区 | 抚宁镇 | 下庄村 | 下庄卫生院台 | 1302733331 | 下庄卫生院台 | 14.4248 | 绿 |  | 抚宁
9144 | 秦皇岛市 | 抚宁区 | 抚宁镇 | 下庄村 | 下庄中台 | 1302733333 | 下庄中台 | 11.1044 | 绿 |  | 抚宁
9145 | 秦皇岛市 | 抚宁区 | 榆关镇 | 香坊 | 香坊公变 | 1302675101 | 香坊公变 | 0 | 黄 |  | 抚宁
9146 | 秦皇岛市 | 抚宁区 | 茶棚乡 | 肖各庄 | 肖各庄 | 1302648010 | 肖各庄 | 0 | 红 |  | 抚宁
9147 | 秦皇岛市 | 抚宁区 | 茶棚乡 | 肖各庄 | 肖各庄2变台 | 1303041409 | 肖各庄2变台 | 0 | 红 |  | 抚宁
9148 |  | 抚宁区 | 茶棚乡 | 肖各庄村 | 肖各庄3号 | 1303303865 | 肖各庄3号 | 0 | 红 |  | 抚宁
9149 | 秦皇岛市 | 抚宁区 | 茶棚乡 | 肖各庄村 | 肖各庄4号 | 1603252805030993 | 肖各庄4号 | 0 | 红 |  | 抚宁
9150 | 秦皇岛市 | 抚宁区 | 榆关镇 | 肖庄 | 肖庄变压器 | 1302672807 | 肖庄变压器 | 0 | 黄 |  | 抚宁
9151 | 秦皇岛市 | 抚宁区 | 大新寨镇 | 小曹各寨村 | 小曹寨 | 1302798766 | 小曹寨 | 4.8574 | 绿 |  | 抚宁
9152 | 秦皇岛市 | 抚宁区 | 大新寨镇 | 小河峪村 | 小河峪纯水变台 | 1302733059 | 小河峪纯水变台 | 83.2474 | 绿 |  | 抚宁
9153 | 秦皇岛市 | 抚宁区 | 大新寨镇 | 小河峪村 | 小河峪南 | 1607251105016956 | 小河峪南 | 0 | 红 |  | 抚宁
9154 |  | 抚宁区 | 大新寨镇 | 小河峪村 | 小河峪山上变台 | 1303318855 | 小河峪山上变台 | 83.2474 | 绿 |  | 抚宁
9155 | 秦皇岛市 | 抚宁区 | 大新寨镇 | 小河峪村 | 小河峪上台 | 0303601903 | 小河峪上台 | 282.9897 | 绿 |  | 抚宁
9156 | 秦皇岛市 | 抚宁区 | 大新寨镇 | 小河峪村 | 小河峪下台 | 1302694695 | 小河峪下台 | 166.4948 | 绿 |  | 抚宁
9157 | 秦皇岛市 | 抚宁区 | 茶棚乡 | 小黄金山 | 小黄山 | 1302648029 | 小黄山 | 0 | 红 |  | 抚宁
9158 | 秦皇岛市 | 抚宁区 | 茶棚乡 | 小黄金山 | 小黄山5号变台 | 1302846308 | 小黄山5号变台 | 0 | 红 |  | 抚宁
9159 | 秦皇岛市 | 抚宁区 | 茶棚乡 | 小黄金山 | 小黄山6号变台 | 1302846344 | 小黄山6号变台 | 0 | 红 |  | 抚宁
9160 | 秦皇岛市 | 抚宁区 | 茶棚乡 | 小黄金山 | 小黄山东台 | 1302799059 | 小黄山东台 | 0 | 红 |  | 抚宁
9161 | 秦皇岛市 | 抚宁区 | 榆关镇 | 小科坨村 | 小科坨2#公变 | 1302675111 | 小科坨2#公变 | 0 | 黄 |  | 抚宁
9162 | 秦皇岛市 | 抚宁区 | 榆关镇 | 小科坨村 | 小科坨3# | 0303661475 | 小科坨3# | 0 | 黄 |  | 抚宁
9163 | 秦皇岛市 | 抚宁区 | 榆关镇 | 小科坨村 | 小科坨公变 | 0303606954 | 小科坨公变 | 0 | 黄 |  | 抚宁
9164 | 秦皇岛市 | 抚宁区 | 榆关镇 | 小科坨村 | 小科坨水利1#南变 | 1302897838 | 小科坨水利1#南变 | 0 | 黄 |  | 抚宁
9165 |  | 抚宁区 | 榆关镇 | 小科坨村 | 小科坨新架 | 1302797304 | 小科坨新架 | 0 | 黄 |  | 抚宁
9166 | 秦皇岛市 | 抚宁区 | 坟坨镇 | 小李庄 | 小李庄2号 | 1611241305036433 | 小李庄2号 | 85.4448 | 绿 |  | 抚宁
9167 | 秦皇岛市 | 抚宁区 | 坟坨镇 | 小李庄 | 小李庄变台 | 1302679967 | 小李庄变台 | 72.9594 | 绿 |  | 抚宁
9168 | 秦皇岛市 | 抚宁区 | 大新寨镇 | 小岭村 | 小岭 | 1302693740 | 小岭 | 47.2474 | 绿 |  | 抚宁
9169 | 秦皇岛市 | 抚宁区 | 牛头崖镇 | 小泥河 | 小泥河光变压器 | 1302658168 | 小泥河光变压器 | 20.6448 | 绿 |  | 抚宁
9170 | 秦皇岛市 | 抚宁区 | 牛头崖镇 | 小泥河 | 小泥河六队变压器 | 1302658169 | 小泥河六队变压器 | 50.6574 | 绿 |  | 抚宁
9171 |  | 抚宁区 | 牛头崖镇 | 小泥河 | 小泥河三队变压器 | 1302658154 | 小泥河三队变压器 | 166.4948 | 绿 |  | 抚宁
9172 | 秦皇岛市 | 抚宁区 | 牛头崖镇 | 小泥河 | 小泥河四队变压器 | 1302658170 | 小泥河四队变压器 | 83.2474 | 绿 |  | 抚宁
9173 | 秦皇岛市 | 抚宁区 | 牛头崖镇 | 小泥河 | 小泥河西80变台 | 1302658153 | 小泥河西80变台 | 18.8944 | 绿 |  | 抚宁
9174 | 秦皇岛市 | 抚宁区 | 牛头崖镇 | 小泥河 | 小泥河新增3号 | 0303670098 | 小泥河新增3号 | 7.3348 | 绿 |  | 抚宁
9175 | 秦皇岛市 | 抚宁区 | 牛头崖镇 | 小泥河 | 小泥河一队变压器 | 1302658152 | 小泥河一队变压器 | 83.2474 | 绿 |  | 抚宁
9176 | 秦皇岛市 | 抚宁区 | 榆关镇 | 小炮上 | 小炮上2号变 | 0303582857 | 小炮上2号变 | 0 | 红 |  | 抚宁
9177 | 秦皇岛市 | 抚宁区 | 榆关镇 | 小炮上 | 小炮上3号变台 | 0303578451 | 小炮上3号变台 | 102.7497 | 绿 |  | 抚宁
9178 | 秦皇岛市 | 抚宁区 | 榆关镇 | 小炮上 | 小炮上4号变 | 0303582862 | 小炮上4号变 | 100.5497 | 绿 |  | 抚宁
9179 | 秦皇岛市 | 抚宁区 | 榆关镇 | 小炮上 | 小炮上变压器 | 1302723328 | 小炮上变压器 | 0 | 红 |  | 抚宁
9180 | 秦皇岛市 | 抚宁区 | 抚宁镇 | 小山头 | 小山头 | 1302661567 | 小山头 | 0 | 红 |  | 抚宁
9181 | 秦皇岛市 | 抚宁区 | 茶棚乡 | 小所庄 | 小所4# | 0303498921 | 小所4# | 27.9897 | 绿 |  | 抚宁
9182 | 秦皇岛市 | 抚宁区 | 茶棚乡 | 小所庄 | 小所南山 | 1302693337 | 小所南山 | 0 | 红 |  | 抚宁
9183 | 秦皇岛市 | 抚宁区 | 茶棚乡 | 小所庄 | 小所南台 | 1302820308 | 小所南台 | 11.7948 | 绿 |  | 抚宁
9184 | 秦皇岛市 | 抚宁区 | 茶棚乡 | 小所庄 | 小所庄北台 | 0303394726 | 小所庄北台 | 0 | 红 |  | 抚宁
9185 | 秦皇岛市 | 抚宁区 | 榆关镇 | 小新立庄 | 小新立庄公变 | 1302731352 | 小新立庄公变 | 0 | 黄 |  | 抚宁
9186 | 秦皇岛市 | 抚宁区 | 留守营镇 | 小新庄 | 小新庄西200 | 0303555115 | 小新庄西200 | 26.4948 | 绿 |  | 抚宁
9187 | 秦皇岛市 | 抚宁区 | 台营镇 | 小杨各庄村 | 小杨各庄 | 1302664875 | 小杨各庄 | 0 | 红 |  | 抚宁
9188 | 秦皇岛市 | 抚宁区 | 榆关镇 | 铁官营 | 小营1号变压器 | 1302720840 | 小营1号变压器 | 7.0148 | 绿 |  | 抚宁
9189 | 秦皇岛市 | 抚宁区 | 留守营镇 | 小营 | 小营村100 | 1302694388 | 小营村100 | 19.4898 | 绿 |  | 抚宁
9190 | 秦皇岛市 | 抚宁区 | 抚宁镇 | 齐各庄村 | 小庄 | 1302733350 | 小庄 | 0 | 红 |  | 抚宁
9191 | 秦皇岛市 | 抚宁区 | 抚宁镇 | 谢家沟 | 谢家沟 | 1302694742 | 谢家沟 | 0 | 红 |  | 抚宁
9192 | 秦皇岛市 | 抚宁区 | 抚宁镇 | 谢家沟 | 谢家沟变台 | 1302723364 | 谢家沟变台 | 6.1424 | 绿 |  | 抚宁
9193 | 秦皇岛市 | 抚宁区 | 骊城街道 | 通用机械厂家属院 | 新华书店家属院1 | 1303183405 | 新华书店家属院1 | 253.7097 | 绿 |  | 抚宁
9194 | 秦皇岛市 | 抚宁区 | 抚宁镇 | 金山社区 | 新立街2号箱变变压器 | 1611250305004054 | 新立街2号箱变变压器 | 524.4588 | 绿 |  | 抚宁
9195 | 秦皇岛市 | 抚宁区 | 抚宁镇 | 金山社区 | 新立街公变 | 1302675568 | 新立街公变 | 332.9897 | 绿 |  | 抚宁
9196 | 秦皇岛市 | 抚宁区 | 留守营镇 | 新立庄 | 新立庄50 | 1302725416 | 新立庄50 | 6.4948 | 绿 |  | 抚宁
9197 | 秦皇岛市 | 抚宁区 | 留守营镇 | 新立庄 | 新立庄光 | 1302725414 | 新立庄光 | 7.4948 | 绿 |  | 抚宁
9198 | 秦皇岛市 | 抚宁区 | 留守营镇 | 新立庄 | 新立庄水 | 1302725415 | 新立庄水 | 3.2474 | 绿 |  | 抚宁
9199 | 秦皇岛市 | 抚宁区 | 茶棚乡 | 新农村 | 新农村 | 1302648031 | 新农村 | 0 | 红 |  | 抚宁
9200 | 秦皇岛市 | 抚宁区 | 抚宁镇 | 东新庄 | 新庄5号变台 | 1610241205004949 | 新庄5号变台 | 166.4948 | 绿 |  | 抚宁
9201 | 秦皇岛市 | 抚宁区 | 抚宁镇 | 东新庄 | 新庄变台 | 1302694798 | 新庄变台 | 22.2724 | 绿 |  | 抚宁
9202 | 秦皇岛市 | 抚宁区 | 抚宁镇 | 东新庄 | 新庄东台 | 1302733359 | 新庄东台 | 133.1959 | 绿 |  | 抚宁
9203 | 秦皇岛市 | 抚宁区 | 抚宁镇 | 东新庄 | 新庄河东变 | 1303491562 | 新庄河东变 | 36.4948 | 绿 |  | 抚宁
9204 | 秦皇岛市 | 抚宁区 | 抚宁镇 | 东新庄 | 新庄南变台 | 1303320188 | 新庄南变台 | 71.5698 | 绿 |  | 抚宁
9205 | 秦皇岛市 | 抚宁区 | 抚宁镇 | 东新庄 | 新庄中台 | 0303394821 | 新庄中台 | 101.4948 | 绿 |  | 抚宁
9206 | 秦皇岛市 | 抚宁区 | 骊城街道 | 富强社区 | 鑫鑫小区公变 | 1302725302 | 鑫鑫小区公变 | 332.9897 | 绿 |  | 抚宁
9207 | 秦皇岛市 | 抚宁区 | 骊城街道 | 明德社区 | 信发房地产四期景尚东配电变压器 | 1303356207 | 信发房地产四期景尚东配电变压器 | 1040.5928 | 绿 |  | 抚宁
9208 | 秦皇岛市 | 抚宁区 | 骊城街道 | 明德社区 | 信发房地产四期景尚西配电变压器 | 1303356206 | 信发房地产四期景尚西配电变压器 | 1040.5928 | 绿 |  | 抚宁
9209 | 秦皇岛市 | 抚宁区 | 大新寨镇 | 猩猩峪村 | 猩猩峪变台 | 1302733058 | 猩猩峪变台 | 332.9897 | 绿 |  | 抚宁
9210 | 秦皇岛市 | 抚宁区 | 大新寨镇 | 猩猩峪村 | 猩猩峪东台 | 1303047361 | 猩猩峪东台 | 166.4948 | 绿 |  | 抚宁
9211 | 秦皇岛市 | 抚宁区 | 大新寨镇 | 猩猩峪村 | 猩猩峪水利 | 0303630533 | 猩猩峪水利 | 66.5979 | 绿 |  | 抚宁
9212 | 秦皇岛市 | 抚宁区 | 大新寨镇 | 猩猩峪村 | 猩猩峪西台 | 1612242405021494 | 猩猩峪西台 | 0 | 红 |  | 抚宁
9213 | 秦皇岛市 | 抚宁区 | 骊城街道 | 兴达小区 | 兴达小区间隔配电变压器 | 1303183415 | 兴达小区间隔配电变压器 | 524.4588 | 绿 |  | 抚宁
9214 | 秦皇岛市 | 抚宁区 | 骊城街道 | 明德社区 | 兴龙广缘1号变压器 | 1607251805001771 | 兴龙广缘1号变压器 | 665.9794 | 绿 |  | 抚宁
9215 | 秦皇岛市 | 抚宁区 | 骊城街道 | 明德社区 | 兴龙广缘2号变压器 | 1607251805008425 | 兴龙广缘2号变压器 | 665.9794 | 绿 |  | 抚宁
9216 | 秦皇岛市 | 抚宁区 | 榆关镇 | 兴隆寨 | 兴隆寨变压器 | 1302694236 | 兴隆寨变压器 | 0 | 黄 |  | 抚宁
9217 | 秦皇岛市 | 抚宁区 | 榆关镇 | 兴福庄 | 幸福庄200变压器 | 1302675135 | 幸福庄200变压器 | 0 | 黄 |  | 抚宁
9218 | 秦皇岛市 | 抚宁区 | 榆关镇 | 兴福庄 | 幸福庄2号变压器 | 1302721320 | 幸福庄2号变压器 | 0 | 黄 |  | 抚宁
9219 | 秦皇岛市 | 抚宁区 | 榆关镇 | 兴福庄 | 幸福庄3号变压器 | 1610242805023336 | 幸福庄3号变压器 | 0 | 黄 |  | 抚宁
9220 | 秦皇岛市 | 抚宁区 | 榆关镇 | 修理庄 | 修理庄东变压器 | 1302694232 | 修理庄东变压器 | 0 | 黄 |  | 抚宁
9221 | 秦皇岛市 | 抚宁区 | 榆关镇 | 修理庄 | 修理庄西变压器 | 1302694233 | 修理庄西变压器 | 0 | 黄 |  | 抚宁
9222 | 秦皇岛市 | 抚宁区 | 坟坨镇 | 西徐庄 | 徐庄 | 1302722635 | 徐庄 | 7.4398 | 绿 |  | 抚宁
9223 | 秦皇岛市 | 抚宁区 | 坟坨镇 | 西徐庄 | 徐庄2台 | 1302722626 | 徐庄2台 | 18.2324 | 绿 |  | 抚宁
9224 | 秦皇岛市 | 抚宁区 | 坟坨镇 | 西徐庄 | 徐庄3变台 | 1303408506 | 徐庄3变台 | 77.5709 | 绿 |  | 抚宁
9225 | 秦皇岛市 | 抚宁区 | 坟坨镇 | 西徐庄 | 徐庄西四台 | 1303452146 | 徐庄西四台 | 86.4948 | 绿 |  | 抚宁
9226 | 秦皇岛市 | 抚宁区 | 茶棚乡 | 许家峪 | 许家峪 | 1303391097 | 许家峪 | 0 | 红 |  | 抚宁
9227 | 秦皇岛市 | 抚宁区 | 茶棚乡 | 许家峪村 | 许家峪6号 | 1603252705028698 | 许家峪6号 | 0 | 红 |  | 抚宁
9228 | 秦皇岛市 | 抚宁区 | 茶棚乡 | 许家峪 | 许家峪北台 | 1303426961 | 许家峪北台 | 0 | 红 |  | 抚宁
9229 | 秦皇岛市 | 抚宁区 | 茶棚乡 | 许家峪 | 许家峪东台 | 1302648043 | 许家峪东台 | 0 | 红 |  | 抚宁
9230 | 秦皇岛市 | 抚宁区 | 茶棚乡 | 许家峪 | 许家峪西台 | 1302648044 | 许家峪西台 | 0 | 红 |  | 抚宁
9231 | 秦皇岛市 | 抚宁区 | 茶棚乡 | 许家峪 | 许家裕西沟 | 1302648045 | 许家裕西沟 | 0 | 红 |  | 抚宁
9232 | 秦皇岛市 | 抚宁区 | 大新寨镇 | 宣各寨村 | 宣各寨4# | 1611232805162140 | 宣各寨4# | 0 | 红 |  | 抚宁
9233 | 秦皇岛市 | 抚宁区 | 大新寨镇 | 宣各寨村 | 宣各寨北台 | 1302694685 | 宣各寨北台 | 7.2798 | 绿 |  | 抚宁
9234 | 秦皇岛市 | 抚宁区 | 大新寨镇 | 宣各寨村 | 宣各寨南台 | 1302762851 | 宣各寨南台 | 23.2674 | 绿 |  | 抚宁
9235 | 秦皇岛市 | 抚宁区 | 大新寨镇 | 宣各寨村 | 宣各寨桥头 | 1302924722 | 宣各寨桥头 | 83.2474 | 绿 |  | 抚宁
9236 | 秦皇岛市 | 抚宁区 | 大新寨镇 | 宣各寨村 | 宣各寨西台（大车店） | 0303601908 | 宣各寨西台（大车店） | 57.2548 | 绿 |  | 抚宁
9237 | 秦皇岛市 | 抚宁区 | 抚宁镇 | 齐各庄村 | 学校南 | 1302733347 | 学校南 | 0 | 红 |  | 抚宁
9238 | 秦皇岛市 | 抚宁区 | 榆关镇 | 鸭儿峪 | 丫儿峪东公变 | 1302675098 | 丫儿峪东公变 | 0 | 黄 |  | 抚宁
9239 | 秦皇岛市 | 抚宁区 | 榆关镇 | 鸭儿峪 | 丫儿峪南公变 | 1302675099 | 丫儿峪南公变 | 0 | 黄 |  | 抚宁
9240 | 秦皇岛市 | 抚宁区 | 榆关镇 | 鸭儿峪 | 鸭儿峪北公变 | 1302675103 | 鸭儿峪北公变 | 0 | 黄 |  | 抚宁
9241 | 秦皇岛市 | 抚宁区 | 榆关镇 | 岩子口 | 岩子口变压器 | 1302694243 | 岩子口变压器 | 0 | 黄 |  | 抚宁
9242 | 秦皇岛市 | 抚宁区 | 榆关镇 | 岩子口 | 岩子口水利变压器 | 1302843535 | 岩子口水利变压器 | 0 | 黄 |  | 抚宁
9243 | 秦皇岛市 | 抚宁区 | 榆关镇 | 岩子口 | 岩子口五队变压器 | 1302721323 | 岩子口五队变压器 | 0 | 黄 |  | 抚宁
9244 | 秦皇岛市 | 抚宁区 | 留守营镇 | 沿沟屯 | 沿沟屯村北2#（新增） | 1302906560 | 沿沟屯村北2#（新增） | 83.2474 | 绿 |  | 抚宁
9245 | 秦皇岛市 | 抚宁区 | 留守营镇 | 沿沟屯 | 沿沟屯南水2号 | 1302944155 | 沿沟屯南水2号 | 41.6237 | 绿 |  | 抚宁
9246 | 秦皇岛市 | 抚宁区 | 留守营镇 | 沿沟屯 | 沿沟屯山里9# | 1302906559 | 沿沟屯山里9# | 3.2474 | 绿 |  | 抚宁
9247 |  | 抚宁区 | 留守营镇 | 沿沟屯 | 沿沟屯西南1# | 1302843630 | 沿沟屯西南1# | 83.2474 | 绿 |  | 抚宁
9248 | 秦皇岛市 | 抚宁区 | 留守营镇 | 沿沟屯 | 沿沟屯西南2号 | 1302944156 | 沿沟屯西南2号 | 86.4948 | 绿 |  | 抚宁
9249 | 秦皇岛市 | 抚宁区 | 留守营镇 | 沿海高速抚宁服务区（北区）充电站 | 沿海高速抚宁服务区（北区）充电站间隔配电变压器 | 1303296398 | 沿海高速抚宁服务区（北区）充电站间隔配电变压器 | 524.4588 | 绿 |  | 抚宁
9250 | 秦皇岛市 | 抚宁区 | 留守营镇 | 沿海高速抚宁服务区（南区）充电站 | 沿海高速抚宁服务区（南区）充电站间隔配电变压器1 | 1303296397 | 沿海高速抚宁服务区（南区）充电站间隔配电变压器1 | 524.4588 | 绿 |  | 抚宁
9251 | 秦皇岛市 | 抚宁区 | 台营镇 | 演武营 | 演武营 | 1302798880 | 演武营 | 53.8774 | 绿 |  | 抚宁
9252 | 秦皇岛市 | 抚宁区 | 台营镇 | 演武营 | 演武营西台 | 1303478708 | 演武营西台 | 166.4948 | 绿 |  | 抚宁
9253 | 秦皇岛市 | 抚宁区 | 榆关镇 | 杨各庄 | 杨各庄100变压器 | 1302720821 | 杨各庄100变压器 | 0 | 红 |  | 抚宁
9254 | 秦皇岛市 | 抚宁区 | 榆关镇 | 杨各庄 | 杨各庄2号变压器 | 1302720843 | 杨各庄2号变压器 | 0 | 红 |  | 抚宁
9255 | 秦皇岛市 | 抚宁区 | 榆关镇 | 杨各庄 | 杨各庄3号变压器 | 1303328805 | 杨各庄3号变压器 | 0 | 红 |  | 抚宁
9256 | 秦皇岛市 | 抚宁区 | 茶棚乡 | 杨各庄 | 杨各庄4号 | 1603252705007525 | 杨各庄4号 | 0 | 红 |  | 抚宁
9257 | 秦皇岛市 | 抚宁区 | 榆关镇 | 杨各庄 | 杨各庄4号变压器 | 0303684583 | 杨各庄4号变压器 | 0 | 黄 |  | 抚宁
9258 | 秦皇岛市 | 抚宁区 | 茶棚乡 | 杨各庄 | 杨各庄大队 | 1303355392 | 杨各庄大队 | 0 | 红 |  | 抚宁
9259 | 秦皇岛市 | 抚宁区 | 茶棚乡 | 杨各庄 | 杨各庄南100 | 1302733093 | 杨各庄南100 | 0 | 红 |  | 抚宁
9260 | 秦皇岛市 | 抚宁区 | 茶棚乡 | 杨各庄 | 杨各庄西100 | 1302733094 | 杨各庄西100 | 0 | 红 |  | 抚宁
9261 | 秦皇岛市 | 抚宁区 | 船厂路街道 | 杨户屯 | 杨户屯100变压器 | 1302648786 | 杨户屯100变压器 | 0 | 红 |  | 抚宁
9262 | 秦皇岛市 | 抚宁区 | 船厂路街道 | 杨户屯 | 杨户屯3号100变压器 | 1302731293 | 杨户屯3号100变压器 | 0 | 红 |  | 抚宁
9263 | 秦皇岛市 | 抚宁区 | 船厂路街道 | 杨户屯 | 杨户屯400变压器 | 1302648787 | 杨户屯400变压器 | 0 | 红 |  | 抚宁
9264 | 秦皇岛市 | 抚宁区 | 船厂路街道 | 杨户屯 | 杨户屯4号 | 0303527389 | 杨户屯4号 | 0 | 红 |  | 抚宁
9265 | 秦皇岛市 | 抚宁区 | 坟坨镇 | 杨骆木 | 杨洛木 | 1302722623 | 杨洛木 | 34.7548 | 绿 |  | 抚宁
9266 | 秦皇岛市 | 抚宁区 | 坟坨镇 | 杨骆木 | 杨洛木2台 | 1302722624 | 杨洛木2台 | 9.3448 | 绿 |  | 抚宁
9267 | 秦皇岛市 | 抚宁区 | 坟坨镇 | 杨骆木 | 杨洛木3台 | 1302657648 | 杨洛木3台 | 166.4948 | 绿 |  | 抚宁
9268 | 秦皇岛市 | 抚宁区 | 坟坨镇 | 杨骆木 | 杨洛木4号台区变压器 | 1303312167 | 杨洛木4号台区变压器 | 8.9148 | 绿 |  | 抚宁
9269 | 秦皇岛市 | 抚宁区 | 大新寨镇 | 杨树沟村 | 杨树沟纯水 | 1302990848 | 杨树沟纯水 | 42.9048 | 绿 |  | 抚宁
9270 | 秦皇岛市 | 抚宁区 | 大新寨镇 | 杨树沟村 | 杨树沟村南台（2#） | 1302924715 | 杨树沟村南台（2#） | 10.7448 | 绿 |  | 抚宁
9271 | 秦皇岛市 | 抚宁区 | 茶棚乡 | 杨家燕山村 | 杨燕山 | 1302648034 | 杨燕山 | 0 | 红 |  | 抚宁
9272 | 秦皇岛市 | 抚宁区 | 茶棚乡 | 杨家燕山村 | 杨燕山4号 | 1603252705031671 | 杨燕山4号 | 0 | 红 |  | 抚宁
9273 | 秦皇岛市 | 抚宁区 | 茶棚乡 | 杨家燕山村 | 杨燕山东水3# | 1302906911 | 杨燕山东水3# | 0 | 红 |  | 抚宁
9274 | 秦皇岛市 | 抚宁区 | 茶棚乡 | 杨家燕山村 | 杨燕山南台 | 1302648033 | 杨燕山南台 | 0 | 红 |  | 抚宁
9275 | 秦皇岛市 | 抚宁区 | 坟坨镇 | 杨庄头 | 杨庄头5号 | 1303423461 | 杨庄头5号 | 0 | 红 |  | 抚宁
9276 | 秦皇岛市 | 抚宁区 | 坟坨镇 | 杨庄头 | 杨庄头6号 | 0303610852 | 杨庄头6号 | 14.5697 | 绿 |  | 抚宁
9277 | 秦皇岛市 | 抚宁区 | 坟坨镇 | 杨庄头 | 杨庄头大队 | 1302693556 | 杨庄头大队 | 0 | 红 |  | 抚宁
9278 | 秦皇岛市 | 抚宁区 | 坟坨镇 | 杨庄头 | 杨庄头东变台 | 1302693555 | 杨庄头东变台 | 0 | 红 |  | 抚宁
9279 | 秦皇岛市 | 抚宁区 | 坟坨镇 | 杨庄头 | 杨庄头南台 | 1302693557 | 杨庄头南台 | 0 | 红 |  | 抚宁
9280 | 秦皇岛市 | 抚宁区 | 坟坨镇 | 杨庄头 | 杨庄头西台 | 1302693558 | 杨庄头西台 | 0 | 红 |  | 抚宁
9281 | 秦皇岛市 | 抚宁区 | 榆关镇 | 紫草坞 | 腰排1号变压器 | 1302720820 | 腰排1号变压器 | 0 | 红 |  | 抚宁
9282 | 秦皇岛市 | 抚宁区 | 榆关镇 | 紫草坞 | 腰排2# | 1302797925 | 腰排2# | 0 | 红 |  | 抚宁
9283 | 秦皇岛市 | 抚宁区 | 榆关镇 | 紫草坞 | 腰排3# | 1302998470 | 腰排3# | 0 | 红 |  | 抚宁
9284 | 秦皇岛市 | 抚宁区 | 骊城街道 | 药材西库家属院 | 药材西库家属院160公变 | 1302799154 | 药材西库家属院160公变 | 332.9897 | 绿 |  | 抚宁
9285 | 秦皇岛市 | 抚宁区 | 船厂路街道 | 药马坊 | 药马坊160变压器 | 1302750324 | 药马坊160变压器 | 0 | 红 |  | 抚宁
9286 | 秦皇岛市 | 抚宁区 | 船厂路街道 | 药马坊 | 药马坊3号100变压器 | 1302648789 | 药马坊3号100变压器 | 0 | 红 |  | 抚宁
9287 | 秦皇岛市 | 抚宁区 | 船厂路街道 | 药马坊 | 药马坊4号变压器 | 0303540598 | 药马坊4号变压器 | 0 | 红 |  | 抚宁
9288 | 秦皇岛市 | 抚宁区 | 船厂路街道 | 药马坊 | 药马坊东50 | 1302750302 | 药马坊东50 | 0 | 红 |  | 抚宁
9289 | 秦皇岛市 | 抚宁区 | 船厂路街道 | 药马坊 | 药马坊南5号变压器 | 1607251505023692 | 药马坊南5号变压器 | 0 | 红 |  | 抚宁
9290 | 秦皇岛市 | 抚宁区 | 台营镇 | 埜各庄 | 埜（野）各庄北台2# | 1607242605028145 | 埜（野）各庄北台2# | 0 | 红 |  | 抚宁
9291 | 秦皇岛市 | 抚宁区 | 台营镇 | 埜各庄 | 埜各庄北台 | 1302664877 | 埜各庄北台 | 0 | 红 |  | 抚宁
9292 | 秦皇岛市 | 抚宁区 | 台营镇 | 埜各庄 | 埜各庄南台 | 1302722020 | 埜各庄南台 | 0 | 红 |  | 抚宁
9293 |  | 抚宁区 | 台营镇 | 台营一村 | 一村北台 | 1302924728 | 一村北台 | 332.9897 | 绿 |  | 抚宁
9294 | 秦皇岛市 | 抚宁区 | 台营镇 | 台营一村 | 一村大队 | 0303685016 | 一村大队 | 166.4948 | 绿 |  | 抚宁
9295 | 秦皇岛市 | 抚宁区 | 台营镇 | 台营一村 | 一村大市场 | 0303397425 | 一村大市场 | 87.6597 | 绿 |  | 抚宁
9296 | 秦皇岛市 | 抚宁区 | 台营镇 | 台营一村 | 一村大庄 | 1608251305011325 | 一村大庄 | 0 | 红 |  | 抚宁
9297 | 秦皇岛市 | 抚宁区 | 台营镇 | 台营一村 | 一村三队 | 1302664842 | 一村三队 | 27.4048 | 绿 |  | 抚宁
9298 | 秦皇岛市 | 抚宁区 | 台营镇 | 台营一村 | 一村山上 | 1302761862 | 一村山上 | 8.5348 | 绿 |  | 抚宁
9299 |  | 抚宁区 | 骊城街道 | 白果树村 | 一中家属院东箱变变压器 | 1608260405016227 | 一中家属院东箱变变压器 | 524.4588 | 绿 |  | 抚宁
9300 |  | 抚宁区 | 骊城街道 | 富强社区 | 一中家属院西箱变变压器 | 1608260405015332 | 一中家属院西箱变变压器 | 524.4588 | 绿 |  | 抚宁
9301 |  | 抚宁区 | 骊城街道 | 学苑社区 | 壹号公馆二号箱变变压器 | 1607263005031307 | 壹号公馆二号箱变变压器 | 1040.5928 | 绿 |  | 抚宁
9302 |  | 抚宁区 | 骊城街道 | 学苑社区 | 壹号公馆一号箱变变压器 | 1607263005021917 | 壹号公馆一号箱变变压器 | 1040.5928 | 绿 |  | 抚宁
9303 | 秦皇岛市 | 抚宁区 | 腾飞路街道 | 义卜寨村 | 义卜寨1#变压器 | 1302721093 | 义卜寨1#变压器 | 0 | 红 |  | 抚宁
9304 | 秦皇岛市 | 抚宁区 | 腾飞路街道 | 义卜寨村 | 义卜寨3#变压器 | 1302721095 | 义卜寨3#变压器 | 3.7774 | 绿 |  | 抚宁
9305 | 秦皇岛市 | 抚宁区 | 腾飞路街道 | 义卜寨村 | 义卜寨4# | 1303010295 | 义卜寨4# | 0 | 红 |  | 抚宁
9306 | 秦皇岛市 | 抚宁区 | 腾飞路街道 | 义卜寨村 | 义卜寨东变压器 | 1302660047 | 义卜寨东变压器 | 83.2474 | 绿 |  | 抚宁
9307 | 秦皇岛市 | 抚宁区 | 坟坨镇 | 殷陈庄 | 殷陈庄 | 0303394825 | 殷陈庄 | 0 | 红 |  | 抚宁
9308 | 秦皇岛市 | 抚宁区 | 坟坨镇 | 殷陈庄 | 殷陈庄200公变 | 1302843942 | 殷陈庄200公变 | 0 | 红 |  | 抚宁
9309 | 秦皇岛市 | 抚宁区 | 坟坨镇 | 殷陈庄 | 殷陈庄6台 | 1303470632 | 殷陈庄6台 | 176.2897 | 绿 |  | 抚宁
9310 | 秦皇岛市 | 抚宁区 | 坟坨镇 | 殷陈庄 | 殷陈庄南5台 | 1302957981 | 殷陈庄南5台 | 58.5048 | 绿 |  | 抚宁
9311 |  | 抚宁区 | 坟坨镇 | 殷陈庄 | 殷陈庄西水 | 1302920725 | 殷陈庄西水 | 83.2474 | 绿 |  | 抚宁
9312 | 秦皇岛市 | 抚宁区 | 坟坨镇 | 殷陈庄 | 殷陈庄新3台 | 1302800187 | 殷陈庄新3台 | 95.9594 | 绿 |  | 抚宁
9313 | 秦皇岛市 | 抚宁区 | 抚宁镇 | 英山河村 | 英山河变台 | 1302661583 | 英山河变台 | 0 | 黄 |  | 抚宁
9314 | 秦皇岛市 | 抚宁区 | 骊城街道 | 富强社区 | 迎宾路南段1号公变 | 0303681464 | 迎宾路南段1号公变 | 0 | 红 |  | 抚宁
9315 | 秦皇岛市 | 抚宁区 | 骊城街道 | 富强社区 | 迎宾路南段2号公变 | 1611242605006899 | 迎宾路南段2号公变 | 17.9479 | 绿 |  | 抚宁
9316 | 秦皇岛市 | 抚宁区 | 榆关镇 | 永宁寨 | 永宁寨2#变压器 | 0303603211 | 永宁寨2#变压器 | 0 | 红 |  | 抚宁
9317 | 秦皇岛市 | 抚宁区 | 榆关镇 | 永宁寨 | 永宁寨3#变压器 | 0303603182 | 永宁寨3#变压器 | 0 | 红 |  | 抚宁
9318 | 秦皇岛市 | 抚宁区 | 榆关镇 | 永宁寨 | 永宁寨4号变台 | 0303578452 | 永宁寨4号变台 | 55.7497 | 绿 |  | 抚宁
9319 | 秦皇岛市 | 抚宁区 | 榆关镇 | 永宁寨 | 永宁寨变 | 0303603181 | 永宁寨变 | 0 | 红 |  | 抚宁
9320 | 秦皇岛市 | 抚宁区 | 榆关镇 | 永顺庄 | 永顺庄1号变压器 | 1302721316 | 永顺庄1号变压器 | 3.4524 | 绿 |  | 抚宁
9321 | 秦皇岛市 | 抚宁区 | 榆关镇 | 永顺庄 | 永顺庄2号变压器 | 1302721317 | 永顺庄2号变压器 | 0 | 红 |  | 抚宁
9322 | 秦皇岛市 | 抚宁区 | 留守营镇 | 油库西总表 | 油库西总表 | 1302694407 | 油库西总表 | 166.4948 | 绿 |  | 抚宁
9323 | 秦皇岛市 | 抚宁区 | 台营镇 | 俞各庄 | 于各庄东台 | 1302721941 | 于各庄东台 | 0 | 红 |  | 抚宁
9324 | 秦皇岛市 | 抚宁区 | 台营镇 | 俞各庄 | 于各庄西100 | 0303681637 | 于各庄西100 | 0 | 红 |  | 抚宁
9325 | 秦皇岛市 | 抚宁区 | 台营镇 | 俞各庄 | 于各庄西台 | 1302664777 | 于各庄西台 | 0 | 红 |  | 抚宁
9326 | 秦皇岛市 | 抚宁区 | 榆关镇 | 榆关村 | 于关八号变台 | 1302843492 | 于关八号变台 | 207.0947 | 绿 |  | 抚宁
9327 | 秦皇岛市 | 抚宁区 | 台营镇 | 俞各庄 | 俞各庄新增北台 | 1303478706 | 俞各庄新增北台 | 0 | 红 |  | 抚宁
9328 | 秦皇岛市 | 抚宁区 | 榆关镇 | 榆关村 | 榆关11号变 | 1303005038 | 榆关11号变 | 150.9897 | 绿 |  | 抚宁
9329 | 秦皇岛市 | 抚宁区 | 榆关镇 | 榆关村 | 榆关12号变压器 | 1303328806 | 榆关12号变压器 | 104.0297 | 绿 |  | 抚宁
9330 | 秦皇岛市 | 抚宁区 | 榆关镇 | 榆关村 | 榆关13号公用变压器 | 0303605871 | 榆关13号公用变压器 | 166.4948 | 绿 |  | 抚宁
9331 | 秦皇岛市 | 抚宁区 | 榆关镇 | 榆关村 | 榆关14号变压器1 | 0303642532 | 榆关14号变压器1 | 279.8647 | 绿 |  | 抚宁
9332 | 秦皇岛市 | 抚宁区 | 榆关镇 | 榆关村 | 榆关1号变压器 | 1302720640 | 榆关1号变压器 | 308.9897 | 绿 |  | 抚宁
9333 | 秦皇岛市 | 抚宁区 | 榆关镇 | 榆关村 | 榆关4号变压器 | 1302720651 | 榆关4号变压器 | 146.4948 | 绿 |  | 抚宁
9334 | 秦皇岛市 | 抚宁区 | 榆关镇 | 榆关村 | 榆关6号变压器 | 1302798951 | 榆关6号变压器 | 247.1094 | 绿 |  | 抚宁
9335 | 秦皇岛市 | 抚宁区 | 榆关镇 | 榆关村 | 榆关7号变压器 | 1302720654 | 榆关7号变压器 | 100.4948 | 绿 |  | 抚宁
9336 | 秦皇岛市 | 抚宁区 | 榆关镇 | 榆关村 | 榆关村10#变 | 1302797147 | 榆关村10#变 | 21.7448 | 绿 |  | 抚宁
9337 | 秦皇岛市 | 抚宁区 | 榆关镇 | 榆关村 | 榆关村9#变 | 1302797148 | 榆关村9#变 | 92.1198 | 绿 |  | 抚宁
9338 | 秦皇岛市 | 抚宁区 | 榆关镇 | 北董庄 | 榆关供电所车厂线董庄(1#) | 1302750334 | 榆关供电所车厂线董庄(1#) | 0 | 黄 |  | 抚宁
9339 | 秦皇岛市 | 抚宁区 | 榆关镇 | 榆关村 | 榆关三队场变压器 | 1302720652 | 榆关三队场变压器 | 174.8647 | 绿 |  | 抚宁
9340 | 秦皇岛市 | 抚宁区 | 榆关镇 | 榆关村 | 榆关镇政府变压器 | 1302660120 | 榆关镇政府变压器 | 201.2297 | 绿 |  | 抚宁
9341 | 秦皇岛市 | 抚宁区 | 大新寨镇 | 峪门口村 | 峪门口 | 1302693738 | 峪门口 | 59.4159 | 绿 |  | 抚宁
9342 | 秦皇岛市 | 抚宁区 | 大新寨镇 | 峪门口村 | 峪门口（纯水）4# | 1302924719 | 峪门口（纯水）4# | 4.1893 | 绿 |  | 抚宁
9343 | 秦皇岛市 | 抚宁区 | 大新寨镇 | 峪门口村 | 峪门口（大棚）3# | 1302924720 | 峪门口（大棚）3# | 166.4948 | 绿 |  | 抚宁
9344 | 秦皇岛市 | 抚宁区 | 大新寨镇 | 峪门口村 | 峪门口北台 | 0303527390 | 峪门口北台 | 11.9448 | 绿 |  | 抚宁
9345 | 秦皇岛市 | 抚宁区 | 大新寨镇 | 峪门口村 | 峪门口大棚变压器 | 1302880659 | 峪门口大棚变压器 | 0 | 红 |  | 抚宁
9346 | 秦皇岛市 | 抚宁区 | 大新寨镇 | 峪门口村 | 峪门口东台 | 1601250805005754 | 峪门口东台 | 46.3774 | 绿 |  | 抚宁
9347 | 秦皇岛市 | 抚宁区 | 大新寨镇 | 峪门口村 | 峪门口水井 | 1303030803 | 峪门口水井 | 41.6237 | 绿 |  | 抚宁
9348 | 秦皇岛市 | 抚宁区 | 台营镇 | 袁家沟 | 袁家沟北2 | 1303279220 | 袁家沟北2 | 0 | 红 |  | 抚宁
9349 | 秦皇岛市 | 抚宁区 | 台营镇 | 袁家沟 | 袁家沟北台 | 1302721938 | 袁家沟北台 | 0 | 红 |  | 抚宁
9350 | 秦皇岛市 | 抚宁区 | 台营镇 | 袁家沟 | 袁家沟南台 | 1302721939 | 袁家沟南台 | 0 | 红 |  | 抚宁
9351 | 秦皇岛市 | 抚宁区 | 抚宁镇 | 袁庄 | 袁庄东台 | 1302661564 | 袁庄东台 | 43.2474 | 绿 |  | 抚宁
9352 | 秦皇岛市 | 抚宁区 | 抚宁镇 | 袁庄 | 袁庄西台 | 1302661563 | 袁庄西台 | 0 | 红 |  | 抚宁
9353 | 秦皇岛市 | 抚宁区 | 坟坨镇 | 枣园屯村 | 枣园4号 | 1303462824 | 枣园4号 | 17.1948 | 绿 |  | 抚宁
9354 | 秦皇岛市 | 抚宁区 | 南戴河街道 | 枣园村 | 枣园村南3号 | 1302843546 | 枣园村南3号 | 13.2474 | 绿 |  | 抚宁
9355 | 秦皇岛市 | 抚宁区 | 坟坨镇 | 枣园屯村 | 枣园东台 | 1302820307 | 枣园东台 | 6.1074 | 绿 |  | 抚宁
9356 | 秦皇岛市 | 抚宁区 | 坟坨镇 | 枣园屯村 | 枣园西地新增变台 | 1302725295 | 枣园西地新增变台 | 100.4648 | 绿 |  | 抚宁
9357 |  | 抚宁区 | 坟坨镇 | 枣园屯村 | 枣园西台 | 1302445556 | 枣园西台 | 83.2474 | 绿 |  | 抚宁
9358 | 秦皇岛市 | 抚宁区 | 大新寨镇 | 寨里庄 | 寨里庄北台 | 1303058587 | 寨里庄北台 | 83.2474 | 绿 |  | 抚宁
9359 | 秦皇岛市 | 抚宁区 | 大新寨镇 | 寨里庄 | 寨里庄北台2号 | 0303665057 | 寨里庄北台2号 | 56.9848 | 绿 |  | 抚宁
9360 | 秦皇岛市 | 抚宁区 | 大新寨镇 | 寨里庄 | 寨里庄东台 | 1302693732 | 寨里庄东台 | 0 | 红 |  | 抚宁
9361 | 秦皇岛市 | 抚宁区 | 大新寨镇 | 寨里庄 | 寨里庄南台2号 | 0303665058 | 寨里庄南台2号 | 0 | 红 |  | 抚宁
9362 | 秦皇岛市 | 抚宁区 | 大新寨镇 | 寨里庄 | 寨里庄西台 | 1302693733 | 寨里庄西台 | 89.8048 | 绿 |  | 抚宁
9363 | 秦皇岛市 | 抚宁区 | 大新寨镇 | 战马王村 | 战马王北台 | 1302694682 | 战马王北台 | 0 | 红 |  | 抚宁
9364 | 秦皇岛市 | 抚宁区 | 大新寨镇 | 战马王村 | 战马王南台 | 1302694684 | 战马王南台 | 42.1198 | 绿 |  | 抚宁
9365 | 秦皇岛市 | 抚宁区 | 大新寨镇 | 战马王村 | 战马王中台 | 1302694683 | 战马王中台 | 11.8024 | 绿 |  | 抚宁
9366 | 秦皇岛市 | 抚宁区 | 留守营镇 | 张各前 | 张各前2号水200 | 1302725331 | 张各前2号水200 | 166.4948 | 绿 |  | 抚宁
9367 | 秦皇岛市 | 抚宁区 | 留守营镇 | 张各前 | 张各前3号 | 1302674183 | 张各前3号 | 41.6237 | 绿 |  | 抚宁
9368 | 秦皇岛市 | 抚宁区 | 留守营镇 | 张各前 | 张各前4号 | 1302674189 | 张各前4号 | 6.4948 | 绿 |  | 抚宁
9369 | 秦皇岛市 | 抚宁区 | 留守营镇 | 张各前 | 张各前5号200 | 1302674198 | 张各前5号200 | 166.4948 | 绿 |  | 抚宁
9370 | 秦皇岛市 | 抚宁区 | 留守营镇 | 张各前 | 张各前东光100kVA | 1302679468 | 张各前东光100kVA | 24.9794 | 绿 |  | 抚宁
9371 | 秦皇岛市 | 抚宁区 | 留守营镇 | 张各前 | 张各前街里160光 | 1302725332 | 张各前街里160光 | 10.6448 | 绿 |  | 抚宁
9372 | 秦皇岛市 | 抚宁区 | 留守营镇 | 张各前 | 张各前中学光160kVA | 1302679470 | 张各前中学光160kVA | 133.1959 | 绿 |  | 抚宁
9373 | 秦皇岛市 | 抚宁区 | 大新寨镇 | 东张各庄村 | 张各庄 | 1302694687 | 张各庄 | 51.9974 | 绿 |  | 抚宁
9374 | 秦皇岛市 | 抚宁区 | 抚宁镇 | 张各庄 | 张各庄2台 | 1302723361 | 张各庄2台 | 10.7548 | 绿 |  | 抚宁
9375 | 秦皇岛市 | 抚宁区 | 抚宁镇 | 张各庄 | 张各庄西台 | 1302723360 | 张各庄西台 | 11.9574 | 绿 |  | 抚宁
9376 | 秦皇岛市 | 抚宁区 | 大新寨镇 | 张家黑石村 | 张黑石 | 1302693747 | 张黑石 | 27.6259 | 绿 |  | 抚宁
9377 | 秦皇岛市 | 抚宁区 | 大新寨镇 | 张家黑石村 | 张黑石村2# | 0303670122 | 张黑石村2# | 11.0348 | 绿 |  | 抚宁
9378 | 秦皇岛市 | 抚宁区 | 茶棚乡 | 西刘家沟 | 刘家沟 | 1302694735 | 刘家沟 | 0 | 红 |  | 抚宁
9379 | 秦皇岛市 | 抚宁区 | 牛头崖镇 | 蒲兰 | 张李庄分支001杆蒲兰八队场变压器 | 1302647962 | 张李庄分支001杆蒲兰八队场变压器 | 42.0174 | 绿 |  | 抚宁
9380 | 秦皇岛市 | 抚宁区 | 牛头崖镇 | 蒲兰 | 张李庄分支007杆蒲兰张李庄变压器 | 1302647963 | 张李庄分支007杆蒲兰张李庄变压器 | 97.8748 | 绿 |  | 抚宁
9381 | 秦皇岛市 | 抚宁区 | 牛头崖镇 | 张李庄村 | 张李庄新增200变压器 | 1611250305003843 | 张李庄新增200变压器 | 33.1048 | 绿 |  | 抚宁
9382 | 秦皇岛市 | 抚宁区 | 船厂路街道 | 张马坊 | 张马坊100变压器 | 1302648790 | 张马坊100变压器 | 0 | 红 |  | 抚宁
9383 |  | 抚宁区 | 牛头崖镇 | 沙坡张庄 | 张庄北水 | 1302658171 | 张庄北水 | 83.2474 | 绿 |  | 抚宁
9384 | 秦皇岛市 | 抚宁区 | 牛头崖镇 | 沙坡张庄 | 张庄光变台 | 1302658151 | 张庄光变台 | 0 | 红 |  | 抚宁
9385 |  | 抚宁区 | 牛头崖镇 | 沙坡张庄 | 张庄南水变压器 | 1302750245 | 张庄南水变压器 | 83.2474 | 绿 |  | 抚宁
9386 |  | 抚宁区 | 牛头崖镇 | 沙坡张庄 | 张庄中变压器 | 1302750207 | 张庄中变压器 | 83.2474 | 绿 |  | 抚宁
9387 | 秦皇岛市 | 抚宁区 | 船厂路街道 | 长不老口 | 长不老口100变压器 | 1302648796 | 长不老口100变压器 | 0 | 红 |  | 抚宁
9388 | 秦皇岛市 | 抚宁区 | 船厂路街道 | 长不老口 | 长不老口160变压器 | 1302648797 | 长不老口160变压器 | 0 | 红 |  | 抚宁
9389 | 秦皇岛市 | 抚宁区 | 船厂路街道 | 长不老口 | 长不老口3号 | 0303601827 | 长不老口3号 | 0 | 红 |  | 抚宁
9390 | 秦皇岛市 | 抚宁区 | 船厂路街道 | 长不老口 | 长不老口4号变压器 | 1303353032 | 长不老口4号变压器 | 0 | 红 |  | 抚宁
9391 | 秦皇岛市 | 抚宁区 | 船厂路街道 | 长不老口村 | 长不老口学校新增变压器 | 1601263005016693 | 长不老口学校新增变压器 | 0 | 红 |  | 抚宁
9392 | 秦皇岛市 | 抚宁区 | 骊城街道 | 招商院内 | 招商公变 | 1303297537 | 招商公变 | 90.4948 | 绿 |  | 抚宁
9393 | 秦皇岛市 | 抚宁区 | 台营镇 | 赵各庄 | 赵各庄 | 1303391117 | 赵各庄 | 0 | 红 |  | 抚宁
9394 | 秦皇岛市 | 抚宁区 | 台营镇 | 赵各庄 | 赵各庄北台 | 1302750312 | 赵各庄北台 | 0 | 红 |  | 抚宁
9395 | 秦皇岛市 | 抚宁区 | 台营镇 | 赵各庄 | 赵各庄南台 | 1302798878 | 赵各庄南台 | 0 | 红 |  | 抚宁
9396 | 秦皇岛市 | 抚宁区 | 榆关镇 | 榆关村 | 赵国忠变压器 | 1302720638 | 赵国忠变压器 | 47.4998 | 绿 |  | 抚宁
9397 | 秦皇岛市 | 抚宁区 | 留守营镇 | 赵庄 | 赵庄4#光 | 1302843451 | 赵庄4#光 | 0 | 红 |  | 抚宁
9398 | 秦皇岛市 | 抚宁区 | 留守营镇 | 赵庄 | 赵庄北水 | 1302897821 | 赵庄北水 | 53.2474 | 绿 |  | 抚宁
9399 | 秦皇岛市 | 抚宁区 | 留守营镇 | 赵庄 | 赵庄东水 | 1302897822 | 赵庄东水 | 0 | 红 |  | 抚宁
9400 | 秦皇岛市 | 抚宁区 | 抚宁镇 | 赵家庄 | 赵庄东台 | 1302694778 | 赵庄东台 | 106.4948 | 绿 |  | 抚宁
9401 | 秦皇岛市 | 抚宁区 | 抚宁镇 | 赵家庄 | 赵庄西台 | 1302733338 | 赵庄西台 | 83.2474 | 绿 |  | 抚宁
9402 | 秦皇岛市 | 抚宁区 | 榆关镇 | 郑家店 | 郑家店100变压器 | 1302720822 | 郑家店100变压器 | 128.1186 | 绿 |  | 抚宁
9403 | 秦皇岛市 | 抚宁区 | 榆关镇 | 郑家店 | 郑家店2#变压器 | 1302843533 | 郑家店2#变压器 | 88.1186 | 绿 |  | 抚宁
9404 | 秦皇岛市 | 抚宁区 | 榆关镇 | 郑家店 | 郑家店3# | 0303681670 | 郑家店3# | 48.7986 | 绿 |  | 抚宁
9405 | 秦皇岛市 | 抚宁区 | 坟坨镇 | 政庄 | 政庄（2） | 1302799102 | 政庄（2） | 0 | 红 |  | 抚宁
9406 | 秦皇岛市 | 抚宁区 | 坟坨镇 | 政庄 | 政庄10变台 | 1303025250 | 政庄10变台 | 5.2474 | 绿 |  | 抚宁
9407 | 秦皇岛市 | 抚宁区 | 坟坨镇 | 政庄 | 政庄12变台 | 1303408507 | 政庄12变台 | 0 | 黄 |  | 抚宁
9408 | 秦皇岛市 | 抚宁区 | 坟坨镇 | 政庄 | 政庄50 | 1302799150 | 政庄50 | 13.3474 | 绿 |  | 抚宁
9409 | 秦皇岛市 | 抚宁区 | 坟坨镇 | 政庄 | 政庄9台公变新 | 1302762055 | 政庄9台公变新 | 7.2098 | 绿 |  | 抚宁
9410 | 秦皇岛市 | 抚宁区 | 坟坨镇 | 政庄 | 政庄北50 | 1302657640 | 政庄北50 | 23.9974 | 绿 |  | 抚宁
9411 | 秦皇岛市 | 抚宁区 | 坟坨镇 | 政庄 | 政庄村南 | 1302657642 | 政庄村南 | 8.2674 | 绿 |  | 抚宁
9412 | 秦皇岛市 | 抚宁区 | 坟坨镇 | 政庄 | 政庄东山 | 1302657644 | 政庄东山 | 39.0948 | 绿 |  | 抚宁
9413 | 秦皇岛市 | 抚宁区 | 坟坨镇 | 政庄 | 政庄南山 | 1302657641 | 政庄南山 | 2.8479 | 绿 |  | 抚宁
9414 | 秦皇岛市 | 抚宁区 | 坟坨镇 | 政庄 | 政庄西山11号公变 | 1303169792 | 政庄西山11号公变 | 3.2474 | 绿 |  | 抚宁
9415 | 秦皇岛市 | 抚宁区 | 坟坨镇 | 政庄 | 政庄西台区变压器 | 1302762784 | 政庄西台区变压器 | 0 | 红 |  | 抚宁
9416 | 秦皇岛市 | 抚宁区 | 坟坨镇 | 政庄 | 政庄中 | 1302657643 | 政庄中 | 0 | 红 |  | 抚宁
9417 | 秦皇岛市 | 抚宁区 | 骊城街道 | 职教 | 职教 | 0303394829 | 职教 | 208.1186 | 绿 |  | 抚宁
9418 | 秦皇岛市 | 抚宁区 | 榆关镇 | 北纸房 | 纸坊2号变压器 | 1303332102 | 纸坊2号变压器 | 0 | 黄 |  | 抚宁
9419 | 秦皇岛市 | 抚宁区 | 榆关镇 | 北纸房 | 纸坊公变 | 1302675100 | 纸坊公变 | 0 | 黄 |  | 抚宁
9420 | 秦皇岛市 | 抚宁区 | 坟坨镇 | 纸房 | 纸房4号 | 1302664884 | 纸房4号 | 0 | 红 |  | 抚宁
9421 | 秦皇岛市 | 抚宁区 | 坟坨镇 | 纸房 | 纸房5号 | 1302722616 | 纸房5号 | 92.9897 | 绿 |  | 抚宁
9422 | 秦皇岛市 | 抚宁区 | 坟坨镇 | 纸房 | 纸房6变台 | 1303094949 | 纸房6变台 | 0 | 红 |  | 抚宁
9423 | 秦皇岛市 | 抚宁区 | 坟坨镇 | 纸房 | 纸房7变台 | 1303408508 | 纸房7变台 | 6.4948 | 绿 |  | 抚宁
9424 | 秦皇岛市 | 抚宁区 | 坟坨镇 | 纸房 | 纸房8变台 | 1607242305017431 | 纸房8变台 | 116.4948 | 绿 |  | 抚宁
9425 | 秦皇岛市 | 抚宁区 | 坟坨镇 | 纸房 | 纸房东 | 1302722613 | 纸房东 | 89.1148 | 绿 |  | 抚宁
9426 | 秦皇岛市 | 抚宁区 | 坟坨镇 | 纸房 | 纸房南台 | 1302657638 | 纸房南台 | 0 | 红 |  | 抚宁
9427 | 秦皇岛市 | 抚宁区 | 坟坨镇 | 纸房 | 纸房西台 | 1302750335 | 纸房西台 | 7.5748 | 绿 |  | 抚宁
9428 | 秦皇岛市 | 抚宁区 | 骊城街道 | 中行家属院 | 中行家属院公变配电变压器 | 1303398556 | 中行家属院公变配电变压器 | 83.2474 | 绿 |  | 抚宁
9429 | 秦皇岛市 | 抚宁区 | 骊城街道 | 富强社区 | 中医院家属院箱变变压器 | 1605261305041137 | 中医院家属院箱变变压器 | 332.9897 | 绿 |  | 抚宁
9430 | 秦皇岛市 | 抚宁区 | 骊城街道 | 钟庄 | 钟庄200公变 | 1302728200 | 钟庄200公变 | 166.4948 | 绿 |  | 抚宁
9431 | 秦皇岛市 | 抚宁区 | 骊城街道 | 钟庄 | 钟庄50 | 1302845509 | 钟庄50 | 90.2748 | 绿 |  | 抚宁
9432 | 秦皇岛市 | 抚宁区 | 骊城街道 | 钟庄 | 钟庄北路口 | 1303367760 | 钟庄北路口 | 213.3897 | 绿 |  | 抚宁
9433 |  | 抚宁区 | 坟坨镇 | 钟庄 | 钟庄北山 | 1302661604 | 钟庄北山 | 83.2474 | 绿 |  | 抚宁
9434 | 秦皇岛市 | 抚宁区 | 骊城街道 | 钟庄 | 钟庄西配电变压器 | 1303380276 | 钟庄西配电变压器 | 331.8288 | 绿 |  | 抚宁
9435 | 秦皇岛市 | 抚宁区 | 骊城街道 | 天马社区 | 种子公司200变压器 | 1302845571 | 种子公司200变压器 | 83.1048 | 绿 |  | 抚宁
9436 | 秦皇岛市 | 抚宁区 | 牛头崖管理处 | 周营 | 周营2号变压器 | 1303540896 | 周营2号变压器 | 0 | 红 |  | 抚宁
9437 |  | 抚宁区 | 茶棚乡 | 朱各庄 | 朱各庄变台 | 1302723403 | 朱各庄变台 | 83.2474 | 绿 |  | 抚宁
9438 | 秦皇岛市 | 抚宁区 | 船厂路街道 | 朱马坊 | 朱马坊1# | 1303367754 | 朱马坊1# | 0 | 红 |  | 抚宁
9439 | 秦皇岛市 | 抚宁区 | 船厂路街道 | 周营 | 朱马坊分支005杆周营100变压器 | 1302648794 | 朱马坊分支005杆周营100变压器 | 0 | 红 |  | 抚宁
9440 | 秦皇岛市 | 抚宁区 | 船厂路街道 | 富新庄 | 朱马坊分支009杆富新庄100变压器 | 1302731294 | 朱马坊分支009杆富新庄100变压器 | 0 | 红 |  | 抚宁
9441 | 秦皇岛市 | 抚宁区 | 茶棚乡 | 朱家燕山村 | 朱燕山 | 0303394722 | 朱燕山 | 0 | 红 |  | 抚宁
9442 | 秦皇岛市 | 抚宁区 | 骊城街道 | 明德社区 | 紫金湾景泰东箱变配电变压器 | 1303421225 | 紫金湾景泰东箱变配电变压器 | 832.4742 | 绿 |  | 抚宁
9443 | 秦皇岛市 | 抚宁区 | 骊城街道 | 明德社区 | 紫金湾景泰西箱变配电变压器 | 1303421226 | 紫金湾景泰西箱变配电变压器 | 665.9794 | 绿 |  | 抚宁
9444 | 秦皇岛市 | 抚宁区 | 骊城街道 | 明德社区 | 紫金湾信发三期630公变间隔配电变压器 | 1303212252 | 紫金湾信发三期630公变间隔配电变压器 | 524.4588 | 绿 |  | 抚宁
9445 | 秦皇岛市 | 抚宁区 | 骊城街道 | 紫荆社区 | 紫荆花苑电力院箱变变压器 | 1302801406 | 紫荆花苑电力院箱变变压器 | 1331.9588 | 绿 |  | 抚宁
9446 | 秦皇岛市 | 抚宁区 | 骊城街道 | 紫荆社区 | 紫荆花苑防疫站院箱变变压器 | 1610242305039442 | 紫荆花苑防疫站院箱变变压器 | 524.4588 | 绿 |  | 抚宁
9447 | 秦皇岛市 | 抚宁区 | 骊城街道 | 紫荆社区 | 紫荆花苑建设局院公变 | 1610242305028830 | 紫荆花苑建设局院公变 | 524.4588 | 绿 |  | 抚宁
9448 | 秦皇岛 | 卢龙县 | 卢龙镇 | 兴祥社区 | 龙城路公用变出线间隔配电变压器 | 1300775843 | 龙城路公用变出线间隔配电变压器 | 410.9955 | 绿 |  | 卢龙县
9449 | 秦皇岛 | 卢龙县 | 卢龙镇 | 兴祥社区 | 龙城路24配网 | 1604242905193169 | 龙城路24配网 | 401.8062 | 绿 |  | 卢龙县
9450 | 秦皇岛 | 卢龙县 | 卢龙镇 | 迎旭社区 | 龙城市场1#变 | 1302800967 | 龙城市场1#变 | 364.2771 | 绿 |  | 卢龙县
9451 | 秦皇岛 | 卢龙县 | 卢龙镇 | 兴祥社区 | 龙城古韵箱变1#变 | 1302801130 | 龙城古韵箱变1#变 | 362.4586 | 绿 |  | 卢龙县
9452 | 秦皇岛 | 卢龙县 | 石门镇 | 齐大岭 | 齐大岭 | 1302664421 | 电网_齐大岭 | 0 | 红 |  | 卢龙县
9453 | 秦皇岛 | 卢龙县 | 刘田各庄镇 | 黑庄村 | 黑庄变压器 | 1302747924 | 电网_黑庄变压器 | 42.1864 | 绿 |  | 卢龙县
9454 | 秦皇岛 | 卢龙县 | 印庄镇 | 黄崖子村 | 黄崖子1 | 1302664903 | 电网_黄崖子1 | 71.2379 | 绿 |  | 卢龙县
9455 | 秦皇岛 | 卢龙县 | 石门镇 | 胡黄岭村 | 黄岭公用变200 | 1302657367 | 黄岭公用变200 | 191.6034 | 绿 |  | 卢龙县
9456 | 秦皇岛 | 卢龙县 | 石门镇 | 刘黄岭村 | 黄岭2新建 | 0303662322 | 电网_黄岭2新建 | 110.0069 | 绿 |  | 卢龙县
9457 | 秦皇岛 | 卢龙县 | 下寨乡 | 黄家河村 | 黄家河建柱上变压器 | 1303391004 | 电网_黄家河建柱上变压器 | 0 | 红 |  | 卢龙县
9458 | 秦皇岛 | 卢龙县 | 下寨乡 | 黄家河村 | 黄家河2 | 1302660781 | 黄家河2 | 0 | 红 |  | 卢龙县
9459 | 秦皇岛 | 卢龙县 | 双望镇 | 黄家村 | 黄家村西变压器 | 1302747888 | 黄家村西变压器 | 38.3326 | 绿 |  | 卢龙县
9460 | 秦皇岛 | 卢龙县 | 双望镇 | 黄家村 | 黄家村变压器2 | 1302675689 | 电网_黄家村变压器2 | 11.8062 | 绿 |  | 卢龙县
9461 | 秦皇岛 | 卢龙县 | 双望镇 | 黄家村 | 黄家村变压器1 | 1302731652 | 黄家村变压器1 | 33.1292 | 绿 |  | 卢龙县
9462 | 秦皇岛 | 卢龙县 | 双望镇 | 黄家村 | 黄家村南变压器 | 1302664065 | 黄家村南变压器 | 17.4204 | 绿 |  | 卢龙县
9463 | 秦皇岛 | 卢龙县 | 双望镇 | 黄家村 | 黄家村北变压器 | 1302664066 | 黄家村北变压器 | 16.8936 | 绿 |  | 卢龙县
9464 | 秦皇岛 | 卢龙县 | 双望镇 | 黄家村 | 黄家村东变压器 | 1302664067 | 黄家村东变压器 | 29.1962 | 绿 |  | 卢龙县
9465 | 秦皇岛 | 卢龙县 | 木井镇 | 黄土营 | 黄土营200 | 1302905979 | 电网_黄土营200 | 0 | 红 |  | 卢龙县
9466 | 秦皇岛 | 卢龙县 | 木井镇 | 黄土营 | 黄土营1 | 1302664034 | 电网_黄土营1 | 7.0711 | 红 | 受上级约束，本季度不具备分布式电源接入空间 | 卢龙县
9467 | 秦皇岛 | 卢龙县 | 双望镇 | 黄各庄村 | 黄各庄新建2 | 1303390989 | 电网_黄各庄新建2 | 13.6492 | 绿 |  | 卢龙县
9468 | 秦皇岛 | 卢龙县 | 双望镇 | 黄各庄村 | 黄各庄新建1 | 1303390991 | 电网_黄各庄新建1 | 81.4699 | 绿 |  | 卢龙县
9469 | 秦皇岛 | 卢龙县 | 双望镇 | 黄各庄村 | 黄各庄东 | 1302958014 | 黄各庄东 | 123.1126 | 绿 |  | 卢龙县
9470 | 秦皇岛 | 卢龙县 | 双望镇 | 黄各庄村 | 黄各庄400 | 1302713000 | 黄各庄400 | 20.7313 | 绿 |  | 卢龙县
9471 | 秦皇岛 | 卢龙县 | 燕河营镇 | 鹿角峪村 | 鹿角峪南 | 1302980876 | 电网_鹿角峪南 | 16.4913 | 绿 |  | 卢龙县
9472 | 秦皇岛 | 卢龙县 | 燕河营镇 | 鹿角峪村 | 鹿角峪100 | 1302722048 | 电网_鹿角峪100 | 49.7923 | 绿 |  | 卢龙县
9473 | 秦皇岛 | 卢龙县 | 刘家营乡 | 鹿尾山村 | 鹿尾山村西200 | 1302720471 | 鹿尾山村西200 | 15.2644 | 绿 |  | 卢龙县
9474 | 秦皇岛 | 卢龙县 | 刘家营乡 | 鹿尾山村 | 鹿尾山村南200 | 1302720473 | 电网_鹿尾山村南200 | 26.7799 | 绿 |  | 卢龙县
9475 | 秦皇岛 | 卢龙县 | 潘庄镇 | 鹿尾山村 | 鹿尾山村北100 | 1302953350 | 鹿尾山村北100 | 18.6418 | 绿 |  | 卢龙县
9476 | 秦皇岛 | 卢龙县 | 刘家营乡 | 鹿尾山村 | 鹿尾山村中200 | 1302720472 | 鹿尾山村中200 | 67.2069 | 绿 |  | 卢龙县
9477 | 秦皇岛 | 卢龙县 | 刘家营乡 | 鹿尾山村 | 鹿尾山村东200 | 1302980887 | 电网_鹿尾山村东200 | 0 | 黄 |  | 卢龙县
9478 | 秦皇岛 | 卢龙县 | 蛤泊镇 | 鲍子沟村 | 鲍子沟水变 | 1302694317 | 鲍子沟水变 | 83.7265 | 红 | 受上级约束，本季度不具备分布式电源接入空间 | 卢龙县
9479 | 秦皇岛 | 卢龙县 | 蛤泊镇 | 鲍子沟村 | 鲍子沟南200 | 0303598491 | 电网_鲍子沟南200 | 0 | 红 |  | 卢龙县
9480 | 秦皇岛 | 卢龙县 | 蛤泊镇 | 鲍子沟村 | 鲍子沟北变压器 | 1302761992 | 电网_鲍子沟北变压器 | 36.424 | 红 | 受上级约束，本季度不具备分布式电源接入空间 | 卢龙县
9481 | 秦皇岛 | 卢龙县 | 刘田各庄镇 | 鲍子沟村 | 鲍子沟东变压器 | 1302799104 | 鲍子沟东变压器 | 35.4055 | 红 | 受上级约束，本季度不具备分布式电源接入空间 | 卢龙县
9482 | 秦皇岛 | 卢龙县 | 双望镇 | 魏家沟村 | 魏家沟160 | 1302747910 | 电网_魏家沟160 | 53.4289 | 绿 |  | 卢龙县
9483 | 秦皇岛 | 卢龙县 | 刘田各庄镇 | 魏家岭村 | 魏家岭变压器 | 1302664551 | 电网_魏家岭变压器 | 0 | 红 |  | 卢龙县
9484 | 秦皇岛 | 卢龙县 | 刘田各庄镇 | 魏官庄村 | 魏官庄村北200 | 0303670034 | 电网_魏官庄村北200 | 48.2221 | 绿 |  | 卢龙县
9485 | 秦皇岛 | 卢龙县 | 刘田各庄镇 | 魏官庄村 | 魏官庄变压器1 | 1302675712 | 魏官庄变压器1 | 52.7618 | 绿 |  | 卢龙县
9486 | 秦皇岛 | 卢龙县 | 木井镇 | 高柏各庄 | 高贯各庄 | 1302664445 | 电网_高贯各庄 | 0 | 黄 |  | 卢龙县
9487 | 秦皇岛 | 卢龙县 | 木井镇 | 高贯各庄 | 高贯各庄2 | 1302664002 | 电网_高贯各庄2 | 0 | 红 |  | 卢龙县
9488 | 秦皇岛 | 卢龙县 | 刘田各庄镇 | 高田庄村 | 高田庄西柱上变压器100 | 1302957351 | 高田庄西柱上变压器100 | 20.0062 | 绿 |  | 卢龙县
9489 | 秦皇岛 | 卢龙县 | 刘田各庄镇 | 高田庄村 | 高田庄村中200公用变 | 0303512207 | 高田庄村中200公用变 | 25.1655 | 绿 |  | 卢龙县
9490 | 秦皇岛 | 卢龙县 | 刘田各庄镇 | 高田庄村 | 高田庄村业扩柱上变压器 | 0303538970 | 高田庄村业扩柱上变压器 | 9.6639 | 绿 |  | 卢龙县
9491 | 秦皇岛 | 卢龙县 | 刘田各庄镇 | 高田各庄村 | 高田庄南柱上变压器200 | 1302957352 | 高田庄南柱上变压器200 | 62.9655 | 绿 |  | 卢龙县
9492 | 秦皇岛 | 卢龙县 | 刘田各庄镇 | 高田庄村 | 高田庄北200 | 0303679979 | 高田庄北200 | 112.2821 | 绿 |  | 卢龙县
9493 | 秦皇岛 | 卢龙县 | 刘田各庄镇 | 高田各庄村 | 高田庄东柱上变压器100 | 1302957353 | 高田庄东柱上变压器100 | 51.1232 | 绿 |  | 卢龙县
9494 | 秦皇岛 | 卢龙县 | 刘田各庄镇 | 高柳河村 | 高柳河变压器 | 1302664559 | 电网_高柳河变压器 | 21.0046 | 红 | 受上级约束，本季度不具备分布式电源接入空间 | 卢龙县
9495 | 秦皇岛 | 卢龙县 | 木井镇 | 高柏各庄 | 高柏各庄村200新建 | 1303391029 | 电网_高柏各庄村200新建 | 0 | 黄 |  | 卢龙县
9496 | 秦皇岛 | 卢龙县 | 木井镇 | 高柏各庄 | 高柏各庄北50西 | 1302820069 | 高柏各庄北50西 | 34.5634 | 绿 |  | 卢龙县
9497 | 秦皇岛 | 卢龙县 | 木井镇 | 高柏各庄 | 高柏各庄2-1 | 1302664455 | 高柏各庄2-1 | 0 | 红 |  | 卢龙县
9498 | 秦皇岛 | 卢龙县 | 下寨乡 | 高家沟村 | 高家沟村业扩柱上变压器 | 0303539015 | 电网_高家沟村业扩柱上变压器 | 0 | 红 |  | 卢龙县
9499 | 秦皇岛 | 卢龙县 | 下寨乡 | 高家沟村 | 高家沟二队 | 1302660782 | 电网_高家沟二队 | 4.1352 | 绿 |  | 卢龙县
9500 | 秦皇岛 | 卢龙县 | 下寨乡 | 高家沟村 | 高家沟三队 | 1302660784 | 电网_高家沟三队 | 79.7889 | 绿 |  | 卢龙县
9501 | 秦皇岛 | 卢龙县 | 下寨乡 | 高家沟村 | 高家沟三队24配网100 | 1605242905213953 | 高家沟三队24配网100 | 0 | 黄 |  | 卢龙县
9502 | 秦皇岛 | 卢龙县 | 燕河营镇 | 高家庄村 | 高家庄西 | 1302980877 | 电网_高家庄西 | 22.99 | 绿 |  | 卢龙县
9503 | 秦皇岛 | 卢龙县 | 燕河营镇 | 高家庄村 | 高家庄50 | 1302722054 | 高家庄50 | 23.466 | 绿 |  | 卢龙县
9504 | 秦皇岛 | 卢龙县 | 石门镇 | 高各庄村 | 高各庄电气化1号 | 1303402232 | 电网_高各庄电气化1号 | 149.7005 | 绿 |  | 卢龙县
9505 | 秦皇岛 | 卢龙县 | 石门镇 | 高各庄村 | 高各庄林200 | 1302657336 | 电网_高各庄林200 | 0 | 红 |  | 卢龙县
9506 | 秦皇岛 | 卢龙县 | 石门镇 | 高各庄村 | 高各庄村东400 | 1302970736 | 高各庄村东400 | 0 | 红 |  | 卢龙县
9507 | 秦皇岛 | 卢龙县 | 石门镇 | 高各庄村 | 高各庄新建25 | 0303668158 | 电网_高各庄新建25 | 15.4336 | 绿 |  | 卢龙县
9508 | 秦皇岛 | 卢龙县 | 石门镇 | 高各庄村 | 高各庄新建24 | 0303668159 | 电网_高各庄新建24 | 0 | 红 |  | 卢龙县
9509 | 秦皇岛 | 卢龙县 | 石门镇 | 高各庄村 | 高各庄新建23 | 0303668160 | 电网_高各庄新建23 | 0 | 黄 |  | 卢龙县
9510 | 秦皇岛 | 卢龙县 | 石门镇 | 高各庄村 | 高各庄大队（猛）320-1 | 1303174127 | 高各庄大队（猛）320-1 | 0 | 红 |  | 卢龙县
9511 | 秦皇岛 | 卢龙县 | 石门镇 | 高各庄村 | 高各庄大队9 | 1302820313 | 电网_高各庄大队9 | 43.6855 | 绿 |  | 卢龙县
9512 | 秦皇岛 | 卢龙县 | 石门镇 | 高各庄村 | 高各庄大队8 | 1302657345 | 电网_高各庄大队8 | 24.1907 | 绿 |  | 卢龙县
9513 | 秦皇岛 | 卢龙县 | 石门镇 | 高各庄村 | 高各庄大队7 | 1302991827 | 高各庄大队7 | 1.0897 | 绿 |  | 卢龙县
9514 | 秦皇岛 | 卢龙县 | 石门镇 | 高各庄村 | 高各庄大队6# | 1302944103 | 高各庄大队6# | 16.3204 | 绿 |  | 卢龙县
9515 | 秦皇岛 | 卢龙县 | 石门镇 | 高各庄村 | 高各庄大队3# | 1303028101 | 高各庄大队3# | 101.3239 | 绿 |  | 卢龙县
9516 | 秦皇岛 | 卢龙县 | 石门镇 | 高各庄村 | 高各庄南250 | 1302657339 | 高各庄南250 | 213.5089 | 绿 |  | 卢龙县
9517 | 秦皇岛 | 卢龙县 | 石门镇 | 高各庄村 | 高各庄北315-1 | 1302657313 | 电网_高各庄北315-1 | 240.5804 | 绿 |  | 卢龙县
9518 | 秦皇岛 | 卢龙县 | 石门镇 | 高各庄村 | 高各庄低电压北315 | 1302957293 | 电网_高各庄低电压北315 | 350.1418 | 绿 |  | 卢龙县
9519 | 秦皇岛 | 卢龙县 | 石门镇 | 高各庄村 | 高各庄315 | 1302657343 | 电网_高各庄315 | 55.8182 | 绿 |  | 卢龙县
9520 | 秦皇岛 | 卢龙县 | 石门镇 | 高各庄村 | 高各庄26 | 1612240505000097 | 高各庄26 | 0 | 红 |  | 卢龙县
9521 | 秦皇岛 | 卢龙县 | 石门镇 | 高各庄村 | 高各庄100-5新建 | 1303391022 | 高各庄100-5新建 | 27.2829 | 绿 |  | 卢龙县
9522 | 秦皇岛 | 卢龙县 | 石门镇 | 高各庄村 | 高各庄100-4新建 | 1303391027 | 电网_高各庄100-4新建 | 13.892 | 绿 |  | 卢龙县
9523 | 秦皇岛 | 卢龙县 | 石门镇 | 高各庄村 | 高各庄100-3新建 | 1303391026 | 电网_高各庄100-3新建 | 111.1611 | 绿 |  | 卢龙县
9524 | 秦皇岛 | 卢龙县 | 石门镇 | 高各庄村 | 高各庄100-2新建 | 1303391023 | 电网_高各庄100-2新建 | 81.2287 | 绿 |  | 卢龙县
9525 | 秦皇岛 | 卢龙县 | 刘田各庄镇 | 驼骆营村 | 驼骆营变压器 | 1302664161 | 电网_驼骆营变压器 | 0 | 红 |  | 卢龙县
9526 | 秦皇岛 | 卢龙县 | 刘田各庄镇 | 驼骆营村 | 驼骆营业扩柱上变压器 | 0303538968 | 电网_驼骆营业扩柱上变压器 | 0 | 红 |  | 卢龙县
9527 | 秦皇岛 | 卢龙县 | 卢龙镇 | 教场河社区 | 驴槽低电压改造 | 1303000150 | 驴槽低电压改造 | 176.3498 | 绿 |  | 卢龙县
9528 | 秦皇岛 | 卢龙县 | 双望镇 | 马黑石村 | 马黑石变压器 | 1302664060 | 马黑石变压器 | 28.7608 | 绿 |  | 卢龙县
9529 | 秦皇岛 | 卢龙县 | 双望镇 | 马黑石村 | 马黑石2#台区 | 1606242105010267 | 马黑石2#台区 | 18.7007 | 绿 |  | 卢龙县
9530 | 秦皇岛 | 卢龙县 | 石门镇 | 马黄岭村 | 马黄岭200 | 1302657308 | 电网_马黄岭200 | 0 | 红 |  | 卢龙县
9531 | 秦皇岛 | 卢龙县 | 刘田各庄镇 | 马时各庄村 | 马时各庄柱上变压器 | 1302957344 | 电网_马时各庄柱上变压器 | 0 | 红 |  | 卢龙县
9532 | 秦皇岛 | 卢龙县 | 刘田各庄镇 | 马时各庄村 | 马时各庄南200 | 1608251505021057 | 马时各庄南200 | 26.3355 | 绿 |  | 卢龙县
9533 | 秦皇岛 | 卢龙县 | 刘田各庄镇 | 马时各庄 | 马时各庄2柱上变压器北 | 1302957355 | 马时各庄2柱上变压器北 | 0 | 红 |  | 卢龙县
9534 | 秦皇岛 | 卢龙县 | 刘田各庄镇 | 马时各庄 | 马时各庄1柱上变压器南 | 1302957354 | 马时各庄1柱上变压器南 | 12.1857 | 绿 |  | 卢龙县
9535 | 秦皇岛 | 卢龙县 | 下寨乡 | 马庄子村 | 马庄子低电压改造 | 1303000151 | 电网_马庄子低电压改造 | 0 | 红 |  | 卢龙县
9536 | 秦皇岛 | 卢龙县 | 卢龙镇 | 刘家沟村 | 刘家沟 | 1302657293 | 刘家沟 | 84.8662 | 绿 |  | 卢龙县
9537 | 秦皇岛 | 山海关 | 路南街道 | 海韵社区 | 交通局门前公变 | 1302739830 | 电网_交通局门前公变 | 336.0758 | 绿 |  | 山海关
9538 | 秦皇岛 | 卢龙县 | 印庄镇 | 马家洼村 | 马家洼315 | 1302662022 | 电网_马家洼315 | 62.3941 | 绿 |  | 卢龙县
9539 | 秦皇岛 | 卢龙县 | 双望镇 | 马家洼 | 马家洼200 | 1612251505022034 | 马家洼200 | 197.2873 | 绿 |  | 卢龙县
9540 | 秦皇岛 | 卢龙县 | 双望镇 | 马家沟村 | 马家沟南160 | 1302800519 | 电网_马家沟南160 | 32.526 | 绿 |  | 卢龙县
9541 | 秦皇岛 | 卢龙县 | 双望镇 | 马家沟村 | 马家沟100 | 1302712996 | 电网_马家沟100 | 4.2027 | 绿 |  | 卢龙县
9542 | 秦皇岛 | 卢龙县 | 卢龙镇 | 马家峪村 | 马家峪100 | 1302626099 | 马家峪100 | 7.7097 | 红 | 受上级约束，本季度不具备分布式电源接入空间 | 卢龙县
9543 | 秦皇岛 | 卢龙县 | 石门镇 | 马大岭 | 马大岭 | 1302664430 | 电网_马大岭 | 0 | 红 |  | 卢龙县
9544 | 秦皇岛 | 卢龙县 | 刘田各庄镇 | 马各庄村 | 马各庄西200 | 0303679935 | 马各庄西200 | 132.3861 | 绿 |  | 卢龙县
9545 | 秦皇岛 | 卢龙县 | 双望镇 | 马各庄村 | 马各庄变压器（南） | 1302761966 | 电网_马各庄变压器（南） | 43.5111 | 绿 |  | 卢龙县
9546 | 秦皇岛 | 卢龙县 | 双望镇 | 马各庄村 | 马各庄变压器（北） | 1302712997 | 马各庄变压器（北） | 35.9786 | 绿 |  | 卢龙县
9547 | 秦皇岛 | 卢龙县 | 刘田各庄镇 | 马各庄村 | 马各庄北315 | 0303667755 | 马各庄北315 | 263.6003 | 绿 |  | 卢龙县
9548 | 秦皇岛 | 卢龙县 | 刘田各庄镇 | 马各庄村 | 马各庄北200 | 1303588071 | 马各庄北200 | 171.8363 | 绿 |  | 卢龙县
9549 | 秦皇岛 | 卢龙县 | 卢龙镇 | 马台子村 | 马台子西新 | 1302980841 | 马台子西新 | 22.9677 | 绿 |  | 卢龙县
9550 | 秦皇岛 | 卢龙县 | 卢龙镇 | 马台子村 | 马台子西 | 1302661363 | 马台子西 | 17.8918 | 绿 |  | 卢龙县
9551 | 秦皇岛 | 卢龙县 | 卢龙镇 | 马台子村 | 马台子北 | 1302980840 | 马台子北 | 7.7349 | 绿 |  | 卢龙县
9552 | 秦皇岛 | 卢龙县 | 卢龙镇 | 马台子村 | 马台子 | 1302661362 | 马台子 | 3.2384 | 绿 |  | 卢龙县
9553 | 秦皇岛 | 卢龙县 | 石门镇 | 马北寨 | 马北寨2 | 1302664426 | 电网_马北寨2 | 13.9141 | 红 | 受上级约束，本季度不具备分布式电源接入空间 | 卢龙县
9554 | 秦皇岛 | 卢龙县 | 石门镇 | 马北寨 | 马北寨1 | 1302664425 | 电网_马北寨1 | 0 | 红 |  | 卢龙县
9555 | 秦皇岛 | 卢龙县 | 卢龙镇 | 兴祥社区 | 首迈新悦府三期1600kVA变压器 | 1606261905000567 | 首迈新悦府三期1600kVA变压器 | 1253.6082 | 绿 |  | 卢龙县
9556 | 秦皇岛 | 卢龙县 | 卢龙镇 | 饮马河村 | 饮马河水变 | 1302657503 | 饮马河水变 | 132.5573 | 绿 |  | 卢龙县
9557 | 秦皇岛 | 卢龙县 | 卢龙镇 | 饮马河村 | 饮马河 | 1302657465 | 电网_饮马河 | 27.4998 | 绿 |  | 卢龙县
9558 | 秦皇岛 | 卢龙县 | 卢龙镇 | 饮马河村 | 饮马河25配网 | 1302800120 | 饮马河25配网 | 50.9973 | 绿 |  | 卢龙县
9559 | 秦皇岛 | 卢龙县 | 卢龙镇 | 饮马河村 | 饮马河22配网 | 0303662338 | 饮马河22配网 | 44.6564 | 绿 |  | 卢龙县
9560 | 秦皇岛 | 卢龙县 | 下寨乡 | 顾家沟村 | 顾家沟东 | 1302722479 | 顾家沟东 | 0 | 红 |  | 卢龙县
9561 | 秦皇岛 | 卢龙县 | 下寨乡 | 顾家沟村 | 顾家沟 | 1302657506 | 电网_顾家沟 | 0 | 红 |  | 卢龙县
9562 | 秦皇岛 | 卢龙县 | 双望镇 | 韩江峪村 | 韩江峪 | 1302662520 | 韩江峪 | 51.863 | 绿 |  | 卢龙县
9563 | 秦皇岛 | 卢龙县 | 卢龙镇 | 韩楼村 | 韩楼400公用变变压器 | 1303364835 | 电网_韩楼400公用变变压器 | 67.897 | 绿 |  | 卢龙县
9564 | 秦皇岛 | 卢龙县 | 卢龙镇 | 韩楼村 | 韩楼1 | 1302657504 | 电网_韩楼1 | 53.7429 | 绿 |  | 卢龙县
9565 | 秦皇岛 | 卢龙县 | 陈官屯镇 | 韩庄头村 | 韩庄头西 | 1302980884 | 电网_韩庄头西 | 41.6134 | 绿 |  | 卢龙县
9566 | 秦皇岛 | 卢龙县 | 陈官屯镇 | 韩庄头村 | 韩庄头村东新建 | 1303391081 | 电网_韩庄头村东新建 | 143.8105 | 绿 |  | 卢龙县
9567 | 秦皇岛 | 卢龙县 | 陈官屯镇 | 韩庄头村 | 韩庄头南50柱上变压器 | 1303328814 | 韩庄头南50柱上变压器 | 23.6285 | 绿 |  | 卢龙县
9568 | 秦皇岛 | 卢龙县 | 陈官屯镇 | 韩庄头村 | 韩庄头 | 1302747890 | 电网_韩庄头 | 1.2466 | 绿 |  | 卢龙县
9569 | 秦皇岛 | 卢龙县 | 燕河营镇 | 韩家房村 | 韩家房南 | 1302980882 | 韩家房南 | 47.3525 | 绿 |  | 卢龙县
9570 | 秦皇岛 | 卢龙县 | 陈官屯镇 | 韩家房村 | 韩家房 | 1302799157 | 韩家房 | 178.2045 | 绿 |  | 卢龙县
9571 | 秦皇岛 | 卢龙县 | 陈官屯镇 | 韩家坊 | 韩家坊50 | 1302719332 | 韩家坊50 | 40.1912 | 绿 |  | 卢龙县
9572 | 秦皇岛 | 卢龙县 | 双望镇 | 韩官营村 | 韩官营西变 | 1302652279 | 韩官营西变 | 16.9188 | 绿 |  | 卢龙县
9573 | 秦皇岛 | 卢龙县 | 双望镇 | 韩官营村 | 韩官营200 | 1302652280 | 韩官营200 | 62.859 | 绿 |  | 卢龙县
9574 | 秦皇岛 | 卢龙县 | 潘庄镇 | 韦家沟村 | 韦家沟小庄低电压治理200 | 1303000873 | 电网_韦家沟小庄低电压治理200 | 9.5692 | 红 | 受上级约束，本季度不具备分布式电源接入空间 | 卢龙县
9575 | 秦皇岛 | 卢龙县 | 潘庄镇 | 韦家沟村 | 韦家沟 | 1302663543 | 韦家沟 | 31.9809 | 绿 |  | 卢龙县
9576 | 秦皇岛 | 卢龙县 | 潘庄镇 | 韦家沟村 | 韦家沟80 | 1302720363 | 电网_韦家沟80 | 13.7476 | 绿 |  | 卢龙县
9577 | 秦皇岛 | 卢龙县 | 潘庄镇 | 韦家沟村 | 韦家沟200公用变 | 1302980894 | 韦家沟200公用变 | 7.3691 | 绿 |  | 卢龙县
9578 | 秦皇岛 | 卢龙县 | 双望镇 | 青龙港村 | 青龙港变压器 | 1302657413 | 青龙港变压器 | 42.3905 | 绿 |  | 卢龙县
9579 | 秦皇岛 | 卢龙县 | 刘田各庄镇 | 青龙河村 | 青龙河柱上变压器 | 1302957364 | 电网_青龙河柱上变压器 | 1.6282 | 红 | 受上级约束，本季度不具备分布式电源接入空间 | 卢龙县
9580 | 秦皇岛 | 卢龙县 | 石门镇 | 霍家沟村 | 霍家铺北 | 1606251605064150 | 霍家铺北 | 0 | 红 |  | 卢龙县
9581 | 秦皇岛 | 卢龙县 | 石门镇 | 霍家沟村 | 霍家铺 | 1302657380 | 电网_霍家铺 | 3.3505 | 红 | 受上级约束，本季度不具备分布式电源接入空间 | 卢龙县
9582 | 秦皇岛 | 卢龙县 | 石门镇 | 霍家沟村 | 霍家沟200 | 1302657351 | 电网_霍家沟200 | 0 | 红 |  | 卢龙县
9583 | 秦皇岛 | 卢龙县 | 卢龙镇 | 雷店子村 | 雷店子低电压改造 | 1303000134 | 雷店子低电压改造 | 65.9421 | 绿 |  | 卢龙县
9584 | 秦皇岛 | 卢龙县 | 潘庄镇 | 潘庄村 | 隆教禅师 | 1302798826 | 电网_隆教禅师 | 41.9263 | 绿 |  | 卢龙县
9585 | 秦皇岛 | 卢龙县 | 木井镇 | 陈贯各庄 | 陈贯各庄（160） | 1302664404 | 电网_陈贯各庄新200 | 0 | 红 |  | 卢龙县
9586 | 秦皇岛 | 卢龙县 | 木井镇 | 陈贯各庄 | 陈贯各庄新 | 1302980604 | 电网_陈贯各庄160 | 0 | 红 |  | 卢龙县
9587 | 秦皇岛 | 卢龙县 | 木井镇 | 陈贯各庄 | 陈贯各庄2#北200 | 1302664460 | 电网_陈贯各庄2#北200 | 0 | 黄 |  | 卢龙县
9588 | 秦皇岛 | 卢龙县 | 刘田各庄镇 | 陈翟坨村 | 陈翟坨变压器 | 1302761961 | 电网_陈翟坨变压器 | 36.6489 | 绿 |  | 卢龙县
9589 | 秦皇岛 | 卢龙县 | 刘田庄镇 | 陈翟坨村 | 陈翟坨北200 | 0303669077 | 陈翟坨北200 | 127.0967 | 绿 |  | 卢龙县
9590 | 秦皇岛 | 卢龙县 | 卢龙镇 | 陈庄子村 | 陈庄子新 | 1302999695 | 陈庄子新 | 23.5671 | 绿 |  | 卢龙县
9591 | 秦皇岛 | 卢龙县 | 卢龙镇 | 陈庄村 | 陈庄子低电压改造 | 1303000141 | 电网_陈庄子低电压改造 | 47.7267 | 绿 |  | 卢龙县
9592 | 秦皇岛 | 卢龙县 | 卢龙镇 | 陈庄子村 | 陈庄子东 | 1302980846 | 陈庄子东 | 12.2167 | 绿 |  | 卢龙县
9593 | 秦皇岛 | 卢龙县 | 木井镇 | 陈家营 | 陈家营2 | 1302664437 | 陈家营2 | 14.1468 | 红 | 受上级约束，本季度不具备分布式电源接入空间 | 卢龙县
9594 | 秦皇岛 | 卢龙县 | 木井镇 | 陈家营 | 陈家营1 | 1302664438 | 陈家营1 | 26.0719 | 红 | 受上级约束，本季度不具备分布式电源接入空间 | 卢龙县
9595 | 秦皇岛 | 卢龙县 | 印庄镇 | 陈家沟村 | 陈家沟30 | 1302664909 | 电网_陈家沟30 | 10.7022 | 绿 |  | 卢龙县
9596 | 秦皇岛 | 卢龙县 | 卢龙镇 | 陈家沟村 | 陈家沟2 | 1302657299 | 陈家沟2 | 0 | 红 |  | 卢龙县
9597 | 秦皇岛 | 卢龙县 | 卢龙镇 | 陈家沟村 | 陈家沟1 | 1302657298 | 陈家沟1 | 3.846 | 绿 |  | 卢龙县
9598 | 秦皇岛 | 卢龙县 | 陈官屯镇 | 陈官屯村 | 陈官屯镇政府南新建变压器 | 0303662020 | 陈官屯镇政府南新建变压器 | 34.1095 | 绿 |  | 卢龙县
9599 | 秦皇岛 | 卢龙县 | 陈官屯镇 | 陈官屯村 | 陈官屯西200 | 1302922780 | 陈官屯西200 | 190.9799 | 红 | 受上级约束，本季度不具备分布式电源接入空间 | 卢龙县
9600 | 秦皇岛 | 卢龙县 | 陈官屯镇 | 老市场 | 陈官屯老市场 | 1302980875 | 电网_陈官屯老市场 | 154.1013 | 红 | 受上级约束，本季度不具备分布式电源接入空间 | 卢龙县
9601 | 秦皇岛 | 卢龙县 | 陈官屯镇 | 陈官屯村 | 陈官屯村北80柱上变压器 | 1303175265 | 陈官屯村北80柱上变压器 | 125.3088 | 红 | 受上级约束，本季度不具备分布式电源接入空间 | 卢龙县
9602 | 秦皇岛 | 卢龙县 | 陈官屯镇 | 陈官屯村 | 陈官屯村中 | 1302662028 | 陈官屯村中 | 66.8039 | 绿 |  | 卢龙县
9603 | 秦皇岛 | 卢龙县 | 陈官屯镇 | 陈官屯村 | 陈官屯南公用变 | 1302662027 | 陈官屯南公用变 | 62.5231 | 绿 |  | 卢龙县
9604 | 秦皇岛 | 卢龙县 | 陈官屯镇 | 陈官屯村 | 陈官屯南 | 1302991563 | 陈官屯南 | 28.8397 | 红 | 受上级约束，本季度不具备分布式电源接入空间 | 卢龙县
9605 | 秦皇岛 | 卢龙县 | 陈官屯镇 | 陈官屯村 | 陈官屯南2公用变 | 1302980864 | 陈官屯南2公用变 | 0 | 红 |  | 卢龙县
9606 | 秦皇岛 | 卢龙县 | 陈官屯镇 | 陈官屯村 | 陈官屯南1新建 | 1303391053 | 电网_陈官屯南1新建 | 33.3588 | 红 | 受上级约束，本季度不具备分布式电源接入空间 | 卢龙县
9607 | 秦皇岛 | 卢龙县 | 陈官屯镇 | 陈官屯村 | 陈官屯公用变 | 1302672861 | 陈官屯公用变 | 328.7654 | 绿 |  | 卢龙县
9608 | 秦皇岛 | 卢龙县 | 木井镇 | 陈佃子 | 陈佃子#2西200 | 0303661296 | 陈佃子#2西200 | 0 | 黄 |  | 卢龙县
9609 | 秦皇岛 | 卢龙县 | 卢龙镇 | 兴祥社区 | 防疫站公用变 | 0303508181 | 电网_防疫站公用变 | 237.1612 | 绿 |  | 卢龙县
9610 | 秦皇岛 | 卢龙县 | 石门镇 | 阎大岭 | 阎大岭2 | 1302664415 | 阎大岭2 | 0 | 红 |  | 卢龙县
9611 | 秦皇岛 | 卢龙县 | 木井镇 | 闫贯各庄 | 闫贯各庄50 | 1302820064 | 电网_闫贯各庄50 | 54.1607 | 红 | 受上级约束，本季度不具备分布式电源接入空间 | 卢龙县
9612 | 秦皇岛 | 卢龙县 | 木井镇 | 阎贯各庄 | 闫贯各庄1 | 1302664007 | 闫贯各庄1 | 0 | 红 |  | 卢龙县
9613 | 秦皇岛 | 卢龙县 | 木井镇 | 阎贯各庄 | 闫贯各庄100新建 | 1303391032 | 电网_闫贯各庄100新建 | 0 | 红 |  | 卢龙县
9614 | 秦皇岛 | 卢龙县 | 刘田各庄镇 | 闫深港村 | 闫深港西200 | 0303682403 | 电网_闫深港西200 | 0 | 红 |  | 卢龙县
9615 | 秦皇岛 | 卢龙县 | 双望镇 | 锦绣家园 | 锦绣家园出线间隔配电变压器 | 1303173240 | 锦绣家园出线间隔配电变压器 | 594.5295 | 绿 |  | 卢龙县
9616 | 秦皇岛 | 卢龙县 | 双望镇 | 银洞峪村 | 银铜峪3# | 1604252805018254 | 银铜峪3# | 7.2353 | 绿 |  | 卢龙县
9617 | 秦皇岛 | 卢龙县 | 双望镇 | 银洞峪村 | 银铜峪2 | 1302662506 | 银铜峪2 | 23.1607 | 绿 |  | 卢龙县
9618 | 秦皇岛 | 卢龙县 | 双望镇 | 银洞峪村 | 银铜峪1 | 1302662505 | 银铜峪1 | 22.604 | 绿 |  | 卢龙县
9619 | 秦皇岛 | 卢龙县 | 石门镇 | 铁石门村 | 铁石门 | 1302662503 | 铁石门 | 100.2496 | 绿 |  | 卢龙县
9620 | 秦皇岛 | 卢龙县 | 蛤泊镇 | 铁庄村 | 铁庄2柱上变压器 | 1302957357 | 电网_铁庄2柱上变压器 | 0 | 黄 |  | 卢龙县
9621 | 秦皇岛 | 卢龙县 | 蛤泊镇 | 铁庄村 | 铁庄1柱上变压器 | 1302957356 | 电网_铁庄1柱上变压器 | 0 | 黄 |  | 卢龙县
9622 | 秦皇岛 | 卢龙县 | 石门镇 | 钓鱼台村 | 钓鱼台西100 | 1302657354 | 电网_钓鱼台西100 | 0 | 红 |  | 卢龙县
9623 | 秦皇岛 | 卢龙县 | 石门镇 | 钓鱼台村 | 钓鱼台村西200 | 1302761838 | 电网_钓鱼台村西200 | 33.1643 | 红 | 受上级约束，本季度不具备分布式电源接入空间 | 卢龙县
9624 | 秦皇岛 | 卢龙县 | 石门镇 | 钓鱼台村 | 钓鱼台新建3 | 0303668139 | 电网_钓鱼台新建3 | 171.8767 | 红 | 受上级约束，本季度不具备分布式电源接入空间 | 卢龙县
9625 | 秦皇岛 | 卢龙县 | 石门镇 | 钓鱼台村 | 钓鱼台东100 | 1302657352 | 电网_钓鱼台东100 | 17.1019 | 红 | 受上级约束，本季度不具备分布式电源接入空间 | 卢龙县
9626 | 秦皇岛 | 卢龙县 | 卢龙镇 | 迎旭社区 | 鑫峰 | 1302800331 | 电网_鑫峰 | 152.564 | 绿 |  | 卢龙县
9627 | 秦皇岛 | 卢龙县 | 双望镇 | 金黑石村 | 金黑石村民委员会 | 1302664063 | 电网_金黑石村民委员会 | 69.0599 | 绿 |  | 卢龙县
9628 | 秦皇岛 | 卢龙县 | 卢龙镇 | 兴祥社区 | 金帝龙湾箱变1#变压器 | 1302800905 | 金帝龙湾箱变1#变压器 | 785.1995 | 绿 |  | 卢龙县
9629 | 秦皇岛 | 卢龙县 | 卢龙镇 | 迎旭社区 | 金帝龙湾2出线间隔配电变压器 | 1302991884 | 金帝龙湾2出线间隔配电变压器 | 977.1536 | 绿 |  | 卢龙县
9630 | 秦皇岛 | 卢龙县 | 燕河营镇 | 重峪口村 | 重峪口西 | 1302798311 | 重峪口西 | 43.2859 | 绿 |  | 卢龙县
9631 | 秦皇岛 | 卢龙县 | 燕河营镇 | 重峪口村 | 重峪口南 | 1302664913 | 重峪口南 | 18.2233 | 绿 |  | 卢龙县
9632 | 秦皇岛 | 卢龙县 | 燕河营镇 | 重峪口村 | 重峪口北 | 1302800146 | 重峪口北 | 34.7202 | 绿 |  | 卢龙县
9633 | 秦皇岛 | 卢龙县 | 燕河营镇 | 重峪口村 | 重峪口中 | 1302957337 | 重峪口中 | 60.516 | 绿 |  | 卢龙县
9634 | 秦皇岛 | 卢龙县 | 燕河营镇 | 重峪口村 | 重峪口东 | 1302992168 | 重峪口东 | 44.951 | 绿 |  | 卢龙县
9635 | 秦皇岛 | 卢龙县 | 木井镇 | 郭佃子 | 郭佃子200新建 | 1303391038 | 电网_郭佃子200新建 | 43.8697 | 绿 |  | 卢龙县
9636 | 秦皇岛 | 卢龙县 | 下寨乡 | 部落岭村 | 部落岭 | 1302660790 | 部落岭 | 0 | 红 |  | 卢龙县
9637 | 秦皇岛 | 卢龙县 | 下寨乡 | 部落岭村 | 部落岭22配网 | 0303668777 | 电网_部落岭22配网 | 0 | 红 |  | 卢龙县
9638 | 秦皇岛 | 卢龙县 | 木井镇 | 郝佃子 | 郝佃子西315 | 1302747858 | 电网_郝佃子西315 | 14.6671 | 绿 |  | 卢龙县
9639 | 秦皇岛 | 卢龙县 | 木井镇 | 郝佃子 | 郝佃子200新建 | 1303391030 | 电网_郝佃子200新建 | 192.8949 | 绿 |  | 卢龙县
9640 | 秦皇岛 | 卢龙县 | 木井镇 | 郝佃子 | 郝佃子#8东 | 0303661236 | 郝佃子#8东 | 166.1121 | 绿 |  | 卢龙县
9641 | 秦皇岛 | 卢龙县 | 木井镇 | 郝佃子 | 郝佃子#7西200 | 0303661237 | 电网_郝佃子#7西200 | 167.4982 | 绿 |  | 卢龙县
9642 | 秦皇岛 | 卢龙县 | 卢龙镇 | 郑庄村 | 郑庄村2 | 1302664935 | 郑庄村2 | 51.2542 | 绿 |  | 卢龙县
9643 | 秦皇岛 | 卢龙县 | 卢龙镇 | 郑庄村 | 郑庄村1 | 1302664934 | 郑庄村1 | 45.7575 | 绿 |  | 卢龙县
9644 | 秦皇岛 | 卢龙县 | 卢龙镇 | 郑庄村 | 郑庄东 | 1303024145 | 郑庄东 | 190.8463 | 绿 |  | 卢龙县
9645 | 秦皇岛 | 卢龙县 | 卢龙镇 | 郑庄村 | 郑庄东24配网200 | 1611242105032890 | 郑庄东24配网200 | 38.513 | 绿 |  | 卢龙县
9646 | 秦皇岛 | 卢龙县 | 陈官屯镇 | 郑各庄村 | 郑各庄村南新建 | 1303391051 | 郑各庄村南新建 | 77.7111 | 红 | 受上级约束，本季度不具备分布式电源接入空间 | 卢龙县
9647 | 秦皇岛 | 卢龙县 | 陈官屯镇 | 郑各庄村 | 郑各庄3#（村东北） | 1611240805003256 | 郑各庄3#（村东北） | 147.0219 | 红 | 受上级约束，本季度不具备分布式电源接入空间 | 卢龙县
9648 | 秦皇岛 | 卢龙县 | 陈官屯镇 | 郑各庄村 | 郑各庄200 | 1302980873 | 电网_郑各庄200 | 200.2091 | 红 | 受上级约束，本季度不具备分布式电源接入空间 | 卢龙县
9649 | 秦皇岛 | 卢龙县 | 木井镇 | 邸柏各庄 | 邸柏各庄村中200 | 0303543773 | 电网_邸柏各庄村中200 | 0 | 红 |  | 卢龙县
9650 | 秦皇岛 | 卢龙县 | 木井镇 | 邸柏各庄 | 邸柏各庄南水80 | 1302664440 | 电网_邸柏各庄南水80 | 92.4184 | 绿 |  | 卢龙县
9651 | 秦皇岛 | 卢龙县 | 木井镇 | 邸柏各庄 | 邸柏各庄北100 | 1302820159 | 邸柏各庄北100 | 156.701 | 绿 |  | 卢龙县
9652 | 秦皇岛 | 卢龙县 | 木井镇 | 邸柏各庄 | 邸柏各庄业扩柱上变压器 | 0303539038 | 邸柏各庄业扩柱上变压器 | 177.0485 | 绿 |  | 卢龙县
9653 | 秦皇岛 | 卢龙县 | 木井镇 | 邸柏各庄 | 邸柏各庄6# | 1612240605031563 | 邸柏各庄6# | 52.4011 | 绿 |  | 卢龙县
9654 | 秦皇岛 | 卢龙县 | 木井镇 | 邸柏各庄 | 邸柏各庄2新建 | 1303391033 | 电网_邸柏各庄2新建 | 95.6486 | 绿 |  | 卢龙县
9655 | 秦皇岛 | 卢龙县 | 木井镇 | 邸柏各庄 | 邸柏各庄200 | 1302664439 | 电网_邸柏各庄200 | 0 | 红 |  | 卢龙县
9656 | 秦皇岛 | 卢龙县 | 下寨乡 | 邵黑石村 | 邵黑石南低电压改造 | 1303000149 | 电网_邵黑石南低电压改造 | 0 | 黄 |  | 卢龙县
9657 | 秦皇岛 | 卢龙县 | 下寨乡 | 邵黑石村 | 邵黑石 | 1302660773 | 电网_邵黑石 | 0 | 红 |  | 卢龙县
9658 | 秦皇岛 | 卢龙县 | 刘田各庄镇 | 邵时各庄村 | 邵时各庄变压器 | 1302798901 | 电网_邵时各庄变压器 | 0 | 红 |  | 卢龙县
9659 | 秦皇岛 | 卢龙县 | 卢龙镇 | 邵家峪村 | 邵家峪新建柱上变压器 | 1303391010 | 邵家峪新建柱上变压器 | 19.7722 | 绿 |  | 卢龙县
9660 | 秦皇岛 | 卢龙县 | 卢龙镇 | 邵家峪村 | 邵家峪东 | 1302980847 | 邵家峪东 | 9.6382 | 绿 |  | 卢龙县
9661 | 秦皇岛 | 卢龙县 | 卢龙镇 | 邵家峪村 | 邵家峪 | 1302661348 | 邵家峪 | 0 | 红 |  | 卢龙县
9662 | 秦皇岛 | 卢龙县 | 卢龙镇 | 邵家峪村 | 邵家峪1 | 1302661349 | 邵家峪1 | 18.786 | 绿 |  | 卢龙县
9663 | 秦皇岛 | 卢龙县 | 燕河营镇 | 刑家洼村 | 邢家洼西 | 1302980869 | 邢家洼西 | 35.473 | 绿 |  | 卢龙县
9664 | 秦皇岛 | 卢龙县 | 燕河营镇 | 刑家洼村 | 邢家洼村中 | 1302722276 | 邢家洼村中 | 48.394 | 绿 |  | 卢龙县
9665 | 秦皇岛 | 卢龙县 | 陈官屯镇 | 邢家洼 | 邢家洼北 | 1302664650 | 邢家洼北 | 102.2293 | 绿 |  | 卢龙县
9666 | 秦皇岛 | 卢龙县 | 卢龙镇 | 迎旭社区 | 迎宾花苑3出线间隔配电变压器 | 1302991898 | 电网_迎宾花苑3出线间隔配电变压器 | 736.3814 | 绿 |  | 卢龙县
9667 | 秦皇岛 | 卢龙县 | 卢龙镇 | 兴祥社区 | 迎宾花苑2#变压器 | 1302800770 | 电网_迎宾花苑2#变压器 | 466.6289 | 绿 |  | 卢龙县
9668 | 秦皇岛 | 卢龙县 | 卢龙镇 | 兴祥社区 | 迎宾花苑1#变压器 | 1302801042 | 电网_迎宾花苑1#变压器 | 469.713 | 绿 |  | 卢龙县
9669 | 秦皇岛 | 卢龙县 | 卢龙镇 | 达连巷村 | 达连巷煤改电200公用变柱上变压器 | 1303369292 | 达连巷煤改电200公用变柱上变压器 | 35.1678 | 绿 |  | 卢龙县
9670 | 秦皇岛 | 卢龙县 | 卢龙镇 | 达连巷村 | 达连巷 | 1302661753 | 达连巷 | 61.5179 | 绿 |  | 卢龙县
9671 | 秦皇岛 | 卢龙县 | 刘田各庄镇 | 赵翟坨村 | 赵翟坨柱上变压器 | 1302957339 | 电网_赵翟坨柱上变压器 | 55.2567 | 绿 |  | 卢龙县
9672 | 秦皇岛 | 卢龙县 | 刘田各庄镇 | 赵田庄村 | 赵田庄东 | 1606251205009182 | 赵田庄东 | 62.1575 | 绿 |  | 卢龙县
9673 | 秦皇岛 | 卢龙县 | 下寨乡 | 上屯村 | 赵沟 | 1302660758 | 电网_赵沟 | 11.8347 | 绿 |  | 卢龙县
9674 | 秦皇岛 | 卢龙县 | 下寨乡 | 赵弓庄村 | 赵弓庄 | 1302675793 | 赵弓庄 | 89.7688 | 绿 |  | 卢龙县
9675 | 秦皇岛 | 卢龙县 | 下寨乡 | 赵弓庄村 | 赵弓庄315 | 1302675794 | 赵弓庄315 | 0 | 红 |  | 卢龙县
9676 | 秦皇岛 | 卢龙县 | 卢龙镇 | 赵庄子村 | 赵庄子煤改电400公用变2#柱上变压器 | 1303369283 | 赵庄子煤改电400公用变2#柱上变压器 | 339.7971 | 绿 |  | 卢龙县
9677 | 秦皇岛 | 卢龙县 | 卢龙镇 | 赵庄子村 | 赵庄子煤改电400公用变1#柱上变压器 | 1303369284 | 赵庄子煤改电400公用变1#柱上变压器 | 364.3736 | 绿 |  | 卢龙县
9678 | 秦皇岛 | 卢龙县 | 卢龙镇 | 赵庄子村 | 赵庄子煤改电200公用变6# | 1303369285 | 赵庄子煤改电200公用变6# | 207.8767 | 绿 |  | 卢龙县
9679 | 秦皇岛 | 卢龙县 | 卢龙镇 | 赵庄子村 | 赵庄子煤改电200公用变5#柱上变压器 | 1303369287 | 赵庄子煤改电200公用变5#柱上变压器 | 181.1736 | 绿 |  | 卢龙县
9680 | 秦皇岛 | 卢龙县 | 卢龙镇 | 赵庄子村 | 赵庄子煤改电200公用变4#柱上变压器 | 1303369290 | 赵庄子煤改电200公用变4#柱上变压器 | 172.8676 | 绿 |  | 卢龙县
9681 | 秦皇岛 | 卢龙县 | 卢龙镇 | 赵庄子村 | 赵庄子煤改电200公用变3#柱上变压器 | 1303369291 | 电网_赵庄子煤改电200公用变3#柱上变压器 | 176.2603 | 绿 |  | 卢龙县
9682 | 秦皇岛 | 卢龙县 | 卢龙镇 | 赵庄子村 | 赵庄子煤改电200公用变2#柱上变压器 | 1303369289 | 赵庄子煤改电200公用变2#柱上变压器 | 182.1645 | 绿 |  | 卢龙县
9683 | 秦皇岛 | 卢龙县 | 卢龙镇 | 赵庄子村 | 赵庄子煤改电200公用变1#柱上变压器 | 1303369288 | 电网_赵庄子煤改电200公用变1#柱上变压器 | 175.4841 | 绿 |  | 卢龙县
9684 | 秦皇岛 | 卢龙县 | 卢龙镇 | 赵庄子村 | 赵庄子大队1 | 1302798294 | 赵庄子大队1 | 134.5325 | 绿 |  | 卢龙县
9685 | 秦皇岛 | 卢龙县 | 下寨乡 | 赵家洼村 | 赵家洼西 | 1302664928 | 赵家洼西 | 0 | 红 |  | 卢龙县
9686 | 秦皇岛 | 卢龙县 | 下寨乡 | 赵家洼村 | 赵家洼新24配网100 | 1611242205032891 | 赵家洼新24配网100 | 0.98716 | 绿 |  | 卢龙县
9687 | 秦皇岛 | 卢龙县 | 下寨乡 | 赵家洼村 | 赵家洼中 | 1302664929 | 赵家洼中 | 24.449 | 绿 |  | 卢龙县
9688 | 秦皇岛 | 卢龙县 | 下寨乡 | 赵家洼村 | 赵家洼东 | 1302657281 | 赵家洼东 | 0 | 红 |  | 卢龙县
9689 | 秦皇岛 | 卢龙县 | 陈官屯镇 | 赵家峪 | 赵家峪（铁路南）新建 | 1605252505002704 | 赵家峪（铁路南）新建 | 84.9363 | 红 | 受上级约束，本季度不具备分布式电源接入空间 | 卢龙县
9690 | 秦皇岛 | 卢龙县 | 陈官屯镇 | 赵家峪 | 赵家峪西山新建 | 1605252505000296 | 赵家峪西山新建 | 18.8374 | 红 | 受上级约束，本季度不具备分布式电源接入空间 | 卢龙县
9691 | 秦皇岛 | 卢龙县 | 陈官屯镇 | 赵家峪 | 赵家峪北山 | 1607251705001382 | 赵家峪北山 | 85.262 | 红 | 受上级约束，本季度不具备分布式电源接入空间 | 卢龙县
9692 | 秦皇岛 | 卢龙县 | 陈官屯镇 | 赵家峪 | 赵家峪北变压器 | 1302660848 | 赵家峪北变压器 | 27.5848 | 红 | 受上级约束，本季度不具备分布式电源接入空间 | 卢龙县
9693 | 秦皇岛 | 卢龙县 | 陈官屯镇 | 赵家峪村 | 赵家峪80 | 1302660847 | 电网_赵家峪80 | 58.4194 | 红 | 受上级约束，本季度不具备分布式电源接入空间 | 卢龙县
9694 | 秦皇岛 | 卢龙县 | 陈官屯镇 | 赵家峪村 | 赵家峪100变压器 | 1302660846 | 电网_赵家峪100变压器 | 38.66 | 红 | 受上级约束，本季度不具备分布式电源接入空间 | 卢龙县
9695 | 秦皇岛 | 卢龙县 | 刘田各庄镇 | 赵官庄村 | 赵官庄东 | 1302929698 | 电网_赵官庄东 | 0 | 黄 |  | 卢龙县
9696 | 秦皇岛 | 卢龙县 | 陈官屯镇 | 赵官屯村 | 赵官屯西 | 1302965389 | 电网_赵官屯西 | 18.4665 | 红 | 受上级约束，本季度不具备分布式电源接入空间 | 卢龙县
9697 | 秦皇岛 | 卢龙县 | 陈官屯镇 | 赵官屯村 | 赵官屯东 | 1302693623 | 电网_赵官屯东 | 38.9495 | 红 | 受上级约束，本季度不具备分布式电源接入空间 | 卢龙县
9698 | 秦皇岛 | 卢龙县 | 潘庄镇 | 赵各庄村 | 赵各庄村西160 | 1302720379 | 电网_赵各庄村西160 | 61.3026 | 红 | 受上级约束，本季度不具备分布式电源接入空间 | 卢龙县
9699 | 秦皇岛 | 卢龙县 | 潘庄镇 | 赵各庄村 | 赵各庄村北100 | 1302720378 | 电网_赵各庄村北100 | 31.8391 | 红 | 受上级约束，本季度不具备分布式电源接入空间 | 卢龙县
9700 | 秦皇岛 | 卢龙县 | 潘庄镇 | 赵各庄村 | 赵各庄新100 | 1612241005039621 | 赵各庄新100 | 22.0891 | 红 | 受上级约束，本季度不具备分布式电源接入空间 | 卢龙县
9701 | 秦皇岛 | 卢龙县 | 潘庄镇 | 赵各庄村 | 赵各庄东200 | 1302953354 | 赵各庄东200 | 25.7644 | 红 | 受上级约束，本季度不具备分布式电源接入空间 | 卢龙县
9702 | 秦皇岛 | 卢龙县 | 潘庄镇 | 赵各庄村 | 赵各庄400（业扩） | 1303450559 | 赵各庄400（业扩） | 32.6565 | 红 | 受上级约束，本季度不具备分布式电源接入空间 | 卢龙县
9703 | 秦皇岛 | 卢龙县 | 刘田各庄镇 | 贾时各庄村 | 贾时各庄变压器 | 1302664545 | 电网_贾时各庄变压器 | 0 | 红 |  | 卢龙县
9704 | 秦皇岛 | 卢龙县 | 卢龙镇 | 教场河社区 | 贾庄水变 | 1302799070 | 电网_贾庄水变 | 44.7506 | 绿 |  | 卢龙县
9705 | 秦皇岛 | 卢龙县 | 卢龙镇 | 贾庄村 | 贾庄新24配网200 | 1611240905002254 | 贾庄新24配网200 | 0 | 红 |  | 卢龙县
9706 | 秦皇岛 | 卢龙县 | 下寨乡 | 贾庄村 | 贾庄2 | 1302660771 | 贾庄2 | 0 | 红 |  | 卢龙县
9707 | 秦皇岛 | 卢龙县 | 下寨乡 | 贾庄村 | 贾庄22配网 | 0303660619 | 贾庄22配网 | 0 | 红 |  | 卢龙县
9708 | 秦皇岛 | 卢龙县 | 下寨乡 | 贾庄村 | 贾庄1 | 1302660770 | 电网_贾庄1 | 0 | 红 |  | 卢龙县
9709 | 秦皇岛 | 卢龙县 | 下寨乡 | 贾庄村 | 贾庄100 | 1302944939 | 贾庄100 | 0 | 红 |  | 卢龙县
9710 | 秦皇岛 | 卢龙县 | 石门镇 | 贾北口村 | 贾北口400 | 1302657362 | 贾北口400 | 0 | 红 |  | 卢龙县
9711 | 秦皇岛 | 卢龙县 | 石门镇 | 贺北寨 | 贺北寨2 | 1302664429 | 贺北寨2 | 0 | 红 |  | 卢龙县
9712 | 秦皇岛 | 卢龙县 | 石门镇 | 贺北寨 | 贺北寨1 | 1302664428 | 电网_贺北寨1 | 0 | 红 |  | 卢龙县
9713 | 秦皇岛 | 卢龙县 | 木井镇 | 费佃子 | 费佃子北 | 1605242805125779 | 费佃子北 | 29.9549 | 绿 |  | 卢龙县
9714 | 秦皇岛 | 卢龙县 | 木井镇 | 郭佃子 | 费佃子200新建 | 1303391040 | 电网_费佃子200新建 | 0 | 黄 |  | 卢龙县
9715 | 秦皇岛 | 卢龙县 | 卢龙镇 | 兴祥社区 | 财保家属柱上变压器 | 1303181028 | 财保家属柱上变压器 | 318.8911 | 绿 |  | 卢龙县
9716 | 秦皇岛 | 卢龙县 | 木井镇 | 豆庄子村 | 豆庄子北低电压治理 | 1607252305003276 | 豆庄子北低电压治理 | 0 | 黄 |  | 卢龙县
9717 | 秦皇岛 | 卢龙县 | 木井镇 | 谷家营 | 谷家营315 | 1302759500 | 电网_谷家营315 | 0 | 红 |  | 卢龙县
9718 | 秦皇岛 | 卢龙县 | 木井镇 | 谷家营 | 谷家营200 | 1302664431 | 谷家营200 | 0 | 红 |  | 卢龙县
9719 | 秦皇岛 | 卢龙县 | 木井镇 | 谭家坡 | 谭家坡200新建 | 1303391037 | 电网_谭家坡200新建 | 0 | 红 |  | 卢龙县
9720 | 秦皇岛 | 卢龙县 | 卢龙镇 | 设计室 | 设计室 | 1302762505 | 设计室 | 171.6939 | 绿 |  | 卢龙县
9721 | 秦皇岛 | 卢龙县 | 卢龙镇 | 计生委 | 计生委公用变 | 1302660795 | 计生委公用变 | 259.918 | 绿 |  | 卢龙县
9722 | 秦皇岛 | 卢龙县 | 印庄镇 | 西马庄村 | 西马庄村中160 | 1302799136 | 电网_西马庄村中160 | 22.1645 | 绿 |  | 卢龙县
9723 | 秦皇岛 | 卢龙县 | 印庄镇 | 西马庄村 | 西马庄南100 | 1302664898 | 西马庄南100 | 14.3891 | 绿 |  | 卢龙县
9724 | 秦皇岛 | 卢龙县 | 印庄镇 | 西马庄村 | 西马庄东变160 | 1302664893 | 电网_西马庄东变160 | 31.0391 | 绿 |  | 卢龙县
9725 | 秦皇岛 | 卢龙县 | 石门镇 | 西马山沟 | 西马山沟村新 | 1302957997 | 电网_西马山沟村新 | 0 | 红 |  | 卢龙县
9726 | 秦皇岛 | 卢龙县 | 石门镇 | 西阚村 | 西阚新建2台区 | 0303676586 | 西阚新建2台区 | 0 | 红 |  | 卢龙县
9727 | 秦皇岛 | 卢龙县 | 石门镇 | 西阚村 | 西阚200 | 1302657359 | 电网_西阚200 | 0 | 黄 |  | 卢龙县
9728 | 秦皇岛 | 卢龙县 | 潘庄镇 | 西蔡庄村 | 西蔡庄村中200 | 1302663915 | 西蔡庄村中200 | 28.6905 | 红 | 受上级约束，本季度不具备分布式电源接入空间 | 卢龙县
9729 | 秦皇岛 | 卢龙县 | 潘庄镇 | 西蔡庄村 | 西蔡庄村东(小庄) | 1302720375 | 西蔡庄村东(小庄) | 27.5341 | 红 | 受上级约束，本季度不具备分布式电源接入空间 | 卢龙县
9730 | 秦皇岛 | 卢龙县 | 潘庄镇 | 西蔡庄村 | 西蔡庄小庄 | 1302693388 | 西蔡庄小庄 | 97.991 | 红 | 受上级约束，本季度不具备分布式电源接入空间 | 卢龙县
9731 | 秦皇岛 | 卢龙县 | 潘庄镇 | 西蔡庄村 | 西蔡庄北200 | 1612242705023056 | 西蔡庄北200 | 163.2986 | 绿 |  | 卢龙县
9732 | 秦皇岛 | 卢龙县 | 潘庄镇 | 西蔡庄村 | 西蔡庄400业扩 | 1303433408 | 电网_西蔡庄400业扩 | 115.8451 | 红 | 受上级约束，本季度不具备分布式电源接入空间 | 卢龙县
9733 | 秦皇岛 | 卢龙县 | 卢龙镇 | 西菜园村 | 西菜园村 | 1302820298 | 西菜园村 | 30.1233 | 绿 |  | 卢龙县
9734 | 秦皇岛 | 卢龙县 | 卢龙镇 | 西菜园村 | 西菜园北 | 1302661350 | 西菜园北 | 24.5656 | 绿 |  | 卢龙县
9735 | 秦皇岛 | 卢龙县 | 燕河营镇 | 西花台村 | 西花台西(2)200 | 1302980867 | 西花台西(2)200 | 52.1773 | 绿 |  | 卢龙县
9736 | 秦皇岛 | 卢龙县 | 燕河营镇 | 西花台村 | 西花台(3)200 | 1302980868 | 西花台(3)200 | 52.4592 | 绿 |  | 卢龙县
9737 | 秦皇岛 | 卢龙县 | 卢龙镇 | 西胡庄村 | 西胡庄低电压改造 | 1303000133 | 电网_西胡庄低电压改造 | 59.212 | 绿 |  | 卢龙县
9738 | 秦皇岛 | 卢龙县 | 卢龙镇 | 兴祥社区 | 西环路公用变200 | 1302744760 | 电网_西环路公用变200 | 173.2698 | 绿 |  | 卢龙县
9739 | 秦皇岛 | 卢龙县 | 卢龙镇 | 西环 | 西环低电压改造变压器 | 1303182669 | 西环低电压改造变压器 | 267.7843 | 绿 |  | 卢龙县
9740 | 秦皇岛 | 卢龙县 | 蛤泊镇 | 西洼村 | 西洼村业扩柱上变压器 | 0303538966 | 电网_西洼村业扩柱上变压器 | 0 | 红 |  | 卢龙县
9741 | 秦皇岛 | 卢龙县 | 刘田各庄镇 | 西洼村 | 西洼南400 | 0303667679 | 西洼南400 | 381.6745 | 红 | 受上级约束，本季度不具备分布式电源接入空间 | 卢龙县
9742 | 秦皇岛 | 卢龙县 | 蛤泊镇 | 西洼村 | 西洼南200 | 1303460668 | 西洼南200 | 13.1261 | 红 | 受上级约束，本季度不具备分布式电源接入空间 | 卢龙县
9743 | 秦皇岛 | 卢龙县 | 刘田各庄镇 | 西洼村 | 西洼东200 | 0303680175 | 西洼东200 | 31.989 | 红 | 受上级约束，本季度不具备分布式电源接入空间 | 卢龙县
9744 | 秦皇岛 | 卢龙县 | 蛤泊镇 | 西洼村 | 西洼4（陈翟坨低电压改造） | 1303000845 | 电网_西洼4（陈翟坨低电压改造） | 27.2451 | 红 | 受上级约束，本季度不具备分布式电源接入空间 | 卢龙县
9745 | 秦皇岛 | 卢龙县 | 刘田各庄镇 | 马时各庄 | 西方沟100 | 1612252505041793 | 西方沟100 | 40.6043 | 绿 |  | 卢龙县
9746 | 秦皇岛 | 卢龙县 | 石门镇 | 西安 | 西安 | 1302664419 | 电网_西安 | 0 | 红 |  | 卢龙县
9747 | 秦皇岛 | 卢龙县 | 燕河营镇 | 西吴庄村 | 西吴庄村西4# | 1604241005106475 | 西吴庄村西4# | 28.1103 | 绿 |  | 卢龙县
9748 | 秦皇岛 | 卢龙县 | 燕河营镇 | 西吴庄村 | 西吴庄南100 | 0303678912 | 西吴庄南100 | 44.9179 | 绿 |  | 卢龙县
9749 | 秦皇岛 | 卢龙县 | 陈官屯镇 | 西吴庄村 | 西吴庄北水50 | 1302799178 | 西吴庄北水50 | 46.6418 | 绿 |  | 卢龙县
9750 | 秦皇岛 | 卢龙县 | 燕河营镇 | 西吴庄村 | 西吴庄3 | 1302761005 | 西吴庄3 | 43.0287 | 绿 |  | 卢龙县
9751 | 秦皇岛 | 卢龙县 | 燕河营镇 | 西吴庄村 | 西吴庄1 | 1302799364 | 西吴庄1 | 49.4671 | 绿 |  | 卢龙县
9752 | 秦皇岛 | 卢龙县 | 卢龙镇 | 迎旭社区 | 行政中心2出线间隔2配电变压器 | 1303094933 | 行政中心2出线间隔2配电变压器 | 441.7476 | 绿 |  | 卢龙县
9753 | 秦皇岛 | 卢龙县 | 卢龙镇 | 迎旭社区 | 行政中心2出线间隔1配电变压器 | 1303094932 | 行政中心2出线间隔1配电变压器 | 448.4577 | 绿 |  | 卢龙县
9754 | 秦皇岛 | 卢龙县 | 卢龙镇 | 迎旭社区 | 行政中心1出线间隔2配电变压器 | 1303094931 | 行政中心1出线间隔2配电变压器 | 324.061 | 绿 |  | 卢龙县
9755 | 秦皇岛 | 卢龙县 | 卢龙镇 | 迎旭社区 | 行政中心1出线间隔1配电变压器 | 1303094930 | 行政中心1出线间隔1配电变压器 | 451.2858 | 绿 |  | 卢龙县
9756 | 秦皇岛 | 卢龙县 | 陈官屯镇 | 蛮子营村 | 蛮子营西北2# | 1601242205002613 | 蛮子营西北2# | 14.1158 | 绿 |  | 卢龙县
9757 | 秦皇岛 | 卢龙县 | 陈官屯镇 | 蛮子营村 | 蛮子营东3# | 1601242205002281 | 蛮子营东3# | 35.5063 | 绿 |  | 卢龙县
9758 | 秦皇岛 | 卢龙县 | 陈官屯镇 | 蛮子营 | 蛮子营 | 1302747896 | 蛮子营 | 0 | 红 |  | 卢龙县
9759 | 秦皇岛 | 卢龙县 | 蛤泊镇 | 大新庄村 | 蛤坨线大新庄北 | 1302747978 | 蛤坨线大新庄北 | 0 | 红 |  | 卢龙县
9760 | 秦皇岛 | 卢龙县 | 卢龙镇 | 虎头石村 | 虎头石新建柱上变压器 | 1303390999 | 虎头石新建柱上变压器 | 13.5122 | 绿 |  | 卢龙县
9761 | 秦皇岛 | 卢龙县 | 卢龙镇 | 虎头石村 | 虎头石2 | 1302661347 | 虎头石2 | 26.5908 | 绿 |  | 卢龙县
9762 | 秦皇岛 | 卢龙县 | 刘家营乡 | 薛庄 | 薛庄西200 | 1302720446 | 电网_薛庄西200 | 86.412 | 绿 |  | 卢龙县
9763 | 秦皇岛 | 卢龙县 | 刘家营乡 | 薛庄 | 薛庄村北低电压治理200 | 1302980896 | 电网_薛庄村北低电压治理200 | 11.4284 | 绿 |  | 卢龙县
9764 | 秦皇岛 | 卢龙县 | 刘家营乡 | 薛庄 | 薛庄村东200公用变 | 1302980895 | 电网_薛庄村东200公用变 | 76.6198 | 绿 |  | 卢龙县
9765 | 秦皇岛 | 卢龙县 | 刘田各庄镇 | 薛庄村 | 薛庄变压器 | 1302664160 | 电网_薛庄变压器 | 0 | 红 |  | 卢龙县
9766 | 秦皇岛 | 卢龙县 | 刘家营乡 | 薛庄 | 薛庄南50 | 1302759497 | 薛庄南50 | 93.1796 | 绿 |  | 卢龙县
9767 | 秦皇岛 | 卢龙县 | 潘庄镇 | 薛庄村 | 薛庄北水200 | 1302720436 | 电网_薛庄北水200 | 174.1341 | 绿 |  | 卢龙县
9768 | 秦皇岛 | 卢龙县 | 刘家营乡 | 薛庄 | 薛庄东160 | 1302663954 | 电网_薛庄东160 | 35.074 | 绿 |  | 卢龙县
9769 | 秦皇岛 | 卢龙县 | 刘家营乡 | 薛园村 | 薛园村东 | 1302953349 | 薛园村东 | 93.2655 | 绿 |  | 卢龙县
9770 | 秦皇岛 | 卢龙县 | 刘家营乡 | 薛园村 | 薛园村160 | 1302663957 | 电网_薛园村160 | 25.2281 | 绿 |  | 卢龙县
9771 | 秦皇岛 | 卢龙县 | 刘家营乡 | 薛园村 | 薛园低电压治理400 | 1607250505005074 | 薛园低电压治理400 | 263.4924 | 绿 |  | 卢龙县
9772 | 秦皇岛 | 卢龙县 | 陈官屯镇 | 蔡店 | 蔡店30 | 1302719327 | 电网_蔡店30 | 75.2748 | 绿 |  | 卢龙县
9773 | 秦皇岛 | 卢龙县 | 卢龙镇 | 蔡家坟村 | 蔡家坟南 | 1302980848 | 蔡家坟南 | 18.0372 | 绿 |  | 卢龙县
9774 | 秦皇岛 | 卢龙县 | 下寨乡 | 小蔡家坟村 | 蔡家坟 | 1302660774 | 电网_蔡家坟 | 17.7544 | 绿 |  | 卢龙县
9775 | 秦皇岛 | 卢龙县 | 卢龙镇 | 蔡家坟村 | 蔡家坟22配网 | 1612231505114615 | 蔡家坟22配网 | 28.4945 | 绿 |  | 卢龙县
9776 | 秦皇岛 | 卢龙县 | 印庄镇 | 蔡各庄村 | 蔡各庄西北3# | 1606251905018740 | 蔡各庄西北3# | 149.5493 | 红 | 受上级约束，本季度不具备分布式电源接入空间 | 卢龙县
9777 | 秦皇岛 | 卢龙县 | 印庄镇 | 蔡各庄村 | 蔡各庄160 | 1302662499 | 蔡各庄160 | 112.5814 | 红 | 受上级约束，本季度不具备分布式电源接入空间 | 卢龙县
9778 | 秦皇岛 | 卢龙县 | 印庄镇 | 蔡各庄村 | 蔡各庄100 | 1302719662 | 蔡各庄100 | 85.0908 | 红 | 受上级约束，本季度不具备分布式电源接入空间 | 卢龙县
9779 | 秦皇岛 | 卢龙县 | 刘田各庄镇 | 蒿地村 | 蒿地100 | 1302997192 | 电网_蒿地100 | 0 | 红 |  | 卢龙县
9780 | 秦皇岛 | 卢龙县 | 刘田各庄镇 | 董田庄村 | 董田庄西100 | 0303679934 | 董田庄西100 | 16.7072 | 绿 |  | 卢龙县
9781 | 秦皇岛 | 卢龙县 | 刘田各庄镇 | 董田庄村 | 董田庄变压器 | 1302664138 | 电网_董田庄变压器 | 10.1962 | 绿 |  | 卢龙县
9782 | 秦皇岛 | 卢龙县 | 卢龙镇 | 董家峪村 | 董家峪西 | 1302980843 | 董家峪西 | 14.0712 | 绿 |  | 卢龙县
9783 | 秦皇岛 | 卢龙县 | 卢龙镇 | 董家峪村 | 董家峪 | 1302661366 | 董家峪 | 19.1105 | 绿 |  | 卢龙县
9784 | 秦皇岛 | 卢龙县 | 卢龙镇 | 董家峪村 | 董家峪2 | 1302657493 | 董家峪2 | 23.9507 | 绿 |  | 卢龙县
9785 | 秦皇岛 | 青龙 | 青龙镇 | 大杖子村 | 交通局门前公变 | 1302739973 | 交通局门前公变 | 405.4637 | 红 | 受上级约束，本季度不具备分布式电源接入空间 | 青龙
9786 | 秦皇岛 | 卢龙县 | 双望镇 | 董各庄村 | 董各庄100 | 1302762497 | 董各庄100 | 35.2628 | 绿 |  | 卢龙县
9787 | 秦皇岛 | 卢龙县 | 卢龙镇 | 葛园村 | 葛园西 | 1302980850 | 电网_葛园西 | 44.572 | 绿 |  | 卢龙县
9788 | 秦皇岛 | 卢龙县 | 卢龙镇 | 葛园村 | 葛园大队 | 1302951195 | 葛园大队 | 0 | 红 |  | 卢龙县
9789 | 秦皇岛 | 卢龙县 | 刘田各庄镇 | 罗卜园村 | 萝卜园变压器 | 1302664077 | 萝卜园变压器 | 26.4348 | 绿 |  | 卢龙县
9790 | 秦皇岛 | 卢龙县 | 刘田各庄镇 | 莲花池村 | 莲花池业扩柱上变压器 | 0303538969 | 电网_莲花池业扩柱上变压器 | 0 | 黄 |  | 卢龙县
9791 | 秦皇岛 | 卢龙县 | 下寨乡 | 莫黑石村 | 莫黑石 | 1302660776 | 莫黑石 | 0 | 红 |  | 卢龙县
9792 | 秦皇岛 | 卢龙县 | 石门镇 | 莫台营村 | 莫台营200-新建 | 1303391016 | 电网_莫台营200-新建 | 14.4933 | 绿 |  | 卢龙县
9793 | 秦皇岛 | 卢龙县 | 石门镇 | 莫台营村 | 莫台营1 | 1302657374 | 电网_莫台营1 | 0 | 红 |  | 卢龙县
9794 | 秦皇岛 | 卢龙县 | 下寨乡 | 荷叶庄村 | 荷叶庄400 | 0303670058 | 荷叶庄400 | 10.1184 | 绿 |  | 卢龙县
9795 | 秦皇岛 | 卢龙县 | 潘庄镇 | 荆子峪村 | 荆子峪村315 | 1302663998 | 荆子峪村315 | 30.9452 | 绿 |  | 卢龙县
9796 | 秦皇岛 | 卢龙县 | 潘庄镇 | 荆子峪村 | 荆子峪北水50 | 1302663997 | 荆子峪北水50 | 47.9229 | 绿 |  | 卢龙县
9797 | 秦皇岛 | 卢龙县 | 卢龙镇 | 范庄村 | 范庄村新建柱上变压器 | 1303391011 | 电网_范庄村新建柱上变压器 | 238.8052 | 绿 |  | 卢龙县
9798 | 秦皇岛 | 卢龙县 | 卢龙镇 | 范庄 | 范庄村中 | 1300782429 | 范庄村中 | 176.736 | 绿 |  | 卢龙县
9799 | 秦皇岛 | 卢龙县 | 卢龙镇 | 范庄 | 范庄南 | 1302800153 | 范庄南 | 156.701 | 绿 |  | 卢龙县
9800 | 秦皇岛 | 卢龙县 | 卢龙镇 | 范庄村 | 范庄 | 1302660799 | 范庄 | 324.0938 | 绿 |  | 卢龙县
9801 | 秦皇岛 | 卢龙县 | 卢龙镇 | 范庄村 | 范庄22配网 | 0303660596 | 范庄22配网 | 199.5856 | 绿 |  | 卢龙县
9802 | 秦皇岛 | 卢龙县 | 双望镇 | 范庄村 | 范庄160 | 1302655297 | 电网_范庄160 | 48.238 | 绿 |  | 卢龙县
9803 | 秦皇岛 | 卢龙县 | 卢龙镇 | 范家峪村 | 范家峪中 | 1303014567 | 范家峪中 | 36.929 | 绿 |  | 卢龙县
9804 | 秦皇岛 | 卢龙县 | 卢龙镇 | 范家峪村 | 范家峪东 | 1302980842 | 范家峪东 | 0 | 红 |  | 卢龙县
9805 | 秦皇岛 | 卢龙县 | 卢龙镇 | 范家峪村 | 范家峪 | 1302661367 | 范家峪 | 37.6921 | 绿 |  | 卢龙县
9806 | 秦皇岛 | 卢龙县 | 双望镇 | 苗官营村 | 苗官营 | 1302652299 | 苗官营 | 47.4858 | 绿 |  | 卢龙县
9807 | 秦皇岛 | 卢龙县 | 卢龙镇 | 苏柳河村 | 苏柳河变压器 | 1302664562 | 电网_苏柳河变压器 | 96.9172 | 红 | 受上级约束，本季度不具备分布式电源接入空间 | 卢龙县
9808 | 秦皇岛 | 卢龙县 | 潘庄镇 | 苏家沟村 | 苏家沟二队100 | 1302720381 | 电网_苏家沟二队100 | 28.3426 | 红 | 受上级约束，本季度不具备分布式电源接入空间 | 卢龙县
9809 | 秦皇岛 | 卢龙县 | 潘庄镇 | 苏家沟村 | 苏家沟三队160 | 1302674305 | 电网_苏家沟三队160 | 22.0079 | 红 | 受上级约束，本季度不具备分布式电源接入空间 | 卢龙县
9810 | 秦皇岛 | 卢龙县 | 潘庄镇 | 苏家沟村 | 苏家沟一队200 | 1302674304 | 电网_苏家沟一队200 | 0 | 红 |  | 卢龙县
9811 | 秦皇岛 | 卢龙县 | 卢龙镇 | 苏家沟村 | 苏家沟3 | 1302657478 | 苏家沟3 | 41.6345 | 绿 |  | 卢龙县
9812 | 秦皇岛 | 卢龙县 | 卢龙镇 | 北苏家沟村 | 苏家沟1 | 1302657287 | 苏家沟1 | 5.558 | 绿 |  | 卢龙县
9813 | 秦皇岛 | 卢龙县 | 刘田各庄镇 | 苇子峪村 | 苇子峪低电压改造 | 1303000844 | 电网_苇子峪低电压改造 | 15.2472 | 绿 |  | 卢龙县
9814 | 秦皇岛 | 卢龙县 | 刘田各庄镇 | 苇子峪村 | 苇子峪下柱上变压器 | 1302957346 | 电网_苇子峪下柱上变压器 | 18.1749 | 绿 |  | 卢龙县
9815 | 秦皇岛 | 卢龙县 | 刘田各庄镇 | 苇子峪村 | 苇子峪上变压器 | 1302664093 | 苇子峪上变压器 | 37.5355 | 绿 |  | 卢龙县
9816 | 秦皇岛 | 卢龙县 | 陈官屯镇 | 邢家洼 | 良仁庄2（北井） | 1602260305001132 | 良仁庄2（北井） | 40.3341 | 绿 |  | 卢龙县
9817 | 秦皇岛 | 卢龙县 | 燕河营镇 | 良仁庄村 | 良仁庄200 | 1302657425 | 良仁庄200 | 58.4981 | 绿 |  | 卢龙县
9818 | 秦皇岛 | 卢龙县 | 卢龙镇 | 兴祥社区 | 航顺双龙悦府3号箱变2#变压器 | 0303675104 | 电网_航顺双龙悦府3号箱变2#变压器 | 822.4742 | 绿 |  | 卢龙县
9819 | 秦皇岛 | 卢龙县 | 卢龙镇 | 兴祥社区 | 航顺双龙悦府3号箱变1#变压器 | 0303675102 | 电网_航顺双龙悦府3号箱变1#变压器 | 805.0356 | 绿 |  | 卢龙县
9820 | 秦皇岛 | 卢龙县 | 卢龙镇 | 兴祥社区 | 航顺双龙悦府2号1600kVA变压器 | 0303675103 | 电网_航顺双龙悦府2号1600kVA变压器 | 1334.2603 | 绿 |  | 卢龙县
9821 | 秦皇岛 | 卢龙县 | 卢龙镇 | 兴祥社区 | 航顺双龙悦府1号1600kV变压器 | 0303675101 | 航顺双龙悦府1号1600kV变压器 | 1300.6727 | 绿 |  | 卢龙县
9822 | 秦皇岛 | 卢龙县 | 双望镇 | 腰站村 | 腰站南变 | 1302655293 | 电网_腰站南变 | 39.7334 | 绿 |  | 卢龙县
9823 | 秦皇岛 | 卢龙县 | 双望镇 | 腰站村 | 腰站北变 | 1302655292 | 电网_腰站北变 | 27.1978 | 绿 |  | 卢龙县
9824 | 秦皇岛 | 卢龙县 | 石门镇 | 胡黄岭村 | 胡黄岭新建 | 1606252405013247 | 胡黄岭新建 | 160.6814 | 绿 |  | 卢龙县
9825 | 秦皇岛 | 卢龙县 | 石门镇 | 胡黄岭村 | 胡黄岭 | 1302657317 | 电网_胡黄岭 | 0 | 黄 |  | 卢龙县
9826 | 秦皇岛 | 卢龙县 | 石门镇 | 胡石门村 | 胡石门大队160 | 1302657319 | 电网_胡石门大队160 | 0 | 红 |  | 卢龙县
9827 | 秦皇岛 | 卢龙县 | 石门镇 | 胡石门村 | 胡石门200 | 1302981833 | 电网_胡石门200 | 0 | 黄 |  | 卢龙县
9828 | 秦皇岛 | 卢龙县 | 卢龙镇 | 胡仙河 | 胡仙河煤改电400公用变1#柱上变压器 | 1303368535 | 胡仙河煤改电400公用变1#柱上变压器 | 356.4685 | 绿 |  | 卢龙县
9829 | 秦皇岛 | 卢龙县 | 卢龙镇 | 胡仙河 | 胡仙河煤改电100公用变柱上变压器 | 1303374536 | 电网_胡仙河煤改电100公用变柱上变压器 | 85.4679 | 绿 |  | 卢龙县
9830 | 秦皇岛 | 卢龙县 | 卢龙镇 | 胡仙河 | 胡仙河村西低电压改造1柱上变压器 | 1303338629 | 胡仙河村西低电压改造1柱上变压器 | 289.8037 | 绿 |  | 卢龙县
9831 | 秦皇岛 | 卢龙县 | 卢龙镇 | 胡家仙河村 | 胡仙河村南低电压改造1柱上变压器 | 1303338628 | 胡仙河村南低电压改造1柱上变压器 | 189.9753 | 绿 |  | 卢龙县
9832 | 秦皇岛 | 卢龙县 | 卢龙镇 | 胡家仙河村 | 胡仙河大队2 | 1302981830 | 胡仙河大队2 | 177.5839 | 绿 |  | 卢龙县
9833 | 秦皇岛 | 卢龙县 | 卢龙镇 | 胡仙河 | 胡仙河 | 1302675788 | 电网_胡仙河 | 271.8074 | 绿 |  | 卢龙县
9834 | 秦皇岛 | 卢龙县 | 卢龙镇 | 胡仙河 | 胡仙河24配网 | 1302729990 | 胡仙河24配网 | 194.4602 | 绿 |  | 卢龙县
9835 | 秦皇岛 | 卢龙县 | 卢龙镇 | 石桥村 | 肖家河80 | 0303492602 | 肖家河80 | 58.5505 | 绿 |  | 卢龙县
9836 | 秦皇岛 | 卢龙县 | 卢龙镇 | 肖家沟村 | 肖家沟新200 | 1302984345 | 肖家沟新200 | 14.6857 | 绿 |  | 卢龙县
9837 | 秦皇岛 | 卢龙县 | 下寨乡 | 肖家沟村 | 肖家沟2 | 1302657471 | 电网_肖家沟2 | 0 | 红 |  | 卢龙县
9838 | 秦皇岛 | 卢龙县 | 下寨乡 | 肖家沟村 | 肖家沟24配网400 | 1605242905219111 | 肖家沟24配网400 | 0 | 红 |  | 卢龙县
9839 | 秦皇岛 | 卢龙县 | 卢龙镇 | 肖家沟村 | 肖家沟200新1变压器 | 1303196253 | 肖家沟200新1变压器 | 88.026 | 绿 |  | 卢龙县
9840 | 秦皇岛 | 卢龙县 | 卢龙镇 | 肖家沟村 | 肖家沟1 | 1302657470 | 电网_肖家沟1 | 0 | 红 |  | 卢龙县
9841 | 秦皇岛 | 卢龙县 | 双望镇 | 肖家峪村 | 肖家峪1 | 1302662507 | 肖家峪1 | 55.5997 | 绿 |  | 卢龙县
9842 | 秦皇岛 | 卢龙县 | 卢龙镇 | 兴祥社区 | 聚贤苑630kVA箱变5#出线间隔配电变压器 | 1303601702 | 聚贤苑630kVA箱变5#出线间隔配电变压器 | 499.8062 | 绿 |  | 卢龙县
9843 | 秦皇岛 | 卢龙县 | 卢龙镇 | 兴祥社区 | 聚贤苑1250kVA箱变出线间隔配电变压器 | 1303601701 | 聚贤苑1250kVA箱变出线间隔配电变压器 | 1012.6907 | 绿 |  | 卢龙县
9844 | 秦皇岛 | 卢龙县 | 卢龙镇 | 兴祥社区 | 聚贤苑1250kVA箱变3#出线间隔配电变压器 | 1303601703 | 聚贤苑1250kVA箱变3#出线间隔配电变压器 | 1023.4722 | 绿 |  | 卢龙县
9845 | 秦皇岛 | 卢龙县 | 卢龙镇 | 兴祥社区 | 聚贤苑1250kVA箱变2#出线间隔配电变压器 | 1303601704 | 聚贤苑1250kVA箱变2#出线间隔配电变压器 | 1011.2804 | 绿 |  | 卢龙县
9846 | 秦皇岛 | 卢龙县 | 卢龙镇 | 兴祥社区 | 聚贤苑1000kVA箱变4#出线间隔配电变压器 | 1303601700 | 聚贤苑1000kVA箱变4#出线间隔配电变压器 | 990.8773 | 绿 |  | 卢龙县
9847 | 秦皇岛 | 卢龙县 | 卢龙镇 | 马家峪村 | 聂庄子 | 1302661369 | 聂庄子 | 24.408 | 绿 |  | 卢龙县
9848 | 秦皇岛 | 卢龙县 | 燕河营镇 | 耿各庄村 | 耿各庄南公用变 | 1303006486 | 耿各庄南公用变 | 50.1441 | 绿 |  | 卢龙县
9849 | 秦皇岛 | 卢龙县 | 燕河营镇 | 耿各庄村 | 耿各庄200 | 1302662047 | 耿各庄200 | 40.0185 | 绿 |  | 卢龙县
9850 | 秦皇岛 | 卢龙县 | 卢龙镇 | 教场河社区 | 老镇中 | 1302797818 | 老镇中 | 360.9749 | 绿 |  | 卢龙县
9851 | 秦皇岛 | 卢龙县 | 卢龙镇 | 兴祥社区 | 老汽车站出线间隔配电变压器 | 1302779139 | 老汽车站出线间隔配电变压器 | 373.6538 | 绿 |  | 卢龙县
9852 | 秦皇岛 | 卢龙县 | 卢龙镇 | 迎旭社区 | 老城关所 | 1302799369 | 老城关所 | 75.0788 | 绿 |  | 卢龙县
9853 | 秦皇岛 | 卢龙县 | 印庄镇 | 老君洞村 | 老君洞1 | 0303599131 | 电网_老君洞1 | 0 | 黄 |  | 卢龙县
9854 | 秦皇岛 | 卢龙县 | 卢龙镇 | 白庄子 | 翰林院小区5#箱变 | 1612251205014419 | 翰林院小区5#箱变 | 796.2954 | 绿 |  | 卢龙县
9855 | 秦皇岛 | 卢龙县 | 卢龙镇 | 白庄子 | 翰林院小区4#箱变 | 1612251205007600 | 翰林院小区4#箱变 | 813.7619 | 绿 |  | 卢龙县
9856 | 秦皇岛 | 卢龙县 | 石门镇 | 翡翠公园 | 翡翠公园1600kVA箱变511间隔变压器 | 1607251405036420 | 翡翠公园1600kVA箱变511间隔变压器 | 1275.4124 | 绿 |  | 卢龙县
9857 | 秦皇岛 | 卢龙县 | 潘庄镇 | 翁家沟村 | 翁家沟村中 | 1302720403 | 翁家沟村中 | 11.1906 | 红 | 受上级约束，本季度不具备分布式电源接入空间 | 卢龙县
9858 | 秦皇岛 | 卢龙县 | 潘庄镇 | 翁家沟村 | 翁家沟村中160 | 1302720404 | 电网_翁家沟村中160 | 22.0907 | 红 | 受上级约束，本季度不具备分布式电源接入空间 | 卢龙县
9859 | 秦皇岛 | 卢龙县 | 印庄镇 | 翁各庄村 | 翁各庄南200 | 1302720405 | 电网_翁各庄南200 | 35.7155 | 绿 |  | 卢龙县
9860 | 秦皇岛 | 卢龙县 | 印庄镇 | 翁各庄村 | 翁各庄北200 | 1302953355 | 电网_翁各庄北200 | 37.4799 | 绿 |  | 卢龙县
9861 | 秦皇岛 | 卢龙县 | 木井镇 | 翁佃子 | 翁佃子4号新建 | 0303677778 | 翁佃子4号新建 | 165.9367 | 绿 |  | 卢龙县
9862 | 秦皇岛 | 卢龙县 | 卢龙镇 | 兴祥社区 | 美庐馨苑630kVA箱式变电站出线间隔配电变压器 | 1303601642 | 美庐馨苑630kVA箱式变电站出线间隔配电变压器 | 510.8103 | 绿 |  | 卢龙县
9863 | 秦皇岛 | 卢龙县 | 卢龙镇 | 兴祥社区 | 美庐馨苑1000kVA变压器 | 1303601641 | 美庐馨苑1000kVA变压器 | 816.5593 | 绿 |  | 卢龙县
9864 | 秦皇岛 | 卢龙县 | 卢龙镇 | 教场河社区 | 美尔奇 | 1302798200 | 美尔奇 | 180.9426 | 绿 |  | 卢龙县
9865 | 秦皇岛 | 卢龙县 | 卢龙镇 | 兴祥社区 | 网通家属23配网 | 1605242805103397 | 网通家属23配网 | 203.1967 | 绿 |  | 卢龙县
9866 | 秦皇岛 | 卢龙县 | 卢龙镇 | 网通家属楼 | 网通公用变 | 1302799058 | 电网_网通公用变 | 210.7569 | 绿 |  | 卢龙县
9867 | 秦皇岛 | 卢龙县 | 卢龙镇 | 教场河社区 | 统计局家属楼 | 1302798966 | 统计局家属楼 | 202.8144 | 绿 |  | 卢龙县
9868 | 秦皇岛 | 卢龙县 | 卢龙镇 | 兴祥社区 | 纪检会家属楼400箱变变压器 | 1612241205031147 | 纪检会家属楼400箱变变压器 | 406.1874 | 绿 |  | 卢龙县
9869 | 秦皇岛 | 卢龙县 | 卢龙镇 | 饮马河村 | 纪家窝铺22配网 | 0303673024 | 电网_纪家窝铺22配网 | 5.3011 | 绿 |  | 卢龙县
9870 | 秦皇岛 | 卢龙县 | 双望镇 | 红花峪村 | 红花峪南315 | 1302843690 | 红花峪南315 | 266.349 | 绿 |  | 卢龙县
9871 | 秦皇岛 | 卢龙县 | 双望镇 | 红花峪村 | 红花峪东315 | 1302843689 | 红花峪东315 | 2.1402 | 绿 |  | 卢龙县
9872 | 秦皇岛 | 卢龙县 | 双望镇 | 红花峪村 | 红花峪200 | 1302800497 | 电网_红花峪200 | 34.1296 | 绿 |  | 卢龙县
9873 | 秦皇岛 | 卢龙县 | 刘家营乡 | 红星村 | 红星村中200 | 1302720443 | 红星村中200 | 33.8538 | 绿 |  | 卢龙县
9874 | 秦皇岛 | 卢龙县 | 刘家营乡 | 红星村 | 红星村东低电压治理200 | 1303000866 | 电网_红星村东低电压治理200 | 16.923 | 绿 |  | 卢龙县
9875 | 秦皇岛 | 卢龙县 | 卢龙镇 | 红坡子村 | 红坡子1 | 1302657499 | 红坡子1 | 0 | 红 |  | 卢龙县
9876 | 秦皇岛 | 卢龙县 | 卢龙镇 | 教场河社区 | 粮贸院内箱变出线间隔配电变压器 | 1303000131 | 粮贸院内箱变出线间隔配电变压器 | 568.2619 | 绿 |  | 卢龙县
9877 | 秦皇岛 | 卢龙县 | 卢龙镇 | 兴祥社区 | 箱变进出线间隔配电变压器 | 1302967341 | 箱变进出线间隔配电变压器 | 204.9587 | 绿 |  | 卢龙县
9878 | 秦皇岛 | 卢龙县 | 陈官屯镇 | 程庄子村 | 程庄子变压器 | 1302722283 | 程庄子变压器 | 29.877 | 绿 |  | 卢龙县
9879 | 秦皇岛 | 卢龙县 | 木井镇 | 秦贯各庄 | 秦贯各庄2 | 1302664017 | 电网_秦贯各庄2 | 0 | 红 |  | 卢龙县
9880 | 秦皇岛 | 卢龙县 | 木井镇 | 秦贯各庄 | 秦贯各庄1 | 1302664018 | 电网_秦贯各庄1 | 37.6127 | 红 | 受上级约束，本季度不具备分布式电源接入空间 | 卢龙县
9881 | 秦皇岛 | 卢龙县 | 刘家营乡 | 桃林口村 | 秦皇岛市桃林口八楼大院 | 1302798753 | 电网_秦皇岛市桃林口八楼大院 | 70.8082 | 绿 |  | 卢龙县
9882 | 秦皇岛 | 卢龙县 | 双望镇 | 秦庄头村 | 秦庄头南水 | 1302747824 | 秦庄头南水 | 42.6163 | 绿 |  | 卢龙县
9883 | 秦皇岛 | 卢龙县 | 双望镇 | 秦庄头村 | 秦庄头北315 | 1302747826 | 电网_秦庄头北315 | 67.929 | 绿 |  | 卢龙县
9884 | 秦皇岛 | 卢龙县 | 双望镇 | 秦庄头村 | 秦庄头中100 | 1302747825 | 秦庄头中100 | 33.2343 | 绿 |  | 卢龙县
9885 | 秦皇岛 | 卢龙县 | 双望镇 | 范家庄 | 秦庄头6# | 1612251505021759 | 秦庄头6# | 98.9101 | 绿 |  | 卢龙县
9886 | 秦皇岛 | 卢龙县 | 双望镇 | 秦庄头村 | 秦庄头5#台区 | 0303675905 | 秦庄头5#台区 | 95.1879 | 绿 |  | 卢龙县
9887 | 秦皇岛 | 卢龙县 | 卢龙镇 | 科技局 | 科技局变压器 | 1302843520 | 科技局变压器 | 161.6097 | 绿 |  | 卢龙县
9888 | 秦皇岛 | 卢龙县 | 卢龙镇 | 教场河社区 | 种子公司1 | 1302798812 | 种子公司1 | 164.3167 | 绿 |  | 卢龙县
9889 | 秦皇岛 | 卢龙县 | 潘庄镇 | 秀各庄村 | 秀各庄中 | 1302663979 | 秀各庄中 | 34.5234 | 绿 |  | 卢龙县
9890 | 秦皇岛 | 卢龙县 | 潘庄镇 | 秀各庄村 | 秀各庄东100 | 1302663999 | 电网_秀各庄东100 | 49.4379 | 绿 |  | 卢龙县
9891 | 秦皇岛 | 卢龙县 | 石门镇 | 南祖石门村 | 石门镇南祖石门160KVA | 1302661786 | 电网_石门镇南祖石门160KVA | 0 | 红 |  | 卢龙县
9892 | 秦皇岛 | 卢龙县 | 石门镇 | 刘黄岭村 | 石门镇刘黄岭村 | 1302981831 | 电网_石门镇刘黄岭村 | 81.4374 | 绿 |  | 卢龙县
9893 | 秦皇岛 | 卢龙县 | 石门镇 | 石门街 | 石门街西315 | 1302957294 | 电网_石门街西315 | 335.1897 | 绿 |  | 卢龙县
9894 | 秦皇岛 | 卢龙县 | 石门镇 | 石门街 | 石门街西200公用变 | 1302661789 | 电网_石门街西200公用变 | 172.1077 | 绿 |  | 卢龙县
9895 | 秦皇岛 | 卢龙县 | 石门镇 | 石门街 | 石门街新建13 | 0303668165 | 电网_石门街新建13 | 202.9963 | 绿 |  | 卢龙县
9896 | 秦皇岛 | 卢龙县 | 石门镇 | 石门街 | 石门街新建12 | 0303668166 | 石门街新建12 | 201.7187 | 绿 |  | 卢龙县
9897 | 秦皇岛 | 卢龙县 | 石门镇 | 石门街 | 石门街北 | 1302657323 | 电网_石门街北 | 144.6367 | 绿 |  | 卢龙县
9898 | 秦皇岛 | 卢龙县 | 石门镇 | 石门街 | 石门街中315 | 1302798992 | 电网_石门街中315 | 223.4201 | 绿 |  | 卢龙县
9899 | 秦皇岛 | 卢龙县 | 石门镇 | 石门街 | 石门街中200 | 1302657324 | 电网_石门街中200 | 203.1271 | 绿 |  | 卢龙县
9900 | 秦皇岛 | 卢龙县 | 石门镇 | 石门街 | 石门街315公用变 | 1302661788 | 石门街315公用变 | 613.4267 | 绿 |  | 卢龙县
9901 | 秦皇岛 | 卢龙县 | 石门镇 | 石门街 | 石门街200刚 | 1302657325 | 电网_石门街200刚 | 220.3375 | 绿 |  | 卢龙县
9902 | 秦皇岛 | 卢龙县 | 石门镇 | 石门街 | 石门街160 | 1302657322 | 电网_石门街160 | 189.0335 | 绿 |  | 卢龙县
9903 | 秦皇岛 | 卢龙县 | 石门镇 | 石门街 | 石门街14#台区 | 1605241305151135 | 石门街14#台区 | 178.0422 | 绿 |  | 卢龙县
9904 | 秦皇岛 | 卢龙县 | 下寨乡 | 时家脑村 | 石脑南 | 1302664947 | 石脑南 | 30.6753 | 绿 |  | 卢龙县
9905 | 秦皇岛 | 卢龙县 | 下寨乡 | 时家脑村 | 石脑北 | 1302664941 | 石脑北 | 49.637 | 绿 |  | 卢龙县
9906 | 秦皇岛 | 卢龙县 | 双望镇 | 石羊虎村 | 石羊虎315 | 1302747913 | 石羊虎315 | 55.9205 | 绿 |  | 卢龙县
9907 | 秦皇岛 | 卢龙县 | 刘田各庄镇 | 石田庄村 | 石田庄柱上变压器 | 1302991729 | 电网_石田庄柱上变压器 | 10.8062 | 绿 |  | 卢龙县
9908 | 秦皇岛 | 卢龙县 | 刘田各庄镇 | 石田庄村 | 石田庄100新建 | 1303391065 | 石田庄100新建 | 75.7864 | 绿 |  | 卢龙县
9909 | 秦皇岛 | 卢龙县 | 卢龙镇 | 石桥村 | 石桥西低电压改造 | 1303000146 | 石桥西低电压改造 | 56.4997 | 绿 |  | 卢龙县
9910 | 秦皇岛 | 卢龙县 | 卢龙镇 | 石桥村 | 石桥村西 | 1302664932 | 石桥村西 | 15.9764 | 绿 |  | 卢龙县
9911 | 秦皇岛 | 卢龙县 | 卢龙镇 | 石桥村 | 石桥村东 | 1302664931 | 石桥村东 | 32.9132 | 绿 |  | 卢龙县
9912 | 秦皇岛 | 卢龙县 | 卢龙镇 | 石桥村 | 石桥东低电压改造 | 1303000147 | 石桥东低电压改造 | 1.6333 | 绿 |  | 卢龙县
9913 | 秦皇岛 | 卢龙县 | 印庄镇 | 石岭村 | 石岭村西315 | 1302662018 | 电网_石岭村西315 | 76.3227 | 绿 |  | 卢龙县
9914 | 秦皇岛 | 卢龙县 | 印庄镇 | 石岭村 | 石岭村东100 | 1302662017 | 电网_石岭村东100 | 0 | 红 |  | 卢龙县
9915 | 秦皇岛 | 卢龙县 | 印庄镇 | 石岭村 | 石岭南山100 | 1302662020 | 石岭南山100 | 8.3987 | 绿 |  | 卢龙县
9916 | 秦皇岛 | 卢龙县 | 印庄镇 | 石岭村 | 石岭北160 | 1302662021 | 电网_石岭北160 | 17.3674 | 绿 |  | 卢龙县
9917 | 秦皇岛 | 卢龙县 | 印庄镇 | 相公庄村 | 相公庄315 | 1302799200 | 电网_相公庄315 | 41.4693 | 绿 |  | 卢龙县
9918 | 秦皇岛 | 卢龙县 | 印庄镇 | 相公庄村 | 相公庄160 | 1302664894 | 电网_相公庄160 | 73.536 | 绿 |  | 卢龙县
9919 | 秦皇岛 | 卢龙县 | 蛤泊镇 | 白庄村 | 白庄西新建 | 1303391084 | 白庄西新建 | 0 | 红 |  | 卢龙县
9920 | 秦皇岛 | 卢龙县 | 卢龙镇 | 白庄子村 | 白庄子新建柱上变压器 | 1303391006 | 电网_白庄子新建柱上变压器 | 16.4256 | 绿 |  | 卢龙县
9921 | 秦皇岛 | 卢龙县 | 卢龙镇 | 白庄子村 | 白庄子南25配网100 | 1604252805008489 | 白庄子南25配网100 | 21.8621 | 绿 |  | 卢龙县
9922 | 秦皇岛 | 卢龙县 | 卢龙镇 | 白庄子村 | 白庄子2 | 1302657497 | 电网_白庄子2 | 20.0953 | 绿 |  | 卢龙县
9923 | 秦皇岛 | 卢龙县 | 卢龙镇 | 白庄子村 | 白庄子1 | 1302657496 | 电网_白庄子1 | 40.1031 | 绿 |  | 卢龙县
9924 | 秦皇岛 | 卢龙县 | 蛤泊镇 | 白庄村 | 白庄东新建 | 1303391083 | 白庄东新建 | 0 | 黄 |  | 卢龙县
9925 | 秦皇岛 | 卢龙县 | 潘庄镇 | 白家窝村 | 白家窝村南低电压治理200 | 1302980893 | 电网_白家窝村南低电压治理200 | 27.9958 | 绿 |  | 卢龙县
9926 | 秦皇岛 | 卢龙县 | 潘庄镇 | 白家窝村 | 白家窝中低电压治理200 | 1302719224 | 电网_白家窝中低电压治理200 | 67.1436 | 绿 |  | 卢龙县
9927 | 秦皇岛 | 卢龙县 | 潘庄镇 | 白家窝村 | 白家窝中80 | 1303041902 | 白家窝中80 | 26.2071 | 绿 |  | 卢龙县
9928 | 秦皇岛 | 卢龙县 | 潘庄镇 | 白家窝村 | 白家窝东100 | 1302662029 | 白家窝东100 | 27.4465 | 绿 |  | 卢龙县
9929 | 秦皇岛 | 卢龙县 | 燕河营镇 | 白家房村 | 白家坊南 | 1302662049 | 白家坊南 | 37.1789 | 绿 |  | 卢龙县
9930 | 秦皇岛 | 卢龙县 | 燕河营镇 | 白家房村 | 白家坊北 | 1302662048 | 白家坊北 | 42.7959 | 绿 |  | 卢龙县
9931 | 秦皇岛 | 卢龙县 | 印庄镇 | 白各庄村 | 白各庄80 | 1302662501 | 白各庄80 | 48.1408 | 红 | 受上级约束，本季度不具备分布式电源接入空间 | 卢龙县
9932 | 秦皇岛 | 卢龙县 | 印庄镇 | 白各庄村 | 白各庄200 | 1302981893 | 白各庄200 | 57.7953 | 红 | 受上级约束，本季度不具备分布式电源接入空间 | 卢龙县
9933 | 秦皇岛 | 卢龙县 | 印庄镇 | 白各庄村 | 白各庄100 | 1302662500 | 白各庄100 | 22.9626 | 红 | 受上级约束，本季度不具备分布式电源接入空间 | 卢龙县
9934 | 秦皇岛 | 卢龙县 | 卢龙镇 | 教场河社区 | 电大家属楼综合变 | 1302660794 | 电大家属楼综合变 | 417.7668 | 绿 |  | 卢龙县
9935 | 秦皇岛 | 卢龙县 | 木井镇 | 田贯各庄 | 田贯各庄东315 | 0303644354 | 田贯各庄东315 | 17.5894 | 红 | 受上级约束，本季度不具备分布式电源接入空间 | 卢龙县
9936 | 秦皇岛 | 卢龙县 | 木井镇 | 田贯各庄 | 田贯各庄3 | 1302664015 | 电网_田贯各庄3 | 79.5128 | 红 | 受上级约束，本季度不具备分布式电源接入空间 | 卢龙县
9937 | 秦皇岛 | 卢龙县 | 木井镇 | 田贯各庄 | 田贯各庄#2北200 | 1302664016 | 电网_田贯各庄#2北200 | 0 | 红 |  | 卢龙县
9938 | 秦皇岛 | 卢龙县 | 卢龙镇 | 田庄子村 | 田庄子 | 1302661359 | 田庄子 | 34.6673 | 绿 |  | 卢龙县
9939 | 秦皇岛 | 卢龙县 | 卢龙镇 | 田庄子村 | 田庄子200公用变 | 1302887100 | 田庄子200公用变 | 160.2361 | 绿 |  | 卢龙县
9940 | 秦皇岛 | 卢龙县 | 卢龙镇 | 田庄子村 | 田庄子200-新建 | 1303391060 | 田庄子200-新建 | 41.3786 | 绿 |  | 卢龙县
9941 | 秦皇岛 | 卢龙县 | 卢龙镇 | 田仙河村 | 田仙河 | 1302675795 | 电网_田仙河 | 86.6181 | 绿 |  | 卢龙县
9942 | 秦皇岛 | 卢龙县 | 石门镇 | 李官营村 | 用李官营水变250 | 1302657333 | 电网_用李官营水变250 | 71.8859 | 绿 |  | 卢龙县
9943 | 秦皇岛 | 卢龙县 | 卢龙镇 | 教场河社区 | 环保局 | 1302662504 | 环保局 | 249.1505 | 绿 |  | 卢龙县
9944 | 秦皇岛 | 卢龙县 | 石门镇 | 王黄岭村 | 王黄岭 | 1302657304 | 电网_王黄岭 | 0 | 红 |  | 卢龙县
9945 | 秦皇岛 | 卢龙县 | 石门镇 | 王黄岭村 | 王黄岭-新建 | 1303391019 | 王黄岭-新建 | 30.6447 | 绿 |  | 卢龙县
9946 | 秦皇岛 | 卢龙县 | 陈官屯镇 | 王铁庄村 | 王铁庄3#村东 | 1607242505009506 | 王铁庄3#村东 | 99.1558 | 红 | 受上级约束，本季度不具备分布式电源接入空间 | 卢龙县
9947 | 秦皇岛 | 卢龙县 | 印庄镇 | 王铁庄村 | 王铁庄200 | 1302957338 | 王铁庄200 | 20.8072 | 红 | 受上级约束，本季度不具备分布式电源接入空间 | 卢龙县
9948 | 秦皇岛 | 卢龙县 | 印庄镇 | 王铁庄村 | 王铁庄100 | 1302662475 | 王铁庄100 | 52.196 | 红 | 受上级约束，本季度不具备分布式电源接入空间 | 卢龙县
9949 | 秦皇岛 | 卢龙县 | 卢龙镇 | 王郎庄 | 王郎庄改电200公用变柱上变压器 | 1303368538 | 电网_王郎庄改电200公用变柱上变压器 | 175.833 | 绿 |  | 卢龙县
9950 | 秦皇岛 | 卢龙县 | 卢龙镇 | 王老虎庄村 | 王老虎庄 | 1302664938 | 王老虎庄 | 18.8188 | 绿 |  | 卢龙县
9951 | 秦皇岛 | 卢龙县 | 下寨乡 | 王老虎庄村 | 王老虎庄24配网200 | 1302984347 | 王老虎庄24配网200 | 41.5878 | 绿 |  | 卢龙县
9952 | 秦皇岛 | 卢龙县 | 木井镇 | 王百户营 | 王百户营 | 1302799252 | 电网_王百户营 | 0 | 红 |  | 卢龙县
9953 | 秦皇岛 | 卢龙县 | 刘田各庄镇 | 王深港村 | 王深港西200 | 0303676352 | 电网_王深港西200 | 0 | 红 |  | 卢龙县
9954 | 秦皇岛 | 卢龙县 | 卢龙镇 | 王永庄村 | 王永庄新建柱上变压器 | 1303391001 | 王永庄新建柱上变压器 | 23.9638 | 绿 |  | 卢龙县
9955 | 秦皇岛 | 卢龙县 | 卢龙镇 | 王永庄村 | 王永庄 | 1302761819 | 王永庄 | 0 | 红 |  | 卢龙县
9956 | 秦皇岛 | 卢龙县 | 石门镇 | 王家沟村 | 王家沟80李 | 1302657356 | 王家沟80李 | 21.6918 | 红 | 受上级约束，本季度不具备分布式电源接入空间 | 卢龙县
9957 | 秦皇岛 | 卢龙县 | 石门镇 | 王家沟村 | 王家沟50王 | 1302657355 | 王家沟50王 | 28.666 | 红 | 受上级约束，本季度不具备分布式电源接入空间 | 卢龙县
9958 | 秦皇岛 | 卢龙县 | 石门镇 | 王家沟村 | 王家沟4# | 1606241805022471 | 王家沟4# | 14.2485 | 红 | 受上级约束，本季度不具备分布式电源接入空间 | 卢龙县
9959 | 秦皇岛 | 卢龙县 | 石门镇 | 王家沟村 | 王家沟160宣 | 1302657358 | 电网_王家沟160宣 | 0 | 红 |  | 卢龙县
9960 | 秦皇岛 | 卢龙县 | 刘田各庄镇 | 王家岭村 | 王家岭西变压器 | 1302664048 | 电网_王家岭西变压器 | 0 | 红 |  | 卢龙县
9961 | 秦皇岛 | 卢龙县 | 刘田各庄镇 | 王家岭村 | 王家岭柱上变压器 | 1302957340 | 电网_王家岭柱上变压器 | 5.601 | 绿 |  | 卢龙县
9962 | 秦皇岛 | 卢龙县 | 蛤泊镇 | 王家山村 | 王家山变压器 | 1302664561 | 电网_王家山变压器 | 0 | 红 |  | 卢龙县
9963 | 秦皇岛 | 卢龙县 | 刘田各庄镇 | 王家山村 | 王家山400 | 1303474092 | 电网_王家山400 | 0 | 红 |  | 卢龙县
9964 | 秦皇岛 | 卢龙县 | 刘田各庄镇 | 王吴庄村 | 王吴庄村业扩柱上变压器 | 0303538967 | 王吴庄村业扩柱上变压器 | 0 | 黄 |  | 卢龙县
9965 | 秦皇岛 | 卢龙县 | 蛤泊镇 | 王吴庄村 | 王吴庄变压器 | 1302747950 | 王吴庄变压器 | 0 | 红 |  | 卢龙县
9966 | 秦皇岛 | 卢龙县 | 刘田各庄镇 | 王吴庄村 | 王吴庄东100 | 1607243005003965 | 王吴庄东100 | 0 | 红 |  | 卢龙县
9967 | 秦皇岛 | 卢龙县 | 印庄镇 | 王各庄村 | 王各庄160 | 1302719648 | 王各庄160 | 98.1135 | 红 | 受上级约束，本季度不具备分布式电源接入空间 | 卢龙县
9968 | 秦皇岛 | 卢龙县 | 木井镇 | 牛百各庄 | 牛柏 | 1302759502 | 电网_牛柏 | 0 | 黄 |  | 卢龙县
9969 | 秦皇岛 | 卢龙县 | 刘田各庄镇 | 牛心山村 | 牛心山水变 | 1302664555 | 牛心山水变 | 92.9514 | 红 | 受上级约束，本季度不具备分布式电源接入空间 | 卢龙县
9970 | 秦皇岛 | 卢龙县 | 蛤泊镇 | 牛心山村 | 牛心山新建200 | 0303599631 | 电网_牛心山新建200 | 0 | 红 |  | 卢龙县
9971 | 秦皇岛 | 卢龙县 | 蛤泊镇 | 牛心山村 | 牛心山变压器 | 1302664563 | 电网_牛心山变压器 | 0 | 红 |  | 卢龙县
9972 | 秦皇岛 | 卢龙县 | 燕河营镇 | 燕窝庄村 | 燕窝庄村西南3新建 | 1303391073 | 燕窝庄村西南3新建 | 33.8967 | 绿 |  | 卢龙县
9973 | 秦皇岛 | 卢龙县 | 燕河营镇 | 燕窝庄村 | 燕窝庄村西北1新建 | 1303391072 | 燕窝庄村西北1新建 | 19.1168 | 绿 |  | 卢龙县
9974 | 秦皇岛 | 卢龙县 | 燕河营镇 | 燕窝庄村 | 燕窝庄村北4新建 | 1303391071 | 燕窝庄村北4新建 | 44.3921 | 绿 |  | 卢龙县
9975 | 秦皇岛 | 卢龙县 | 燕河营镇 | 燕窝庄村 | 燕窝庄村东南2新建 | 1303391079 | 燕窝庄村东南2新建 | 88.6272 | 绿 |  | 卢龙县
9976 | 秦皇岛 | 卢龙县 | 燕河营镇 | 燕窝庄村 | 燕窝庄8变压器 | 1302722267 | 燕窝庄8变压器 | 37.7422 | 绿 |  | 卢龙县
9977 | 秦皇岛 | 卢龙县 | 燕河营镇 | 燕窝庄村 | 燕窝庄8北 | 1302762339 | 燕窝庄8北 | 23.1166 | 绿 |  | 卢龙县
9978 | 秦皇岛 | 卢龙县 | 燕河营镇 | 燕窝庄村 | 燕窝庄7变压器 | 1302722271 | 燕窝庄7变压器 | 43.7215 | 绿 |  | 卢龙县
9979 | 秦皇岛 | 卢龙县 | 燕河营镇 | 燕窝庄村 | 燕窝庄6变压器 | 1302722266 | 燕窝庄6变压器 | 67.7568 | 绿 |  | 卢龙县
9980 | 秦皇岛 | 卢龙县 | 燕河营镇 | 燕窝庄村 | 燕窝庄4变压器 | 1302722265 | 燕窝庄4变压器 | 31.4684 | 绿 |  | 卢龙县
9981 | 秦皇岛 | 卢龙县 | 燕河营镇 | 燕窝庄村 | 燕窝庄2新柱上变压器 | 1303290984 | 燕窝庄2新柱上变压器 | 53.5603 | 绿 |  | 卢龙县
9982 | 秦皇岛 | 卢龙县 | 燕河营镇 | 燕窝庄村 | 燕窝庄11B变压器 | 1302657437 | 燕窝庄11B变压器 | 78.3603 | 绿 |  | 卢龙县
9983 | 秦皇岛 | 卢龙县 | 燕河营镇 | 燕窝庄村 | 燕窝庄11A变压器 | 1302657443 | 燕窝庄11A变压器 | 82.2928 | 绿 |  | 卢龙县
9984 | 秦皇岛 | 卢龙县 | 燕河营镇 | 燕窝庄村 | 燕窝庄10变压器 | 1302676711 | 燕窝庄10变压器 | 43.2154 | 绿 |  | 卢龙县
9985 | 秦皇岛 | 卢龙县 | 燕河营镇 | 二街村 | 燕河营二街村南新建 | 1303391070 | 电网_燕河营二街村南新建 | 64.8766 | 绿 |  | 卢龙县
9986 | 秦皇岛 | 卢龙县 | 陈官屯镇 | 燕河二街 | 燕河综合变台 | 1302664653 | 燕河综合变台 | 39.1753 | 绿 |  | 卢龙县
9987 | 秦皇岛 | 卢龙县 | 燕河营镇 | 燕河营开发区 | 燕河开发区 | 1302664654 | 燕河开发区 | 299.6397 | 绿 |  | 卢龙县
9988 | 秦皇岛 | 卢龙县 | 燕河营镇 | 四街村 | 燕河四街村北新建 | 1303391052 | 燕河四街村北新建 | 109.9976 | 绿 |  | 卢龙县
9989 | 秦皇岛 | 卢龙县 | 燕河营镇 | 四街村 | 燕河四街 | 1302722046 | 燕河四街 | 43.6308 | 绿 |  | 卢龙县
9990 | 秦皇岛 | 卢龙县 | 陈官屯镇 | 燕河二街 | 燕河二街市场新建 | 0303643734 | 燕河二街市场新建 | 47.9222 | 绿 |  | 卢龙县
9991 | 秦皇岛 | 卢龙县 | 燕河营镇 | 二街村 | 燕河二街市场 | 1302980878 | 电网_燕河二街市场 | 127.8345 | 绿 |  | 卢龙县
9992 | 秦皇岛 | 卢龙县 | 陈官屯镇 | 燕河二街 | 燕河二街北（信用社院内） | 1606252005015245 | 燕河二街北（信用社院内） | 219.5699 | 绿 |  | 卢龙县
9993 | 秦皇岛 | 卢龙县 | 燕河营镇 | 二街村 | 燕河二街2#村西 | 0303676142 | 燕河二街2#村西 | 68.0458 | 绿 |  | 卢龙县
9994 | 秦皇岛 | 卢龙县 | 燕河营镇 | 燕河二街 | 燕河二街 | 1302722042 | 燕河二街 | 208.1428 | 绿 |  | 卢龙县
9995 | 秦皇岛 | 卢龙县 | 燕河营镇 | 燕河三街 | 燕河三街新200柱上变压器 | 1303290983 | 燕河三街新200柱上变压器 | 80.7329 | 绿 |  | 卢龙县
9996 | 秦皇岛 | 卢龙县 | 燕河营镇 | 燕河三街村 | 燕河三街南 | 1302720504 | 燕河三街南 | 74.1293 | 绿 |  | 卢龙县
9997 | 秦皇岛 | 卢龙县 | 燕河营镇 | 一街村 | 燕河一街北100 | 1608242005018229 | 燕河一街北100 | 47.7836 | 绿 |  | 卢龙县
9998 | 秦皇岛 | 卢龙县 | 燕河营镇 | 一街村 | 燕河一街200 | 1302664652 | 燕河一街200 | 0.88103 | 绿 |  | 卢龙县
9999 | 秦皇岛 | 卢龙县 | 下寨乡 | 烟筒山村 | 烟筒山西22配网200 | 1302660786 | 烟筒山西22配网200 | 0 | 红 |  | 卢龙县
10000 | 秦皇岛 | 卢龙县 | 下寨乡 | 烟筒山村 | 烟筒山中2 | 1302660762 | 烟筒山中2 | 12.1754 | 绿 |  | 卢龙县
10001 | 秦皇岛 | 卢龙县 | 下寨乡 | 烟筒山村 | 烟筒山中 | 1302660761 | 电网_烟筒山中 | 0 | 红 |  | 卢龙县
10002 | 秦皇岛 | 卢龙县 | 下寨乡 | 烟筒山村 | 烟筒山东22配网200 | 1302660760 | 烟筒山东22配网200 | 0 | 红 |  | 卢龙县
10003 | 秦皇岛 | 卢龙县 | 石门镇 | 炮石岭 | 炮石岭2 | 1302664423 | 电网_炮石岭2 | 0 | 红 |  | 卢龙县
10004 | 秦皇岛 | 卢龙县 | 卢龙镇 | 谭家沟村 | 潭家沟水变 | 1302657475 | 潭家沟水变 | 20.4642 | 绿 |  | 卢龙县
10005 | 秦皇岛 | 卢龙县 | 卢龙镇 | 谭家沟村 | 潭家沟25配网200 | 1302657488 | 潭家沟25配网200 | 39.1432 | 绿 |  | 卢龙县
10006 | 秦皇岛 | 卢龙县 | 卢龙镇 | 谭家沟村 | 潭家沟25配网100 | 1302657489 | 潭家沟25配网100 | 27.3351 | 绿 |  | 卢龙县
10007 | 秦皇岛 | 卢龙县 | 木井镇 | 潘贯各庄 | 潘贯各庄4# | 1605242805103116 | 潘贯各庄4# | 35.9862 | 红 | 受上级约束，本季度不具备分布式电源接入空间 | 卢龙县
10008 | 秦皇岛 | 卢龙县 | 木井镇 | 潘贯各庄 | 潘贯各庄2 | 1302747847 | 电网_潘贯各庄2 | 0 | 红 |  | 卢龙县
10009 | 秦皇岛 | 卢龙县 | 木井镇 | 潘贯各庄 | 潘贯各庄200 | 1302984234 | 电网_潘贯各庄200 | 0 | 红 |  | 卢龙县
10010 | 秦皇岛 | 卢龙县 | 木井镇 | 潘贯各庄 | 潘贯各庄1 | 1302664022 | 电网_潘贯各庄1 | 0 | 红 |  | 卢龙县
10011 | 秦皇岛 | 卢龙县 | 刘田各庄镇 | 潘营村 | 潘营水变 | 1302761959 | 电网_潘营水变 | 39.1753 | 绿 |  | 卢龙县
10012 | 秦皇岛 | 卢龙县 | 刘田各庄镇 | 潘营村 | 潘营村3#200 | 1303499522 | 电网_潘营村3#200 | 5.5284 | 绿 |  | 卢龙县
10013 | 秦皇岛 | 卢龙县 | 刘田各庄镇 | 潘营村 | 潘营变压器 | 1302761958 | 电网_潘营变压器 | 20.5131 | 绿 |  | 卢龙县
10014 | 秦皇岛 | 卢龙县 | 刘田各庄镇 | 潘营村 | 潘营低电压改造 | 1302921300 | 电网_潘营低电压改造 | 9.314 | 绿 |  | 卢龙县
10015 | 秦皇岛 | 卢龙县 | 木井镇 | 潘打窑 | 潘打窑200 | 1302906059 | 潘打窑200 | 0 | 红 |  | 卢龙县
10016 | 秦皇岛 | 卢龙县 | 潘庄镇 | 潘庄村 | 潘庄箱变2出线间隔新建配电变压器 | 1303391047 | 电网_潘庄箱变2出线间隔新建配电变压器 | 202.2953 | 红 | 受上级约束，本季度不具备分布式电源接入空间 | 卢龙县
10017 | 秦皇岛 | 卢龙县 | 潘庄镇 | 潘庄村 | 潘庄村西100 | 1302694004 | 潘庄村西100 | 21.9633 | 红 | 受上级约束，本季度不具备分布式电源接入空间 | 卢龙县
10018 | 秦皇岛 | 卢龙县 | 潘庄镇 | 潘庄村 | 潘庄村业扩柱上变压器 | 0303539041 | 电网_潘庄村业扩柱上变压器 | 162.616 | 红 | 受上级约束，本季度不具备分布式电源接入空间 | 卢龙县
10019 | 秦皇岛 | 卢龙县 | 潘庄镇 | 潘庄村 | 潘庄新建北 | 1608242105001692 | 潘庄新建北 | 20.357 | 红 | 受上级约束，本季度不具备分布式电源接入空间 | 卢龙县
10020 | 秦皇岛 | 卢龙县 | 潘庄镇 | 潘庄村 | 潘庄供电所100 | 1302663930 | 潘庄供电所100 | 91.9591 | 红 | 受上级约束，本季度不具备分布式电源接入空间 | 卢龙县
10021 | 秦皇岛 | 卢龙县 | 潘庄镇 | 滤马庄村 | 滤马庄西160 | 1302720365 | 滤马庄西160 | 91.014 | 绿 |  | 卢龙县
10022 | 秦皇岛 | 卢龙县 | 潘庄镇 | 滤马庄村 | 滤马庄村南200 | 1302958005 | 电网_滤马庄村南200 | 22.6281 | 绿 |  | 卢龙县
10023 | 秦皇岛 | 卢龙县 | 潘庄镇 | 滤马庄村 | 滤马庄村北低电压治理200 | 1302980891 | 电网_滤马庄村北低电压治理200 | 50.7803 | 绿 |  | 卢龙县
10024 | 秦皇岛 | 卢龙县 | 潘庄镇 | 滤马庄村 | 滤马庄村东公用变 | 1302810700 | 滤马庄村东公用变 | 81.4875 | 绿 |  | 卢龙县
10025 | 秦皇岛 | 卢龙县 | 潘庄镇 | 滤马庄村 | 滤马庄新建100 | 1608241405026393 | 滤马庄新建100 | 90.3455 | 绿 |  | 卢龙县
10026 | 秦皇岛 | 卢龙县 | 潘庄镇 | 滤马庄村 | 滤马庄新200 | 1612242005052321 | 滤马庄新200 | 30.886 | 绿 |  | 卢龙县
10027 | 秦皇岛 | 卢龙县 | 潘庄镇 | 滤马庄村 | 滤马庄北200 | 1302693389 | 滤马庄北200 | 61.4167 | 绿 |  | 卢龙县
10028 | 秦皇岛 | 卢龙县 | 潘庄镇 | 滤马庄村 | 滤马庄东200 | 1302720359 | 滤马庄东200 | 55.6666 | 绿 |  | 卢龙县
10029 | 秦皇岛 | 卢龙县 | 刘田各庄镇 | 滕田庄村 | 滕田庄柱上变压器 | 1302957347 | 电网_滕田庄柱上变压器 | 0 | 黄 |  | 卢龙县
10030 | 秦皇岛 | 卢龙县 | 刘田各庄镇 | 滕家山村 | 滕家山变压器 | 1302664049 | 滕家山变压器 | 11.5175 | 绿 |  | 卢龙县
10031 | 秦皇岛 | 卢龙县 | 刘田各庄镇 | 温翟坨村 | 温翟坨变压器 | 1302657401 | 电网_温翟坨变压器 | 31.9321 | 绿 |  | 卢龙县
10032 | 秦皇岛 | 卢龙县 | 卢龙镇 | 教场河社区 | 油粉店新 | 1303000148 | 油粉店新 | 182.1089 | 绿 |  | 卢龙县
10033 | 秦皇岛 | 卢龙县 | 卢龙镇 | 兴祥社区 | 油粉店100 | 1302895800 | 油粉店100 | 91.7322 | 绿 |  | 卢龙县
10034 | 秦皇岛 | 卢龙县 | 燕河营镇 | 河南庄村 | 河南庄西变压器 | 1302657453 | 河南庄西变压器 | 54.9369 | 绿 |  | 卢龙县
10035 | 秦皇岛 | 卢龙县 | 燕河营镇 | 河南庄村 | 河南庄东变压器 | 1302798338 | 河南庄东变压器 | 39.5905 | 绿 |  | 卢龙县
10036 | 秦皇岛 | 卢龙县 | 刘田各庄镇 | 河北村 | 河北西变压器 | 1302664177 | 电网_河北西变压器 | 0 | 红 |  | 卢龙县
10037 | 秦皇岛 | 卢龙县 | 刘田各庄镇 | 河北村 | 河北东变压器 | 1302664176 | 电网_河北东变压器 | 0 | 红 |  | 卢龙县
10038 | 秦皇岛 | 卢龙县 | 双望镇 | 沙河村 | 沙河村西 | 1302843691 | 沙河村西 | 22.1789 | 绿 |  | 卢龙县
10039 | 秦皇岛 | 卢龙县 | 双望镇 | 沙河村 | 沙河北沟（2） | 1303324406 | 沙河北沟（2） | 76.0718 | 绿 |  | 卢龙县
10040 | 秦皇岛 | 卢龙县 | 双望镇 | 沙河村 | 沙河北沟50 | 1302712995 | 电网_沙河北沟50 | 10.3224 | 绿 |  | 卢龙县
10041 | 秦皇岛 | 卢龙县 | 双望镇 | 沙河村 | 沙河东100 | 1302844290 | 电网_沙河东100 | 94.7328 | 绿 |  | 卢龙县
10042 | 秦皇岛 | 卢龙县 | 双望镇 | 沙河村 | 沙河200-2 | 1302747903 | 电网_沙河200-2 | 52.5813 | 绿 |  | 卢龙县
10043 | 秦皇岛 | 卢龙县 | 双望镇 | 沙河村 | 沙河200-1 | 1302747904 | 沙河200-1 | 0 | 黄 |  | 卢龙县
10044 | 秦皇岛 | 卢龙县 | 潘庄镇 | 沈庄村 | 沈庄村南160 | 1302674310 | 电网_沈庄村南160 | 44.3457 | 红 | 受上级约束，本季度不具备分布式电源接入空间 | 卢龙县
10045 | 秦皇岛 | 卢龙县 | 潘庄镇 | 沈庄村 | 沈庄村中200 | 1302674311 | 电网_沈庄村中200 | 46.9601 | 红 | 受上级约束，本季度不具备分布式电源接入空间 | 卢龙县
10046 | 秦皇岛 | 卢龙县 | 印庄镇 | 汤沟村 | 汤沟村200公用变 | 1303024564 | 电网_汤沟村200公用变 | 46.5888 | 红 | 受上级约束，本季度不具备分布式电源接入空间 | 卢龙县
10047 | 秦皇岛 | 卢龙县 | 卢龙镇 | 汤池王庄村 | 汤池王庄西 | 0303630232 | 电网_汤池王庄西 | 165.7085 | 绿 |  | 卢龙县
10048 | 秦皇岛 | 卢龙县 | 卢龙镇 | 汤池王庄村 | 汤池王庄北 | 1302675782 | 电网_汤池王庄北 | 47.2663 | 绿 |  | 卢龙县
10049 | 秦皇岛 | 卢龙县 | 卢龙镇 | 汤池王庄村 | 汤池王庄低电压改造 | 1303000143 | 电网_汤池王庄低电压改造 | 48.0378 | 绿 |  | 卢龙县
10050 | 秦皇岛 | 卢龙县 | 卢龙镇 | 汤池王庄村 | 汤池王庄25配网 | 1606251905040568 | 汤池王庄25配网 | 55.1536 | 绿 |  | 卢龙县
10051 | 秦皇岛 | 卢龙县 | 卢龙镇 | 汤池王庄村 | 汤池南 | 1302675778 | 电网_汤池南 | 33.7776 | 绿 |  | 卢龙县
10052 | 秦皇岛 | 卢龙县 | 刘田各庄镇 | 水长峪村 | 水长峪西 | 1302980613 | 水长峪西 | 0 | 黄 |  | 卢龙县
10053 | 秦皇岛 | 卢龙县 | 刘田各庄镇 | 水长峪村 | 水长峪变压器2 | 1302664079 | 水长峪变压器2 | 137.9882 | 绿 |  | 卢龙县
10054 | 秦皇岛 | 卢龙县 | 刘田各庄镇 | 水长峪村 | 水长峪南变压器 | 1302747891 | 水长峪南变压器 | 52.0111 | 绿 |  | 卢龙县
10055 | 秦皇岛 | 卢龙县 | 刘田各庄镇 | 水长峪村 | 水长峪南200 | 0303679948 | 水长峪南200 | 0 | 黄 |  | 卢龙县
10056 | 秦皇岛 | 卢龙县 | 刘家营乡 | 水峪村 | 水峪村西低电压改造200 | 1302980888 | 电网_水峪村西低电压改造200 | 61.2746 | 绿 |  | 卢龙县
10057 | 秦皇岛 | 卢龙县 | 刘家营乡 | 水峪村 | 水峪村北低电压改造200 | 1303000871 | 电网_水峪村北低电压改造200 | 33.8267 | 绿 |  | 卢龙县
10058 | 秦皇岛 | 卢龙县 | 刘家营乡 | 水峪村 | 水峪50KVA | 1302663986 | 水峪50KVA | 4.1995 | 绿 |  | 卢龙县
10059 | 秦皇岛 | 卢龙县 | 刘家营乡 | 水峪村 | 水峪100 | 1302720466 | 电网_水峪100 | 43.8763 | 绿 |  | 卢龙县
10060 | 秦皇岛 | 卢龙县 | 印庄镇 | 水家沟村 | 水家沟 | 1302662483 | 水家沟 | 23.3532 | 红 | 受上级约束，本季度不具备分布式电源接入空间 | 卢龙县
10061 | 秦皇岛 | 卢龙县 | 印庄镇 | 水家沟村 | 水家沟50 | 1302663923 | 水家沟50 | 9.8247 | 绿 |  | 卢龙县
10062 | 秦皇岛 | 卢龙县 | 下寨乡 | 毛家店村 | 毛店2 | 1302657290 | 毛店2 | 20.5391 | 绿 |  | 卢龙县
10063 | 秦皇岛 | 卢龙县 | 下寨乡 | 毛家店村 | 毛店1 | 1302657289 | 毛店1 | 40.8387 | 绿 |  | 卢龙县
10064 | 秦皇岛 | 卢龙县 | 潘庄镇 | 毛各庄村 | 毛各庄村南80 | 1302674314 | 毛各庄村南80 | 63.3874 | 红 | 受上级约束，本季度不具备分布式电源接入空间 | 卢龙县
10065 | 秦皇岛 | 卢龙县 | 潘庄镇 | 毛各庄村 | 毛各庄村北100 | 1302674315 | 电网_毛各庄村北100 | 66.7623 | 红 | 受上级约束，本季度不具备分布式电源接入空间 | 卢龙县
10066 | 秦皇岛 | 卢龙县 | 潘庄镇 | 毛各庄村 | 毛各庄南100新建 | 1303391042 | 毛各庄南100新建 | 87.6651 | 红 | 受上级约束，本季度不具备分布式电源接入空间 | 卢龙县
10067 | 秦皇岛 | 卢龙县 | 印庄镇 | 毕家窝铺村 | 毕家窝铺新建3 | 1303390990 | 毕家窝铺新建3 | 5.2978 | 绿 |  | 卢龙县
10068 | 秦皇岛 | 卢龙县 | 印庄镇 | 毕家窝铺村 | 毕家窝铺新建2 | 1303390993 | 电网_毕家窝铺新建2 | 68.1896 | 绿 |  | 卢龙县
10069 | 秦皇岛 | 卢龙县 | 印庄镇 | 毕家窝铺村 | 毕家窝铺新建1 | 1303390992 | 电网_毕家窝铺新建1 | 13.9149 | 绿 |  | 卢龙县
10070 | 秦皇岛 | 卢龙县 | 印庄镇 | 毕家窝铺村 | 毕家窝铺变压器 | 1302662026 | 毕家窝铺变压器 | 22.7481 | 绿 |  | 卢龙县
10071 | 秦皇岛 | 卢龙县 | 印庄镇 | 毕家窝铺村 | 毕家窝铺东水变压器 | 1302799146 | 毕家窝铺东水变压器 | 9.5022 | 绿 |  | 卢龙县
10072 | 秦皇岛 | 卢龙县 | 印庄镇 | 毕家窝铺村 | 毕家窝铺 | 1302662025 | 电网_毕家窝铺 | 30.8418 | 绿 |  | 卢龙县
10073 | 秦皇岛 | 卢龙县 | 蛤泊镇 | 殷庄村 | 殷庄变压器 | 1302747942 | 电网_殷庄变压器 | 0 | 红 |  | 卢龙县
10074 | 秦皇岛 | 卢龙县 | 印庄镇 | 段家沟村 | 段家沟新建 | 1303391046 | 段家沟新建 | 0 | 黄 |  | 卢龙县
10075 | 秦皇岛 | 卢龙县 | 下寨乡 | 武王庄村 | 武王庄 | 1302664943 | 武王庄 | 37.4313 | 绿 |  | 卢龙县
10076 | 秦皇岛 | 卢龙县 | 卢龙镇 | 武家沟村 | 武家沟水库 | 1302967324 | 武家沟水库 | 96.0035 | 绿 |  | 卢龙县
10077 | 秦皇岛 | 卢龙县 | 卢龙镇 | 武家沟村 | 武家沟新 | 1302957992 | 武家沟新 | 0 | 红 |  | 卢龙县
10078 | 秦皇岛 | 卢龙县 | 印庄镇 | 榆林甸村 | 榆林甸村西100 | 1302663904 | 电网_榆林甸村西100 | 32.2248 | 红 | 受上级约束，本季度不具备分布式电源接入空间 | 卢龙县
10079 | 秦皇岛 | 卢龙县 | 印庄镇 | 榆林甸村 | 榆林甸北低电压治理200 | 1303000876 | 电网_榆林甸北低电压治理200 | 79.4991 | 红 | 受上级约束，本季度不具备分布式电源接入空间 | 卢龙县
10080 | 秦皇岛 | 卢龙县 | 印庄镇 | 榆林甸村 | 榆林甸东200 | 1302720398 | 榆林甸东200 | 65.9252 | 红 | 受上级约束，本季度不具备分布式电源接入空间 | 卢龙县
10081 | 秦皇岛 | 卢龙县 | 燕河营镇 | 西吴庄村 | 椿树岭北100 | 0303678492 | 椿树岭北100 | 20.7678 | 绿 |  | 卢龙县
10082 | 秦皇岛 | 卢龙县 | 燕河营镇 | 椿树岭村 | 椿树岭100 | 1302664914 | 椿树岭100 | 39.4102 | 绿 |  | 卢龙县
10083 | 秦皇岛 | 卢龙县 | 卢龙镇 | 四街村 | 植保站 | 1302980855 | 植保站 | 166.2388 | 绿 |  | 卢龙县
10084 | 秦皇岛 | 卢龙县 | 卢龙镇 | 兴祥社区 | 森林公园充电站箱变出线间隔配电变压器 | 1303327289 | 森林公园充电站箱变出线间隔配电变压器 | 557.3876 | 绿 |  | 卢龙县
10085 | 秦皇岛 | 卢龙县 | 卢龙镇 | 迎旭社区 | 检察院箱变出线间隔配电变压器 | 1302986573 | 检察院箱变出线间隔配电变压器 | 339.1541 | 绿 |  | 卢龙县
10086 | 秦皇岛 | 卢龙县 | 陈官屯镇 | 亮马山 | 梧桐峪东北 | 1612251205110137 | 梧桐峪东北 | 122.3442 | 绿 |  | 卢龙县
10087 | 秦皇岛 | 卢龙县 | 燕河营镇 | 梧桐峪村 | 梧桐峪100 | 1302664915 | 梧桐峪100 | 33.112 | 绿 |  | 卢龙县
10088 | 秦皇岛 | 卢龙县 | 陈官屯镇 | 桑家岭村 | 桑家岭2变压器 | 1302660867 | 电网_桑家岭2变压器 | 31.1815 | 红 | 受上级约束，本季度不具备分布式电源接入空间 | 卢龙县
10089 | 秦皇岛 | 卢龙县 | 陈官屯镇 | 桑家岭村 | 桑家岭1变压器 | 1302660866 | 电网_桑家岭1变压器 | 51.3435 | 红 | 受上级约束，本季度不具备分布式电源接入空间 | 卢龙县
10090 | 秦皇岛 | 卢龙县 | 刘家营乡 | 桑园村 | 桑园村南200 | 1602240605006470 | 桑园村南200 | 72.8504 | 绿 |  | 卢龙县
10091 | 秦皇岛 | 卢龙县 | 刘家营乡 | 桑园村 | 桑园村南100 | 1303327281 | 电网_桑园村南100 | 34.6511 | 绿 |  | 卢龙县
10092 | 秦皇岛 | 卢龙县 | 刘家营乡 | 桑园村 | 桑园村北100 | 1302663992 | 桑园村北100 | 19.0835 | 绿 |  | 卢龙县
10093 | 秦皇岛 | 卢龙县 | 刘家营乡 | 桑园村 | 桑园村中200 | 1302663993 | 电网_桑园村中200 | 61.3522 | 绿 |  | 卢龙县
10094 | 秦皇岛 | 卢龙县 | 潘庄镇 | 桃林营村 | 桃林营南低电压治理100 | 1303024110 | 电网_桃林营南低电压治理100 | 27.3386 | 绿 |  | 卢龙县
10095 | 秦皇岛 | 卢龙县 | 潘庄镇 | 桃林营村 | 桃林营南160 | 1302720462 | 电网_桃林营南160 | 66.7416 | 绿 |  | 卢龙县
10096 | 秦皇岛 | 卢龙县 | 潘庄镇 | 桃林营村 | 桃林营北200 | 1302720463 | 电网_桃林营北200 | 76.7134 | 绿 |  | 卢龙县
10097 | 秦皇岛 | 卢龙县 | 刘家营乡 | 桃林口村 | 桃林口西低电压治理 | 0303679943 | 桃林口西低电压治理 | 75.4929 | 绿 |  | 卢龙县
10098 | 秦皇岛 | 卢龙县 | 刘家营乡 | 桃林口村 | 桃林口老村低电压治理200 | 1303000879 | 电网_桃林口老村低电压治理200 | 16.8966 | 绿 |  | 卢龙县
10099 | 秦皇岛 | 卢龙县 | 刘家营乡 | 桃林口村 | 桃林口老村200 | 1302663990 | 电网_桃林口老村200 | 25.0878 | 绿 |  | 卢龙县
10100 | 秦皇岛 | 卢龙县 | 刘家营乡 | 桃林口村 | 桃林口新村村西100 | 1302720464 | 桃林口新村村西100 | 33.7781 | 绿 |  | 卢龙县
10101 | 秦皇岛 | 卢龙县 | 刘家营乡 | 桃林口村 | 桃林口新村村东100 | 1302720467 | 电网_桃林口新村村东100 | 106.9399 | 绿 |  | 卢龙县
10102 | 秦皇岛 | 卢龙县 | 刘家营乡 | 桃林口村 | 桃林口小分支200KVA | 1302694019 | 电网_桃林口小分支200KVA | 44.3078 | 绿 |  | 卢龙县
10103 | 秦皇岛 | 卢龙县 | 刘家营乡 | 桃林口村 | 桃林口北315 | 1302828440 | 电网_桃林口北315 | 18.9022 | 绿 |  | 卢龙县
10104 | 秦皇岛 | 卢龙县 | 双望镇 | 桃园村 | 桃园村中200 | 0303658579 | 桃园村中200 | 7.551 | 绿 |  | 卢龙县
10105 | 秦皇岛 | 卢龙县 | 双望镇 | 桃园村 | 桃园南160 | 1302747911 | 电网_桃园南160 | 32.4934 | 绿 |  | 卢龙县
10106 | 秦皇岛 | 卢龙县 | 双望镇 | 桃园村 | 桃园北100 | 1302747912 | 桃园北100 | 21.5236 | 绿 |  | 卢龙县
10107 | 秦皇岛 | 卢龙县 | 刘田各庄镇 | 栾家岭村 | 栾家岭变压器 | 1302657381 | 电网_栾家岭变压器 | 30.8068 | 绿 |  | 卢龙县
10108 | 秦皇岛 | 卢龙县 | 陈官屯镇 | 栗树港村 | 栗树港200变压器 | 1303000043 | 电网_栗树港200变压器 | 211.8395 | 绿 |  | 卢龙县
10109 | 秦皇岛 | 卢龙县 | 燕河营镇 | 栗树港村 | 栗树港200 | 1302933779 | 电网_栗树港200 | 31.779 | 绿 |  | 卢龙县
10110 | 秦皇岛 | 卢龙县 | 潘庄镇 | 柴家哨村 | 柴家哨村西低电压治理200 | 1303000858 | 电网_柴家哨村西低电压治理200 | 33.3011 | 红 | 受上级约束，本季度不具备分布式电源接入空间 | 卢龙县
10111 | 秦皇岛 | 卢龙县 | 潘庄镇 | 柴家哨村 | 柴家哨村南低电压治理 | 1607251805048499 | 柴家哨村南低电压治理 | 90.1776 | 红 | 受上级约束，本季度不具备分布式电源接入空间 | 卢龙县
10112 | 秦皇岛 | 卢龙县 | 潘庄镇 | 柴家哨村 | 柴哨村南200 | 1302720388 | 电网_柴哨村南200 | 26.8478 | 红 | 受上级约束，本季度不具备分布式电源接入空间 | 卢龙县
10113 | 秦皇岛 | 卢龙县 | 刘田各庄镇 | 柳行村 | 柳行变压器 | 1302664163 | 电网_柳行变压器 | 0 | 红 |  | 卢龙县
10114 | 秦皇岛 | 卢龙县 | 刘田各庄镇 | 柳河北山村 | 柳河北山下变压器 | 1302664076 | 柳河北山下变压器 | 12.4705 | 绿 |  | 卢龙县
10115 | 秦皇岛 | 卢龙县 | 刘田各庄镇 | 柳河北山村 | 柳河北山上 | 1302982319 | 柳河北山上 | 16.8396 | 绿 |  | 卢龙县
10116 | 秦皇岛 | 卢龙县 | 陈官屯镇 | 染庄村 | 染庄南 | 1302980874 | 电网_染庄南 | 40.7244 | 红 | 受上级约束，本季度不具备分布式电源接入空间 | 卢龙县
10117 | 秦皇岛 | 卢龙县 | 陈官屯镇 | 染庄村 | 染庄北200公用变 | 1302991573 | 染庄北200公用变 | 25.601 | 红 | 受上级约束，本季度不具备分布式电源接入空间 | 卢龙县
10118 | 秦皇岛 | 卢龙县 | 陈官屯镇 | 染庄村 | 染庄200 | 1302660868 | 染庄200 | 40.7195 | 红 | 受上级约束，本季度不具备分布式电源接入空间 | 卢龙县
10119 | 秦皇岛 | 卢龙县 | 陈官屯镇 | 染庄村 | 染庄160变压器 | 1302660844 | 染庄160变压器 | 139.3038 | 红 | 受上级约束，本季度不具备分布式电源接入空间 | 卢龙县
10120 | 秦皇岛 | 卢龙县 | 陈官屯镇 | 染庄村 | 染庄100 | 1302719641 | 染庄100 | 5.9781 | 红 | 受上级约束，本季度不具备分布式电源接入空间 | 卢龙县
10121 | 秦皇岛 | 卢龙县 | 木井镇 | 柏佃子 | 柏佃子新 | 1302957996 | 电网_柏佃子新 | 0 | 红 |  | 卢龙县
10122 | 秦皇岛 | 卢龙县 | 刘田各庄镇 | 枣林村 | 枣林水变 | 1302657400 | 电网_枣林水变 | 57.0862 | 绿 |  | 卢龙县
10123 | 秦皇岛 | 卢龙县 | 刘田各庄镇 | 枣林村 | 枣林新建200 | 0303684697 | 电网_枣林新建200 | 169.0236 | 绿 |  | 卢龙县
10124 | 秦皇岛 | 卢龙县 | 刘田各庄镇 | 枣林村 | 枣林变压器 | 1302657393 | 电网_枣林变压器 | 50.5482 | 绿 |  | 卢龙县
10125 | 秦皇岛 | 卢龙县 | 刘田各庄镇 | 枣林村 | 枣林北水变 | 1302731648 | 枣林北水变 | 78.3505 | 绿 |  | 卢龙县
10126 | 秦皇岛 | 卢龙县 | 刘田各庄镇 | 枣林 | 枣林北200 | 1612241305035076 | 枣林北200 | 4.2836 | 绿 |  | 卢龙县
10127 | 秦皇岛 | 卢龙县 | 刘田各庄镇 | 枣林村 | 枣林东200 | 1303004795 | 电网_枣林东200 | 10.3841 | 绿 |  | 卢龙县
10128 | 秦皇岛 | 卢龙县 | 石门镇 | 杨黄岭 | 杨黄岭（张杨庄） | 1611242005014776 | 杨黄岭（张杨庄） | 0 | 黄 |  | 卢龙县
10129 | 秦皇岛 | 卢龙县 | 石门镇 | 杨黄岭 | 杨黄岭 | 1302664410 | 电网_杨黄岭 | 0 | 黄 |  | 卢龙县
10130 | 秦皇岛 | 卢龙县 | 石门镇 | 杨黄岭 | 杨黄岭315 | 1302984235 | 电网_杨黄岭315 | 0 | 红 |  | 卢龙县
10131 | 秦皇岛 | 卢龙县 | 木井镇 | 杨贯各庄 | 杨贯各庄2 | 1302664413 | 电网_杨贯各庄2 | 0 | 红 |  | 卢龙县
10132 | 秦皇岛 | 卢龙县 | 木井镇 | 杨贯各庄 | 杨贯各庄1 | 1302664414 | 电网_杨贯各庄1 | 6.6279 | 红 | 受上级约束，本季度不具备分布式电源接入空间 | 卢龙县
10133 | 秦皇岛 | 卢龙县 | 卢龙镇 | 杨河港村 | 杨河港新建200 | 0303632074 | 杨河港新建200 | 55.9032 | 绿 |  | 卢龙县
10134 | 秦皇岛 | 卢龙县 | 卢龙镇 | 杨河港村 | 杨河港北 | 1302664925 | 杨河港北 | 17.3201 | 绿 |  | 卢龙县
10135 | 秦皇岛 | 卢龙县 | 卢龙镇 | 杨河港村 | 杨河港1 | 1302657466 | 电网_杨河港1 | 0 | 红 |  | 卢龙县
10136 | 秦皇岛 | 卢龙县 | 刘田各庄镇 | 杨柳河 | 杨柳河变压器 | 1302664560 | 电网_杨柳河变压器 | 125.0115 | 红 | 受上级约束，本季度不具备分布式电源接入空间 | 卢龙县
10137 | 秦皇岛 | 卢龙县 | 双望镇 | 杨山沟村 | 杨山沟200公用变 | 1302874771 | 杨山沟200公用变 | 19.2379 | 绿 |  | 卢龙县
10138 | 秦皇岛 | 卢龙县 | 陈官屯镇 | 杨山头村 | 杨山头变压器 | 1302747892 | 杨山头变压器 | 38.242 | 绿 |  | 卢龙县
10139 | 秦皇岛 | 卢龙县 | 刘田各庄镇 | 杨家铺村 | 杨家铺低电压100 | 1607241205008162 | 杨家铺低电压100 | 0 | 黄 |  | 卢龙县
10140 | 秦皇岛 | 卢龙县 | 刘田各庄镇 | 杨家铺村 | 杨家铺4#台区增容100 | 1607241105013412 | 杨家铺4#台区增容100 | 0 | 黄 |  | 卢龙县
10141 | 秦皇岛 | 卢龙县 | 卢龙镇 | 杨家山村 | 杨家山东 | 1302980844 | 杨家山东 | 41.4559 | 绿 |  | 卢龙县
10142 | 秦皇岛 | 卢龙县 | 卢龙镇 | 杨家山村 | 杨家山 | 1302657495 | 杨家山 | 6.8618 | 绿 |  | 卢龙县
10143 | 秦皇岛 | 卢龙县 | 木井镇 | 杨家坨 | 杨家坨160 | 1302906039 | 电网_杨家坨160 | 38.5596 | 绿 |  | 卢龙县
10144 | 秦皇岛 | 卢龙县 | 刘田各庄镇 | 杨家台村 | 杨家台柱上变压器 | 1302957349 | 电网_杨家台柱上变压器 | 37.1272 | 绿 |  | 卢龙县
10145 | 秦皇岛 | 卢龙县 | 刘田各庄镇 | 杨家台村 | 杨家台变压器 | 1302664087 | 电网_杨家台变压器 | 77.6908 | 绿 |  | 卢龙县
10146 | 秦皇岛 | 卢龙县 | 刘田各庄镇 | 杨园子村 | 杨园子水变 | 1302731646 | 电网_杨园子水变 | 142.9359 | 红 | 受上级约束，本季度不具备分布式电源接入空间 | 卢龙县
10147 | 秦皇岛 | 卢龙县 | 刘田各庄镇 | 杨园子村 | 杨园子变压器 | 1302664086 | 电网_杨园子变压器 | 47.6631 | 绿 |  | 卢龙县
10148 | 秦皇岛 | 卢龙县 | 印庄镇 | 杨上沟村 | 杨上沟西台区 | 1611240105016960 | 杨上沟西台区 | 4.4869 | 绿 |  | 卢龙县
10149 | 秦皇岛 | 卢龙县 | 印庄镇 | 杨上沟村 | 杨上沟315 | 1302664896 | 电网_杨上沟315 | 31.5649 | 绿 |  | 卢龙县
10150 | 秦皇岛 | 卢龙县 | 刘田各庄镇 | 杜家沟村 | 杜家沟变压器 | 1302664550 | 电网_杜家沟变压器 | 0 | 红 |  | 卢龙县
10151 | 秦皇岛 | 卢龙县 | 石门镇 | 杜团店村 | 杜团店200-新建 | 1303391021 | 电网_杜团店200-新建 | 0 | 红 |  | 卢龙县
10152 | 秦皇岛 | 卢龙县 | 石门镇 | 杜团店村 | 杜团店160 | 1302820052 | 电网_杜团店160 | 0 | 红 |  | 卢龙县
10153 | 秦皇岛 | 卢龙县 | 双望镇 | 李黑石村 | 李黑石水变 | 1302761967 | 李黑石水变 | 20.8816 | 绿 |  | 卢龙县
10154 | 秦皇岛 | 卢龙县 | 双望镇 | 李黑石村 | 李黑石变压器 | 1302664062 | 李黑石变压器 | 63.0519 | 绿 |  | 卢龙县
10155 | 秦皇岛 | 卢龙县 | 石门镇 | 李黄岭村 | 李黄岭 | 1302657302 | 电网_李黄岭 | 0 | 黄 |  | 卢龙县
10156 | 秦皇岛 | 卢龙县 | 木井镇 | 李贯各庄 | 李贯各庄村新 | 1302957995 | 电网_李贯各庄村新 | 0 | 红 |  | 卢龙县
10157 | 秦皇岛 | 卢龙县 | 木井镇 | 李贯各庄 | 李贯各庄村委会新 | 1302957994 | 电网_李贯各庄村委会新 | 0 | 红 |  | 卢龙县
10158 | 秦皇岛 | 卢龙县 | 木井镇 | 李贯各庄 | 李贯各庄4 | 1302728976 | 李贯各庄4 | 16.2977 | 红 | 受上级约束，本季度不具备分布式电源接入空间 | 卢龙县
10159 | 秦皇岛 | 卢龙县 | 木井镇 | 李贯各庄 | 李贯各庄160 | 1302984248 | 电网_李贯各庄160 | 143.3678 | 红 | 受上级约束，本季度不具备分布式电源接入空间 | 卢龙县
10160 | 秦皇岛 | 卢龙县 | 石门镇 | 李石门村 | 李石门村2号变压器 | 1303286075 | 电网_李石门村2号变压器 | 0 | 红 |  | 卢龙县
10161 | 秦皇岛 | 卢龙县 | 石门镇 | 李石门村 | 李石门大队 | 1302661790 | 电网_李石门大队 | 0 | 红 |  | 卢龙县
10162 | 秦皇岛 | 卢龙县 | 刘田各庄镇 | 李田庄村 | 李田庄柱上变压器 | 1302957341 | 电网_李田庄柱上变压器 | 0 | 黄 |  | 卢龙县
10163 | 秦皇岛 | 卢龙县 | 刘田各庄镇 | 李柳河村 | 李柳河南变压器160 | 1302664074 | 电网_李柳河南变压器160 | 84.5049 | 绿 |  | 卢龙县
10164 | 秦皇岛 | 卢龙县 | 刘田各庄镇 | 李柳河村 | 李柳河北200 | 1302664073 | 李柳河北200 | 4.131 | 绿 |  | 卢龙县
10165 | 秦皇岛 | 卢龙县 | 刘田各庄镇 | 李柳河村 | 李柳河北160 | 0303057001 | 李柳河北160 | 105.1696 | 绿 |  | 卢龙县
10166 | 秦皇岛 | 卢龙县 | 刘田各庄镇 | 李柳河村 | 李柳河低电压改造 | 1303000847 | 李柳河低电压改造 | 19.4186 | 绿 |  | 卢龙县
10167 | 秦皇岛 | 卢龙县 | 刘田各庄镇 | 李柳河村 | 李柳河中心村 | 1303088452 | 李柳河中心村 | 60.5647 | 绿 |  | 卢龙县
10168 | 秦皇岛 | 卢龙县 | 刘田各庄镇 | 李时各庄村 | 李时各庄变压器 | 1302664544 | 电网_李时各庄变压器 | 7.5221 | 绿 |  | 卢龙县
10169 | 秦皇岛 | 卢龙县 | 石门镇 | 李庄坨村 | 李庄坨315 | 1302957298 | 电网_李庄坨315 | 31.5106 | 绿 |  | 卢龙县
10170 | 秦皇岛 | 卢龙县 | 石门镇 | 李庄坨村 | 李庄坨200 | 1302657379 | 电网_李庄坨200 | 13.4127 | 绿 |  | 卢龙县
10171 | 秦皇岛 | 卢龙县 | 石门镇 | 李庄坨村 | 李庄坨100 | 1302657377 | 电网_李庄坨100 | 21.3309 | 绿 |  | 卢龙县
10172 | 秦皇岛 | 卢龙县 | 印庄镇 | 李家窝铺村 | 李家窝铺村160 | 1302662023 | 电网_李家窝铺村160 | 33.933 | 绿 |  | 卢龙县
10173 | 秦皇岛 | 卢龙县 | 石门镇 | 李家沟村 | 李家沟新建 | 1612240505023266 | 李家沟新建 | 9.1878 | 红 | 受上级约束，本季度不具备分布式电源接入空间 | 卢龙县
10174 | 秦皇岛 | 卢龙县 | 石门镇 | 李官营村 | 李官营村西200 | 1302913099 | 李官营村西200 | 0 | 红 |  | 卢龙县
10175 | 秦皇岛 | 卢龙县 | 石门镇 | 李官营村 | 李官营村中200 | 1302913080 | 李官营村中200 | 0 | 红 |  | 卢龙县
10176 | 秦皇岛 | 卢龙县 | 石门镇 | 李官营村 | 李官营新 | 0303557068 | 李官营新 | 0 | 红 |  | 卢龙县
10177 | 秦皇岛 | 卢龙县 | 石门镇 | 李官营村 | 李官营6# | 1612240505000506 | 李官营6# | 210.4394 | 绿 |  | 卢龙县
10178 | 秦皇岛 | 卢龙县 | 石门镇 | 李官营村 | 李官营200-新建 | 1303391015 | 李官营200-新建 | 210.4394 | 绿 |  | 卢龙县
10179 | 秦皇岛 | 卢龙县 | 陈官屯镇 | 李各庄村 | 李各庄西水 | 1302664910 | 李各庄西水 | 78.3728 | 绿 |  | 卢龙县
10180 | 秦皇岛 | 卢龙县 | 燕河营镇 | 李各庄村 | 李各庄七队南 | 1302980880 | 李各庄七队南 | 41.2018 | 绿 |  | 卢龙县
10181 | 秦皇岛 | 卢龙县 | 陈官屯镇 | 李各庄村 | 李各庄9(村西） | 1603251305030254 | 李各庄9(村西） | 65.3962 | 绿 |  | 卢龙县
10182 | 秦皇岛 | 卢龙县 | 燕河营镇 | 李各庄村 | 李各庄4 | 1302664922 | 李各庄4 | 108.0558 | 绿 |  | 卢龙县
10183 | 秦皇岛 | 卢龙县 | 燕河营镇 | 李各庄村 | 李各庄3 | 1302664911 | 李各庄3 | 15.2698 | 绿 |  | 卢龙县
10184 | 秦皇岛 | 卢龙县 | 燕河营镇 | 李各庄村 | 李各庄2 | 1302992171 | 李各庄2 | 13.6487 | 绿 |  | 卢龙县
10185 | 秦皇岛 | 卢龙县 | 陈官屯镇 | 李各庄村 | 李各庄1 | 1302664919 | 李各庄1 | 42.5399 | 绿 |  | 卢龙县
10186 | 秦皇岛 | 卢龙县 | 卢龙镇 | 李家仙河村 | 李仙河西 | 0303561931 | 李仙河西 | 141.31 | 绿 |  | 卢龙县
10187 | 秦皇岛 | 卢龙县 | 卢龙镇 | 李家仙河村 | 李仙河50-1 | 1302731378 | 电网_李仙河50-1 | 148.601 | 绿 |  | 卢龙县
10188 | 秦皇岛 | 卢龙县 | 下寨乡 | 李世沟村 | 李世沟西低电压改造 | 1303000153 | 电网_李世沟西低电压改造 | 0 | 红 |  | 卢龙县
10189 | 秦皇岛 | 卢龙县 | 下寨乡 | 李世沟村 | 李世沟南24配网100 | 1605242205127043 | 李世沟南24配网100 | 0 | 红 |  | 卢龙县
10190 | 秦皇岛 | 卢龙县 | 下寨乡 | 李世沟村 | 李世沟 | 1302660778 | 电网_李世沟 | 0 | 红 |  | 卢龙县
10191 | 秦皇岛 | 卢龙县 | 卢龙镇 | 兴祥社区 | 机械化家属楼 | 1302980851 | 机械化家属楼 | 176.2927 | 绿 |  | 卢龙县
10192 | 秦皇岛 | 卢龙县 | 木井镇 | 朱贯各庄 | 朱贯各庄 | 1302747893 | 电网_朱贯各庄 | 0 | 红 |  | 卢龙县
10193 | 秦皇岛 | 卢龙县 | 卢龙镇 | 朱庄子村 | 朱庄子村中 | 1302999696 | 朱庄子村中 | 10.9043 | 绿 |  | 卢龙县
10194 | 秦皇岛 | 卢龙县 | 卢龙镇 | 朱庄子村 | 朱庄子南 | 1302661352 | 朱庄子南 | 15.8939 | 绿 |  | 卢龙县
10195 | 秦皇岛 | 卢龙县 | 卢龙镇 | 朱庄子村 | 朱庄子北 | 1302661353 | 朱庄子北 | 80.8237 | 绿 |  | 卢龙县
10196 | 秦皇岛 | 卢龙县 | 下寨乡 | 朱庄村 | 朱庄子 | 1302657463 | 电网_朱庄子 | 26.8172 | 绿 |  | 卢龙县
10197 | 秦皇岛 | 卢龙县 | 木井镇 | 朱家桥村 | 朱家桥南电缆 | 1606250305027899 | 朱家桥南电缆 | 100.9317 | 绿 |  | 卢龙县
10198 | 秦皇岛 | 卢龙县 | 卢龙镇 | 朱仙河村 | 朱仙河村1 | 1302675773 | 朱仙河村1 | 156.701 | 绿 |  | 卢龙县
10199 | 秦皇岛 | 卢龙县 | 卢龙镇 | 朱仙河村 | 朱仙河新民居2#箱式变电站出线配电变压器 | 1303253468 | 朱仙河新民居2#箱式变电站出线配电变压器 | 522.9 | 绿 |  | 卢龙县
10200 | 秦皇岛 | 卢龙县 | 卢龙镇 | 朱仙河村 | 朱仙河新民居1#箱式变电站出线配电变压器 | 1303253469 | 朱仙河新民居1#箱式变电站出线配电变压器 | 528.3 | 绿 |  | 卢龙县
10201 | 秦皇岛 | 卢龙县 | 卢龙镇 | 兴祥社区 | 未来城箱变3变压器配电变压器 | 0303394661 | 未来城箱变3变压器配电变压器 | 1652.5196 | 绿 |  | 卢龙县
10202 | 秦皇岛 | 卢龙县 | 卢龙镇 | 兴祥社区 | 未来城箱变2变压器配电变压器 | 0303394681 | 未来城箱变2变压器配电变压器 | 1771.3474 | 绿 |  | 卢龙县
10203 | 秦皇岛 | 卢龙县 | 卢龙镇 | 兴祥社区 | 未来城箱变1变压器配电变压器 | 0303394682 | 未来城箱变1变压器配电变压器 | 1304.1938 | 绿 |  | 卢龙县
10204 | 秦皇岛 | 卢龙县 | 木井镇 | 木井 | 木井西200 | 1302974769 | 木井西200 | 137.1751 | 绿 |  | 卢龙县
10205 | 秦皇岛 | 卢龙县 | 木井镇 | 木井 | 木井街西新200 | 1601251705032682 | 木井街西新200 | 0 | 黄 |  | 卢龙县
10206 | 秦皇岛 | 卢龙县 | 木井镇 | 木井 | 木井村东6号 | 0303677070 | 木井村东6号 | 138.6441 | 绿 |  | 卢龙县
10207 | 秦皇岛 | 卢龙县 | 木井镇 | 木井街 | 木井新200 | 1303331577 | 木井新200 | 109.6226 | 绿 |  | 卢龙县
10208 | 秦皇岛 | 卢龙县 | 木井镇 | 木井供电所 | 木井供电所新200 | 1303483884 | 木井供电所新200 | 182.4318 | 绿 |  | 卢龙县
10209 | 秦皇岛 | 卢龙县 | 木井镇 | 康各庄村 | 木井乡康各庄村 | 1302981832 | 电网_木井乡康各庄村 | 97.1127 | 绿 |  | 卢龙县
10210 | 秦皇岛 | 卢龙县 | 刘田各庄镇 | 曹柳河村 | 曹柳河西 | 1609252605261038 | 曹柳河西 | 167.9694 | 绿 |  | 卢龙县
10211 | 秦皇岛 | 卢龙县 | 刘田各庄镇 | 曹柳河村 | 曹柳河柱上北变压器（80） | 1302957343 | 电网_曹柳河柱上北变压器（80） | 29.0756 | 绿 |  | 卢龙县
10212 | 秦皇岛 | 卢龙县 | 刘田各庄镇 | 曹柳河村 | 曹柳河北变压器 | 1302664085 | 曹柳河北变压器 | 38.502 | 绿 |  | 卢龙县
10213 | 秦皇岛 | 卢龙县 | 刘田各庄镇 | 曹柳河村 | 曹柳河低电压改造 | 1303000846 | 电网_曹柳河低电压改造 | 39.5131 | 绿 |  | 卢龙县
10214 | 秦皇岛 | 卢龙县 | 木井镇 | 曹庄村 | 曹庄村南 | 1302796181 | 电网_曹庄村南 | 35.7915 | 绿 |  | 卢龙县
10215 | 秦皇岛 | 卢龙县 | 木井镇 | 曹庄村 | 曹庄200新建 | 1303391039 | 电网_曹庄200新建 | 166.1288 | 绿 |  | 卢龙县
10216 | 秦皇岛 | 卢龙县 | 双望镇 | 曹家沟村 | 曹家沟中 | 1302662514 | 曹家沟中 | 35.012 | 绿 |  | 卢龙县
10217 |  | 抚宁区 | 台营镇 | 黄土坎村 | 黄土坎 | 1302721988 | 黄土坎 | 0 | 红 |  | 抚宁
10218 | 秦皇岛 | 卢龙县 | 双望镇 | 曹家沟村 | 曹家沟3 | 1302662515 | 曹家沟3 | 24.0326 | 绿 |  | 卢龙县
10219 | 秦皇岛 | 卢龙县 | 卢龙镇 | 时家沟村 | 时家沟新建200柱上变压器 | 1303391005 | 时家沟新建200柱上变压器 | 0 | 红 |  | 卢龙县
10220 | 秦皇岛 | 卢龙县 | 卢龙镇 | 时家沟村 | 时家沟2 | 1302657459 | 时家沟2 | 36.3962 | 绿 |  | 卢龙县
10221 | 秦皇岛 | 卢龙县 | 卢龙镇 | 时家沟村 | 时家沟1 | 1302657458 | 时家沟1 | 0 | 红 |  | 卢龙县
10222 | 秦皇岛 | 卢龙县 | 下寨乡 | 时各庄村 | 时各庄西 | 1302664945 | 时各庄西 | 1.486 | 绿 |  | 卢龙县
10223 | 秦皇岛 | 卢龙县 | 下寨乡 | 时各庄村 | 时各庄1 | 1302981829 | 时各庄1 | 42.4011 | 绿 |  | 卢龙县
10224 | 秦皇岛 | 卢龙县 | 陈官屯镇 | 新挪寨村 | 新挪寨西变压器 | 1302747835 | 电网_新挪寨西变压器 | 42.8709 | 绿 |  | 卢龙县
10225 | 秦皇岛 | 卢龙县 | 陈官屯镇 | 新挪寨村 | 新挪寨西50柱上变压器 | 1302657423 | 新挪寨西50柱上变压器 | 68.5284 | 绿 |  | 卢龙县
10226 | 秦皇岛 | 卢龙县 | 陈官屯镇 | 新挪寨村 | 新挪寨南80变压器 | 1302657442 | 电网_新挪寨南80变压器 | 39.9909 | 绿 |  | 卢龙县
10227 | 秦皇岛 | 卢龙县 | 陈官屯镇 | 新挪寨村 | 新挪寨东变压器 | 1302747901 | 新挪寨东变压器 | 31.3003 | 绿 |  | 卢龙县
10228 | 秦皇岛 | 卢龙县 | 刘田各庄镇 | 新庄子村 | 新庄子变压器 | 1302664171 | 电网_新庄子变压器 | 0 | 红 |  | 卢龙县
10229 | 秦皇岛 | 卢龙县 | 刘田各庄镇 | 新庄子村 | 新庄子100-新建 | 1303391058 | 新庄子100-新建 | 0 | 红 |  | 卢龙县
10230 | 秦皇岛 | 卢龙县 | 卢龙镇 | 厚德社区 | 新天地2配电变压器 | 1303072952 | 新天地2配电变压器 | 790.1113 | 绿 |  | 卢龙县
10231 | 秦皇岛 | 卢龙县 | 卢龙镇 | 迎旭社区 | 新天地1出线间隔配电变压器 | 1302991885 | 新天地1出线间隔配电变压器 | 874.5035 | 绿 |  | 卢龙县
10232 | 秦皇岛 | 卢龙县 | 卢龙镇 | 卢龙镇 | 新城大街24配网200 | 1610242805038189 | 新城大街24配网200 | 167.604 | 绿 |  | 卢龙县
10233 | 秦皇岛 | 卢龙县 | 燕河营镇 | 土山村 | 新土山北100 | 1302997193 | 电网_新土山北100 | 38.4493 | 红 | 受上级约束，本季度不具备分布式电源接入空间 | 卢龙县
10234 | 秦皇岛 | 卢龙县 | 卢龙镇 | 新一村 | 新一村新建1柱上变压器 | 1303391009 | 电网_新一村新建1柱上变压器 | 0 | 红 |  | 卢龙县
10235 | 秦皇岛 | 卢龙县 | 卢龙镇 | 新一村 | 新一村2 | 1302657469 | 电网_新一村2 | 0 | 红 |  | 卢龙县
10236 | 秦皇岛 | 卢龙县 | 卢龙镇 | 新一村 | 新一村1 | 1302657468 | 新一村1 | 19.3877 | 绿 |  | 卢龙县
10237 | 秦皇岛 | 卢龙县 | 卢龙镇 | 迎旭社区 | 教研室 | 1302799488 | 教研室 | 51.8309 | 绿 |  | 卢龙县
10238 | 秦皇岛 | 卢龙县 | 印庄镇 | 揣庄村 | 揣庄低电压治理200 | 1303000859 | 揣庄低电压治理200 | 12.379 | 绿 |  | 卢龙县
10239 | 秦皇岛 | 卢龙县 | 卢龙镇 | 招军屯村 | 招军屯低电压改造 | 1303000139 | 招军屯低电压改造 | 16.2471 | 绿 |  | 卢龙县
10240 | 秦皇岛 | 卢龙县 | 卢龙镇 | 招军屯村 | 招军屯2 | 1302657283 | 招军屯2 | 7.1403 | 绿 |  | 卢龙县
10241 | 秦皇岛 | 卢龙县 | 卢龙镇 | 招军屯村 | 招军屯22配网高损变 | 1302657282 | 招军屯22配网高损变 | 36.7618 | 绿 |  | 卢龙县
10242 | 秦皇岛 | 卢龙县 | 卢龙镇 | 招军屯村 | 招军屯1 | 1303000138 | 招军屯1 | 0 | 黄 |  | 卢龙县
10243 | 秦皇岛 | 卢龙县 | 刘田各庄镇 | 扈打窑村 | 扈打窑西100 | 1603252405020788 | 扈打窑西100 | 10.7185 | 红 | 受上级约束，本季度不具备分布式电源接入空间 | 卢龙县
10244 | 秦皇岛 | 卢龙县 | 陈官屯镇 | 前官地村 | 所前新建 | 0303662019 | 所前新建 | 60.4664 | 绿 |  | 卢龙县
10245 | 秦皇岛 | 卢龙县 | 卢龙镇 | 教场河社区 | 房产家属楼 | 1302797923 | 房产家属楼 | 201.5748 | 绿 |  | 卢龙县
10246 | 秦皇岛 | 卢龙县 | 燕河营镇 | 户部寨村 | 户部寨200 | 1302719334 | 户部寨200 | 51.6894 | 绿 |  | 卢龙县
10247 | 秦皇岛 | 卢龙县 | 卢龙镇 | 恒顺 | 恒顺 | 1302800152 | 恒顺 | 118.3022 | 绿 |  | 卢龙县
10248 | 秦皇岛 | 卢龙县 | 刘田各庄镇 | 徐家山村 | 徐家山水变 | 1302761990 | 电网_徐家山水变 | 8.6189 | 绿 |  | 卢龙县
10249 | 秦皇岛 | 卢龙县 | 刘田各庄镇 | 徐家山村 | 徐家山变压器 | 1302798811 | 电网_徐家山变压器 | 0 | 红 |  | 卢龙县
10250 | 秦皇岛 | 卢龙县 | 刘田各庄镇 | 徐家山村 | 徐家山200-新建 | 1303391064 | 电网_徐家山200-新建 | 0 | 红 |  | 卢龙县
10251 | 秦皇岛 | 卢龙县 | 下寨乡 | 彭家沟村 | 彭家沟 | 1302820053 | 彭家沟 | 2.8454 | 绿 |  | 卢龙县
10252 | 秦皇岛 | 卢龙县 | 刘田各庄镇 | 张翟坨村 | 张翟坨柱上变压器 | 1302957363 | 电网_张翟坨柱上变压器 | 23.3679 | 绿 |  | 卢龙县
10253 | 秦皇岛 | 卢龙县 | 刘田各庄镇 | 张翟坨村 | 张翟坨1变压器 | 1302657394 | 张翟坨1变压器 | 34.8926 | 绿 |  | 卢龙县
10254 | 秦皇岛 | 卢龙县 | 石门镇 | 张石门村 | 张石门新建6台区 | 0303676573 | 张石门新建6台区 | 29.8477 | 绿 |  | 卢龙县
10255 | 秦皇岛 | 卢龙县 | 石门镇 | 张石门村 | 张石门大队老200 | 1302657321 | 电网_张石门大队老200 | 0 | 黄 |  | 卢龙县
10256 | 秦皇岛 | 卢龙县 | 石门镇 | 张石门村 | 张石门大队新200 | 1302657320 | 电网_张石门大队新200 | 0 | 红 |  | 卢龙县
10257 | 秦皇岛 | 卢龙县 | 石门镇 | 张石门村 | 张石门315 | 1302957295 | 电网_张石门315 | 0 | 红 |  | 卢龙县
10258 | 秦皇岛 | 卢龙县 | 石门镇 | 张石门村 | 张石门160 | 1302657335 | 电网_张石门160 | 0 | 红 |  | 卢龙县
10259 | 秦皇岛 | 卢龙县 | 石门镇 | 张石门村 | 张石门100 | 1303067306 | 电网_张石门100 | 6.7793 | 绿 |  | 卢龙县
10260 | 秦皇岛 | 卢龙县 | 刘田各庄镇 | 董田各庄 | 张田庄东 | 1610252105000198 | 张田庄东 | 103.711 | 绿 |  | 卢龙县
10261 | 秦皇岛 | 卢龙县 | 刘田各庄镇 | 张田庄村 | 张田庄2变压器 | 1302664168 | 张田庄2变压器 | 0 | 黄 |  | 卢龙县
10262 | 秦皇岛 | 卢龙县 | 刘田各庄镇 | 张田庄村 | 张田庄1变压器 | 1302664167 | 电网_张田庄1变压器 | 0 | 红 |  | 卢龙县
10263 | 秦皇岛 | 卢龙县 | 卢龙镇 | 张毛庄村 | 张毛庄西2低电压改造 | 1303000135 | 电网_张毛庄西2低电压改造 | 82.2584 | 绿 |  | 卢龙县
10264 | 秦皇岛 | 卢龙县 | 卢龙镇 | 张毛庄 | 张毛庄西25配网 | 1302761476 | 张毛庄西25配网 | 188.0155 | 绿 |  | 卢龙县
10265 | 秦皇岛 | 卢龙县 | 卢龙镇 | 张毛庄村 | 张毛庄东2低电压改造 | 1303000136 | 电网_张毛庄东2低电压改造 | 42.9124 | 绿 |  | 卢龙县
10266 | 秦皇岛 | 卢龙县 | 木井镇 | 张柏各庄 | 张柏北 | 1302799588 | 电网_张柏北 | 40.0022 | 绿 |  | 卢龙县
10267 | 秦皇岛 | 卢龙县 | 木井镇 | 张柏各庄 | 张柏 | 1302664457 | 电网_张柏 | 0 | 黄 |  | 卢龙县
10268 | 秦皇岛 | 卢龙县 | 木井镇 | 张柏各庄 | 张柏3号 | 1607262105010798 | 张柏3号 | 156.701 | 绿 |  | 卢龙县
10269 | 秦皇岛 | 卢龙县 | 下寨乡 | 张木庄村 | 张木庄村2 | 1302664944 | 张木庄村2 | 50.591 | 绿 |  | 卢龙县
10270 | 秦皇岛 | 卢龙县 | 下寨乡 | 张木庄村 | 张木庄新建柱上变压器 | 1303391012 | 张木庄新建柱上变压器 | 11.7849 | 绿 |  | 卢龙县
10271 | 秦皇岛 | 卢龙县 | 下寨乡 | 张木庄村 | 张木庄开发区 | 1302664933 | 张木庄开发区 | 64.1704 | 绿 |  | 卢龙县
10272 | 秦皇岛 | 卢龙县 | 下寨乡 | 张木庄村 | 张木庄南24配网 | 1604242905132541 | 张木庄南24配网 | 29.3978 | 绿 |  | 卢龙县
10273 | 秦皇岛 | 卢龙县 | 下寨乡 | 张木庄村 | 张木庄东 | 1302664936 | 张木庄东 | 60.6809 | 绿 |  | 卢龙县
10274 | 秦皇岛 | 卢龙县 | 下寨乡 | 张木庄村 | 张木庄200 | 1302944919 | 张木庄200 | 36.206 | 绿 |  | 卢龙县
10275 | 秦皇岛 | 卢龙县 | 蛤泊镇 | 张庄子村 | 张庄子变压器 | 1302747935 | 张庄子变压器 | 0 | 黄 |  | 卢龙县
10276 | 秦皇岛 | 卢龙县 | 石门镇 | 张庄坨村 | 张庄坨200 | 1302657371 | 电网_张庄坨200 | 28.921 | 绿 |  | 卢龙县
10277 | 秦皇岛 | 卢龙县 | 陈官屯镇 | 张家沟村 | 张家沟西变压器 | 1302660850 | 电网_张家沟西变压器 | 77.5203 | 红 | 受上级约束，本季度不具备分布式电源接入空间 | 卢龙县
10278 | 秦皇岛 | 卢龙县 | 下寨乡 | 张家沟村 | 张家沟新建柱上变压器 | 1303391003 | 电网_张家沟新建柱上变压器 | 0 | 黄 |  | 卢龙县
10279 | 秦皇岛 | 卢龙县 | 下寨乡 | 张沟村 | 张家沟新200 | 1302984346 | 电网_张家沟新200 | 0 | 黄 |  | 卢龙县
10280 | 秦皇岛 | 卢龙县 | 陈官屯镇 | 张家沟 | 张家沟北新建 | 1303391054 | 张家沟北新建 | 113.831 | 红 | 受上级约束，本季度不具备分布式电源接入空间 | 卢龙县
10281 | 秦皇岛 | 卢龙县 | 陈官屯镇 | 张家沟村 | 张家沟100变压器 | 1302722879 | 张家沟100变压器 | 191.6878 | 红 | 受上级约束，本季度不具备分布式电源接入空间 | 卢龙县
10282 | 秦皇岛 | 卢龙县 | 卢龙镇 | 马家峪村 | 张家峪 | 1302657347 | 张家峪 | 0 | 红 |  | 卢龙县
10283 | 秦皇岛 | 卢龙县 | 印庄镇 | 张安子村 | 张安子北100 | 1302662016 | 张安子北100 | 53.5157 | 绿 |  | 卢龙县
10284 | 秦皇岛 | 卢龙县 | 印庄镇 | 张安子村 | 张安子315 | 1302662015 | 电网_张安子315 | 46.2426 | 绿 |  | 卢龙县
10285 | 秦皇岛 | 卢龙县 | 卢龙镇 | 张各庄村 | 张各庄西 | 1302675771 | 电网_张各庄西 | 29.8259 | 绿 |  | 卢龙县
10286 | 秦皇岛 | 卢龙县 | 潘庄镇 | 张各庄村 | 张各庄西30 | 1302663977 | 电网_张各庄西30 | 44.6591 | 绿 |  | 卢龙县
10287 | 秦皇岛 | 卢龙县 | 潘庄镇 | 张各庄村 | 张各庄北100 | 1302694018 | 张各庄北100 | 37.0904 | 绿 |  | 卢龙县
10288 | 秦皇岛 | 卢龙县 | 卢龙镇 | 张各庄村 | 张各庄低电压改造 | 1303000137 | 电网_张各庄低电压改造 | 41.5032 | 绿 |  | 卢龙县
10289 | 秦皇岛 | 卢龙县 | 卢龙镇 | 张各庄村 | 张各庄东 | 1302675775 | 张各庄东 | 34.7668 | 绿 |  | 卢龙县
10290 | 秦皇岛 | 卢龙县 | 卢龙镇 | 张各庄 | 张各庄业扩 | 0303606171 | 张各庄业扩 | 85.8398 | 绿 |  | 卢龙县
10291 | 秦皇岛 | 卢龙县 | 双望镇 | 张各庄村 | 张各庄160 | 1302652295 | 张各庄160 | 35.6925 | 绿 |  | 卢龙县
10292 | 秦皇岛 | 卢龙县 | 双望镇 | 张各庄村 | 张各庄100新建1 | 1303414305 | 张各庄100新建1 | 11.2073 | 绿 |  | 卢龙县
10293 | 秦皇岛 | 卢龙县 | 双望镇 | 开发区 | 开发区 | 1302651903 | 开发区 | 59.2247 | 绿 |  | 卢龙县
10294 | 秦皇岛 | 卢龙县 | 卢龙镇 | 教场河社区 | 建设局 | 1302797498 | 电网_建设局 | 180.2198 | 绿 |  | 卢龙县
10295 | 秦皇岛 | 卢龙县 | 卢龙镇 | 兴祥社区 | 建筑亚管理处出线间隔配电变压器 | 1302974659 | 建筑亚管理处出线间隔配电变压器 | 386.6491 | 绿 |  | 卢龙县
10296 | 秦皇岛 | 卢龙县 | 双望镇 | 廖黑石村 | 廖黑石变压器 | 1302657412 | 电网_廖黑石变压器 | 47.6031 | 绿 |  | 卢龙县
10297 | 秦皇岛 | 卢龙县 | 陈官屯镇 | 廖各庄村 | 廖各庄南 | 1302722904 | 电网_廖各庄南 | 34.8648 | 红 | 受上级约束，本季度不具备分布式电源接入空间 | 卢龙县
10298 | 秦皇岛 | 卢龙县 | 陈官屯镇 | 廖各庄村 | 廖各庄东 | 1302980871 | 电网_廖各庄东 | 88.2228 | 红 | 受上级约束，本季度不具备分布式电源接入空间 | 卢龙县
10299 | 秦皇岛 | 卢龙县 | 陈官屯镇 | 廖各庄村 | 廖各庄下房 | 1302660875 | 电网_廖各庄下房 | 4.3493 | 红 | 受上级约束，本季度不具备分布式电源接入空间 | 卢龙县
10300 | 秦皇岛 | 卢龙县 | 刘田各庄镇 | 康时各庄村 | 康时各庄村变压器 | 1302798346 | 电网_康时各庄村变压器 | 159.4845 | 绿 |  | 卢龙县
10301 | 秦皇岛 | 卢龙县 | 刘田各庄镇 | 康时各庄村 | 康时各庄村低电压改造 | 1302921319 | 电网_康时各庄村低电压改造 | 0 | 红 |  | 卢龙县
10302 | 秦皇岛 | 卢龙县 | 刘田各庄镇 | 马时各庄 | 康时各庄2变压器北 | 1302664527 | 康时各庄2变压器北 | 0 | 红 |  | 卢龙县
10303 | 秦皇岛 | 卢龙县 | 刘田各庄镇 | 马时各庄 | 康时各庄1变压器南 | 1302664528 | 康时各庄1变压器南 | 0 | 黄 |  | 卢龙县
10304 | 秦皇岛 | 卢龙县 | 印庄镇 | 康家沟村 | 康家沟100 | 1302664901 | 康家沟100 | 28.3206 | 绿 |  | 卢龙县
10305 | 秦皇岛 | 卢龙县 | 木井镇 | 康各庄 | 康各庄315 | 1302657316 | 电网_康各庄315 | 0 | 红 |  | 卢龙县
10306 | 秦皇岛 | 卢龙县 | 木井镇 | 康各庄 | 康各庄100中 | 1302657314 | 电网_康各庄100中 | 0 | 红 |  | 卢龙县
10307 | 秦皇岛 | 卢龙县 | 石门镇 | 康各庄 | 康各庄100东 | 1302657315 | 电网_康各庄100东（深井） | 0 | 红 |  | 卢龙县
10308 | 秦皇岛 | 卢龙县 | 木井镇 | 康各庄 | 康各庄#5南200 | 0303661317 | 康各庄#5南200 | 8.7648 | 绿 |  | 卢龙县
10309 | 秦皇岛 | 卢龙县 | 陈官屯镇 | 庙岭沟村 | 庙岭沟变压器 | 1302722899 | 电网_庙岭沟变压器 | 34.5171 | 红 | 受上级约束，本季度不具备分布式电源接入空间 | 卢龙县
10310 | 秦皇岛 | 卢龙县 | 木井镇 | 缪家营 | 庙家营2 | 1302664432 | 庙家营2 | 0 | 红 |  | 卢龙县
10311 | 秦皇岛 | 卢龙县 | 陈官屯镇 | 年家洼村 | 年家洼 | 1302660863 | 电网_年家洼 | 51.4944 | 红 | 受上级约束，本季度不具备分布式电源接入空间 | 卢龙县
10312 | 秦皇岛 | 卢龙县 | 石门镇 | 常庄子 | 常庄子村4# | 1606242105022863 | 常庄子村4# | 132.0091 | 绿 |  | 卢龙县
10313 | 秦皇岛 | 卢龙县 | 石门镇 | 常庄子村 | 常庄子200-新建 | 1303391024 | 常庄子200-新建 | 0 | 黄 |  | 卢龙县
10314 | 秦皇岛 | 卢龙县 | 卢龙镇 | 常家沟村 | 常家沟水利 | 1302657510 | 常家沟水利 | 0 | 红 |  | 卢龙县
10315 | 秦皇岛 | 卢龙县 | 卢龙镇 | 常家沟村 | 常家沟北 | 1302657512 | 电网_常家沟北 | 0 | 红 |  | 卢龙县
10316 | 秦皇岛 | 卢龙县 | 卢龙镇 | 常家沟村 | 常家沟 | 1302657511 | 电网_常家沟 | 0 | 红 |  | 卢龙县
10317 | 秦皇岛 | 卢龙县 | 陈官屯镇 | 常各庄村 | 常各庄西南5# | 1601242205014209 | 常各庄西南5# | 192.1573 | 红 | 受上级约束，本季度不具备分布式电源接入空间 | 卢龙县
10318 | 秦皇岛 | 卢龙县 | 陈官屯镇 | 常各庄村 | 常各庄村东新建 | 1303391055 | 电网_常各庄村东新建 | 33.4409 | 红 | 受上级约束，本季度不具备分布式电源接入空间 | 卢龙县
10319 | 秦皇岛 | 卢龙县 | 陈官屯镇 | 常各庄村 | 常各庄北 | 1302722912 | 电网_常各庄北 | 35.4303 | 红 | 受上级约束，本季度不具备分布式电源接入空间 | 卢龙县
10320 | 秦皇岛 | 卢龙县 | 陈官屯镇 | 常各庄村 | 常各庄中变压器 | 1302660880 | 电网_常各庄中变压器 | 35.8499 | 红 | 受上级约束，本季度不具备分布式电源接入空间 | 卢龙县
10321 | 秦皇岛 | 卢龙县 | 陈官屯镇 | 常各庄村 | 常各庄东 | 1302722911 | 常各庄东 | 60.2778 | 红 | 受上级约束，本季度不具备分布式电源接入空间 | 卢龙县
10322 | 秦皇岛 | 卢龙县 | 卢龙镇 | 崔庄村 | 崔庄村东200 | 1302830659 | 崔庄村东200 | 4.5946 | 绿 |  | 卢龙县
10323 | 秦皇岛 | 卢龙县 | 卢龙镇 | 崔庄村 | 崔庄 | 1302676304 | 电网_崔庄 | 52.9655 | 绿 |  | 卢龙县
10324 | 秦皇岛 | 卢龙县 | 刘家营乡 | 峰山村 | 峰山村南200公用变（杨奇山） | 1303000864 | 峰山村南200公用变（杨奇山） | 91.4966 | 绿 |  | 卢龙县
10325 | 秦皇岛 | 卢龙县 | 潘庄镇 | 峰山村 | 峰山村中100 | 1302720447 | 电网_峰山村中100 | 98.0313 | 绿 |  | 卢龙县
10326 | 秦皇岛 | 卢龙县 | 潘庄镇 | 薛庄 | 峰山村200 | 1302728971 | 电网_峰山村100（王立成） | 158.7232 | 绿 |  | 卢龙县
10327 | 秦皇岛 | 卢龙县 | 刘家营乡 | 峰山村 | 峰山村100 | 1302953357 | 电网_峰山村100 | 19.5588 | 绿 |  | 卢龙县
10328 | 秦皇岛 | 卢龙县 | 下寨乡 | 茆家沟村 | 峁家沟 | 1302657486 | 电网_峁家沟 | 24.171 | 红 | 受上级约束，本季度不具备分布式电源接入空间 | 卢龙县
10329 | 秦皇岛 | 卢龙县 | 印庄镇 | 岳家沟村 | 岳家沟南沟100 | 1302728968 | 电网_岳家沟南沟100 | 20.0411 | 绿 |  | 卢龙县
10330 | 秦皇岛 | 卢龙县 | 印庄镇 | 岳家沟村 | 岳家沟北沟西200 | 1302663908 | 电网_岳家沟北沟西200 | 18.189 | 绿 |  | 卢龙县
10331 | 秦皇岛 | 卢龙县 | 印庄镇 | 岳各庄村 | 岳各庄西100 | 1302720395 | 电网_岳各庄西100 | 41.8038 | 红 | 受上级约束，本季度不具备分布式电源接入空间 | 卢龙县
10332 | 秦皇岛 | 卢龙县 | 印庄镇 | 岳各庄村 | 岳各庄北100 | 1302663937 | 电网_岳各庄北100 | 36.6861 | 红 | 受上级约束，本季度不具备分布式电源接入空间 | 卢龙县
10333 | 秦皇岛 | 卢龙县 | 陈官屯镇 | 山坡子村 | 山坡子160变压器 | 1302722895 | 电网_山坡子160变压器 | 66.215 | 红 | 受上级约束，本季度不具备分布式电源接入空间 | 卢龙县
10334 | 秦皇岛 | 卢龙县 | 刘田各庄镇 | 山善庄村 | 山善庄西200 | 0303683181 | 电网_山善庄西200 | 0 | 黄 |  | 卢龙县
10335 | 秦皇岛 | 卢龙县 | 刘田各庄镇 | 山善庄村 | 山善庄变压器2 | 1302664088 | 山善庄变压器2 | 0 | 红 |  | 卢龙县
10336 | 秦皇岛 | 卢龙县 | 刘田各庄镇 | 苇子峪 | 山善庄160 | 1302664090 | 山善庄160 | 0 | 红 |  | 卢龙县
10337 | 秦皇岛 | 卢龙县 | 卢龙镇 | 尹庄子村 | 尹庄子新建柱上变压器 | 1303391014 | 尹庄子新建柱上变压器 | 14.0846 | 绿 |  | 卢龙县
10338 | 秦皇岛 | 卢龙县 | 卢龙镇 | 尹庄子村 | 尹庄子 | 1302762780 | 尹庄子 | 27.6249 | 绿 |  | 卢龙县
10339 | 秦皇岛 | 卢龙县 | 卢龙镇 | 尹家洼村 | 尹家洼新建柱上变压器 | 1303390998 | 尹家洼新建柱上变压器 | 21.4674 | 绿 |  | 卢龙县
10340 | 秦皇岛 | 卢龙县 | 卢龙镇 | 尹家洼村 | 尹家洼1 | 1302657284 | 尹家洼1 | 39.1753 | 绿 |  | 卢龙县
10341 | 秦皇岛 | 卢龙县 | 石门镇 | 尤庄坨村 | 尤庄坨200 | 1302657370 | 电网_尤庄坨200 | 28.8863 | 绿 |  | 卢龙县
10342 | 秦皇岛 | 卢龙县 | 石门镇 | 尤庄坨村 | 尤庄坨1# | 1302991797 | 电网_尤庄坨1# | 33.2316 | 绿 |  | 卢龙县
10343 | 秦皇岛 | 卢龙县 | 石门镇 | 尤大岭 | 尤大岭新 | 1302957998 | 电网_尤大岭新 | 0 | 红 |  | 卢龙县
10344 | 秦皇岛 | 卢龙县 | 石门镇 | 尤大岭 | 尤大岭3号 | 0303677036 | 电网_尤大岭3号 | 49.5882 | 红 | 受上级约束，本季度不具备分布式电源接入空间 | 卢龙县
10345 | 秦皇岛 | 卢龙县 | 石门镇 | 尤大岭 | 尤大岭2 | 1302664412 | 电网_尤大岭2 | 0 | 红 |  | 卢龙县
10346 | 秦皇岛 | 卢龙县 | 卢龙镇 | 小高庄村 | 小高庄北24配网200 | 1606241805001837 | 小高庄北24配网200 | 137.5676 | 绿 |  | 卢龙县
10347 | 秦皇岛 | 卢龙县 | 卢龙镇 | 小高庄村 | 小高庄 | 1302675780 | 小高庄 | 198.8425 | 绿 |  | 卢龙县
10348 | 秦皇岛 | 卢龙县 | 木井镇 | 小李佃子 | 小顾佃子3# | 1612240605025301 | 小顾佃子3# | 17.8088 | 绿 |  | 卢龙县
10349 | 秦皇岛 | 卢龙县 | 刘田各庄镇 | 小陆岭村 | 小陆岭变压器 | 1302664172 | 电网_小陆岭变压器 | 0 | 红 |  | 卢龙县
10350 | 秦皇岛 | 卢龙县 | 下寨乡 | 小莫营村 | 小莫营 | 1302675792 | 小莫营 | 90.0939 | 绿 |  | 卢龙县
10351 | 秦皇岛 | 卢龙县 | 潘庄镇 | 小英窝村 | 小英窝村南低电压治理200 | 1303000874 | 电网_小英窝村南低电压治理200 | 166.8831 | 绿 |  | 卢龙县
10352 | 秦皇岛 | 卢龙县 | 潘庄镇 | 小英窝 | 小英窝北200 | 1302694001 | 电网_小英窝北200 | 171.2365 | 绿 |  | 卢龙县
10353 | 秦皇岛 | 卢龙县 | 刘田各庄镇 | 小王翟坨村 | 小王翟坨水变1 | 1302731649 | 小王翟坨水变1 | 54.929 | 绿 |  | 卢龙县
10354 | 秦皇岛 | 卢龙县 | 刘田各庄镇 | 小王翟坨村 | 小王翟坨变压器 | 1302731651 | 电网_小王翟坨变压器 | 62.6429 | 绿 |  | 卢龙县
10355 | 秦皇岛 | 卢龙县 | 刘田各庄镇 | 小王翟坨村 | 小王翟坨北100 | 1605241405175321 | 小王翟坨北100 | 22.4362 | 绿 |  | 卢龙县
10356 | 秦皇岛 | 卢龙县 | 卢龙镇 | 马家峪村 | 小王沟（业扩） | 1303450548 | 小王沟（业扩） | 25.8107 | 绿 |  | 卢龙县
10357 | 秦皇岛 | 卢龙县 | 卢龙镇 | 马家峪村 | 小王沟2 | 1302661371 | 小王沟2 | 25.789 | 绿 |  | 卢龙县
10358 | 秦皇岛 | 卢龙县 | 刘田各庄镇 | 小王柳河村 | 小王柳河西变压器160 | 1302664081 | 电网_小王柳河西变压器160 | 46.6963 | 绿 |  | 卢龙县
10359 | 秦皇岛 | 卢龙县 | 刘田各庄镇 | 小王柳河村 | 小王柳河柱上变压器 | 1302957362 | 电网_小王柳河柱上变压器 | 89.6885 | 绿 |  | 卢龙县
10360 | 秦皇岛 | 卢龙县 | 刘田各庄镇 | 小王柳河村 | 小王柳河3# | 1612241305036841 | 小王柳河3# | 21.6592 | 绿 |  | 卢龙县
10361 | 秦皇岛 | 卢龙县 | 卢龙镇 | 小王庄村 | 小王庄村 | 1302675776 | 电网_小王庄村 | 32.1379 | 绿 |  | 卢龙县
10362 | 秦皇岛 | 卢龙县 | 卢龙镇 | 小王庄村 | 小王庄25配网 | 1606251905029161 | 小王庄25配网 | 21.0565 | 绿 |  | 卢龙县
10363 | 秦皇岛 | 卢龙县 | 印庄镇 | 小王屯村 | 小王屯160 | 1302662125 | 小王屯160 | 25.1187 | 红 | 受上级约束，本季度不具备分布式电源接入空间 | 卢龙县
10364 | 秦皇岛 | 卢龙县 | 潘庄镇 | 潘庄村 | 小潘庄400（业扩） | 1303450558 | 小潘庄400（业扩） | 21.5359 | 红 | 受上级约束，本季度不具备分布式电源接入空间 | 卢龙县
10365 | 秦皇岛 | 卢龙县 | 潘庄镇 | 小横河村 | 小横河西200 | 1302663913 | 小横河西200 | 22.2035 | 绿 |  | 卢龙县
10366 | 秦皇岛 | 卢龙县 | 印庄镇 | 小横河村 | 小横河东200 | 1302663925 | 小横河东200 | 68.9269 | 绿 |  | 卢龙县
10367 | 秦皇岛 | 卢龙县 | 潘庄镇 | 小杨庄村 | 小杨庄村北低电压治理200 | 1302980889 | 电网_小杨庄村北低电压治理200 | 30.4288 | 绿 |  | 卢龙县
10368 | 秦皇岛 | 卢龙县 | 潘庄镇 | 小杨庄村 | 小杨庄400（业扩） | 1303450560 | 小杨庄400（业扩） | 115.8593 | 绿 |  | 卢龙县
10369 | 秦皇岛 | 青龙 | 祖山镇 | 黄土坎村 | 黄土坎 | 1302874313 | 黄土坎 | 156.1137 | 红 | 受上级约束，本季度不具备分布式电源接入空间 | 青龙
10370 | 秦皇岛 | 卢龙县 | 木井镇 | 小李佃子 | 小李佃子200 | 1302905959 | 电网_小李佃子200 | 34.7607 | 绿 |  | 卢龙县
10371 | 秦皇岛 | 卢龙县 | 燕河营镇 | 小新庄 | 小新庄80 | 1302657450 | 小新庄80 | 27.4736 | 绿 |  | 卢龙县
10372 | 秦皇岛 | 卢龙县 | 陈官屯镇 | 韩庄头村 | 小新庄30 | 1302664286 | 小新庄30 | 21.4394 | 红 | 受上级约束，本季度不具备分布式电源接入空间 | 卢龙县
10373 | 秦皇岛 | 卢龙县 | 潘庄镇 | 小徐沟 | 小徐沟变压器 | 1302660852 | 电网_小徐沟变压器 | 14.9495 | 红 | 受上级约束，本季度不具备分布式电源接入空间 | 卢龙县
10374 | 秦皇岛 | 卢龙县 | 双望镇 | 小彭庄村 | 小彭庄新建1 | 1303390986 | 小彭庄新建1 | 21.8868 | 绿 |  | 卢龙县
10375 | 秦皇岛 | 卢龙县 | 双望镇 | 小彭庄村 | 小彭庄200 | 1302652292 | 小彭庄200 | 64.4829 | 绿 |  | 卢龙县
10376 | 秦皇岛 | 卢龙县 | 双望镇 | 小彭庄村 | 小彭庄160 | 1302819999 | 小彭庄160 | 0 | 红 |  | 卢龙县
10377 | 秦皇岛 | 卢龙县 | 燕河营镇 | 小峪村 | 小峪西 | 1302980881 | 小峪西 | 246.4385 | 绿 |  | 卢龙县
10378 | 秦皇岛 | 卢龙县 | 燕河营镇 | 小峪村 | 小峪3#（大井路旁） | 1611240805000003 | 小峪3#（大井路旁） | 40.7734 | 绿 |  | 卢龙县
10379 | 秦皇岛 | 卢龙县 | 燕河营镇 | 小峪村 | 小峪100 | 1302719328 | 小峪100 | 20.9944 | 绿 |  | 卢龙县
10380 | 秦皇岛 | 卢龙县 | 陈官屯镇 | 张家沟 | 小刘庄西北 | 1612251705073478 | 小刘庄西北 | 146.4146 | 红 | 受上级约束，本季度不具备分布式电源接入空间 | 卢龙县
10381 | 秦皇岛 | 卢龙县 | 陈官屯镇 | 小刘庄村 | 小刘庄南变压器 | 1302660855 | 电网_小刘庄南变压器 | 51.2095 | 红 | 受上级约束，本季度不具备分布式电源接入空间 | 卢龙县
10382 | 秦皇岛 | 卢龙县 | 卢龙镇 | 小刘庄村 | 小刘庄南 | 1303024144 | 电网_小刘庄南 | 30.08 | 绿 |  | 卢龙县
10383 | 秦皇岛 | 卢龙县 | 陈官屯镇 | 小刘庄村 | 小刘庄北80变压器 | 1302660854 | 电网_小刘庄北80变压器 | 23.3793 | 红 | 受上级约束，本季度不具备分布式电源接入空间 | 卢龙县
10384 | 秦皇岛 | 卢龙县 | 陈官屯镇 | 小刘庄村 | 小刘庄北100 | 1302660853 | 电网_小刘庄北100 | 33.617 | 红 | 受上级约束，本季度不具备分布式电源接入空间 | 卢龙县
10385 | 秦皇岛 | 卢龙县 | 卢龙镇 | 小刘庄村 | 小刘庄 | 1302675783 | 小刘庄 | 168.8176 | 绿 |  | 卢龙县
10386 | 秦皇岛 | 卢龙县 | 卢龙镇 | 小刘庄村 | 小刘庄1 | 1302675777 | 电网_小刘庄1 | 38.8836 | 绿 |  | 卢龙县
10387 | 秦皇岛 | 卢龙县 | 陈官屯镇 | 陈官屯村 | 小六队100 | 1302725337 | 小六队100 | 55.2547 | 绿 |  | 卢龙县
10388 | 秦皇岛 | 卢龙县 | 潘庄镇 | 小万山村 | 小万山村南200 | 1302674300 | 电网_小万山村南200 | 24.8194 | 红 | 受上级约束，本季度不具备分布式电源接入空间 | 卢龙县
10389 | 秦皇岛 | 卢龙县 | 潘庄镇 | 小万山村 | 小万山村南100 | 1302674299 | 电网_小万山村南100 | 43.7078 | 红 | 受上级约束，本季度不具备分布式电源接入空间 | 卢龙县
10390 | 秦皇岛 | 卢龙县 | 潘庄镇 | 小万山村 | 小万山村3# | 1609252305224260 | 小万山村3# | 96.4837 | 红 | 受上级约束，本季度不具备分布式电源接入空间 | 卢龙县
10391 | 秦皇岛 | 卢龙县 | 燕河营镇 | 富贵庄村 | 富贵庄水变 | 1302799168 | 富贵庄水变 | 80.2758 | 绿 |  | 卢龙县
10392 | 秦皇岛 | 卢龙县 | 燕河营镇 | 富贵庄村 | 富贵庄东 | 1302980870 | 富贵庄东 | 118.732 | 绿 |  | 卢龙县
10393 | 秦皇岛 | 卢龙县 | 燕河营镇 | 富贵庄村 | 富贵庄3（村东路西） | 1606252205000255 | 富贵庄3（村东路西） | 0 | 红 |  | 卢龙县
10394 | 秦皇岛 | 卢龙县 | 燕河营镇 | 富贵庄村 | 富贵庄1 | 1302657431 | 富贵庄1 | 42.7598 | 绿 |  | 卢龙县
10395 | 秦皇岛 | 卢龙县 | 潘庄镇 | 富申庄村 | 富申庄果山（100） | 1302674293 | 富申庄果山（100） | 118.5471 | 红 | 受上级约束，本季度不具备分布式电源接入空间 | 卢龙县
10396 | 秦皇岛 | 卢龙县 | 潘庄镇 | 富申庄村 | 富申庄村南低电压治理200 | 1303000865 | 电网_富申庄村南低电压治理200 | 17.7126 | 红 | 受上级约束，本季度不具备分布式电源接入空间 | 卢龙县
10397 | 秦皇岛 | 卢龙县 | 潘庄镇 | 富申庄村 | 富申庄村中200 | 1302693998 | 电网_富申庄村中200 | 2.153 | 红 | 受上级约束，本季度不具备分布式电源接入空间 | 卢龙县
10398 | 秦皇岛 | 卢龙县 | 潘庄镇 | 富申庄村 | 富申庄东低电压治理200 | 1302980897 | 电网_富申庄东低电压治理200 | 12.7345 | 红 | 受上级约束，本季度不具备分布式电源接入空间 | 卢龙县
10399 | 秦皇岛 | 卢龙县 | 石门镇 | 宣庄坨村 | 宣庄坨新建2 | 0303684299 | 宣庄坨新建2 | 0.80696 | 绿 |  | 卢龙县
10400 | 秦皇岛 | 卢龙县 | 石门镇 | 宣庄坨村 | 宣庄坨 | 1302657369 | 电网_宣庄坨 | 0 | 黄 |  | 卢龙县
10401 | 秦皇岛 | 卢龙县 | 潘庄镇 | 宣家沟村 | 宣家沟变压器 | 1302722881 | 电网_宣家沟变压器 | 25.6603 | 红 | 受上级约束，本季度不具备分布式电源接入空间 | 卢龙县
10402 | 秦皇岛 | 卢龙县 | 卢龙镇 | 兴祥社区 | 宏屹时代3号1000kVA变压器 | 1606261905000938 | 宏屹时代3号1000kVA变压器 | 783.5052 | 绿 |  | 卢龙县
10403 | 秦皇岛 | 卢龙县 | 卢龙镇 | 兴祥社区 | 宏屹时代2号1000kVA变压器 | 1606261905007191 | 宏屹时代2号1000kVA变压器 | 783.5052 | 绿 |  | 卢龙县
10404 | 秦皇岛 | 卢龙县 | 卢龙镇 | 兴祥社区 | 宏屹时代1号1000kVA变压器 | 1606261905004472 | 宏屹时代1号1000kVA变压器 | 783.5052 | 绿 |  | 卢龙县
10405 | 秦皇岛 | 卢龙县 | 卢龙镇 | 兴祥社区 | 宏屹国际城16号箱变800kVA变压器 | 1607242305029971 | 宏屹国际城16号箱变800kVA变压器 | 687.6515 | 绿 |  | 卢龙县
10406 | 秦皇岛 | 卢龙县 | 卢龙镇 | 兴祥社区 | 宏屹国际城15号箱变1000kVA变压器 | 1607242305034005 | 宏屹国际城15号箱变1000kVA变压器 | 868.583 | 绿 |  | 卢龙县
10407 | 秦皇岛 | 卢龙县 | 卢龙镇 | 兴祥社区 | 宏屹国际城14号箱变315变压器 | 1607242305033437 | 宏屹国际城14号箱变315变压器 | 248.8862 | 绿 |  | 卢龙县
10408 | 秦皇岛 | 卢龙县 | 卢龙镇 | 兴祥社区 | 宏屹国际城13号箱变1250kVA变压器 | 1607242305035064 | 宏屹国际城13号箱变1250kVA变压器 | 1027.2392 | 绿 |  | 卢龙县
10409 | 秦皇岛 | 卢龙县 | 卢龙镇 | 兴祥社区 | 宏屹国际城12号箱变 | 1607242305033433 | 宏屹国际城12号箱变 | 1004.8784 | 绿 |  | 卢龙县
10410 | 秦皇岛 | 卢龙县 | 卢龙镇 | 兴祥社区 | 宏屹国际城11号箱变1250变压器 | 1607242305029967 | 宏屹国际城11号箱变1250变压器 | 848.9546 | 绿 |  | 卢龙县
10411 | 秦皇岛 | 卢龙县 | 卢龙镇 | 兴祥社区 | 宏屹国际城10号箱变800kVA | 1607242505023911 | 宏屹国际城10号箱变800kVA | 626.8041 | 绿 |  | 卢龙县
10412 | 秦皇岛 | 卢龙县 | 刘田各庄镇 | 宋翟坨村 | 宋翟坨变压器 | 1302657404 | 电网_宋翟坨变压器 | 88.7711 | 绿 |  | 卢龙县
10413 | 秦皇岛 | 卢龙县 | 刘田各庄镇 | 宋柳河 | 宋柳河变压器 | 1302664556 | 电网_宋柳河变压器 | 51.7145 | 红 | 受上级约束，本季度不具备分布式电源接入空间 | 卢龙县
10414 | 秦皇岛 | 卢龙县 | 陈官屯镇 | 宋家坟村 | 宋家坟西 | 1302747828 | 宋家坟西 | 54.0219 | 绿 |  | 卢龙县
10415 | 秦皇岛 | 卢龙县 | 陈官屯镇 | 宋家坟村 | 宋家坟南4# | 1603251705030233 | 宋家坟南4# | 29.744 | 绿 |  | 卢龙县
10416 | 秦皇岛 | 卢龙县 | 陈官屯镇 | 宋家坟村 | 宋家坟东变压器 | 1302747827 | 宋家坟东变压器 | 33.8918 | 绿 |  | 卢龙县
10417 | 秦皇岛 | 卢龙县 | 陈官屯镇 | 宋各庄村 | 宋各庄160 | 1302981873 | 电网_宋各庄160 | 43.7481 | 红 | 受上级约束，本季度不具备分布式电源接入空间 | 卢龙县
10418 | 秦皇岛 | 卢龙县 | 双望镇 | 安里村 | 安里新（2） | 0303554333 | 安里新（2） | 29.4905 | 绿 |  | 卢龙县
10419 | 秦皇岛 | 卢龙县 | 双望镇 | 安里村 | 安里1 | 1302662516 | 安里1 | 36.9336 | 绿 |  | 卢龙县
10420 | 秦皇岛 | 卢龙县 | 卢龙镇 | 迎旭社区 | 安居小区4出线间隔配电变压器 | 1302991895 | 电网_安居小区4出线间隔配电变压器 | 585.1113 | 绿 |  | 卢龙县
10421 | 秦皇岛 | 卢龙县 | 卢龙镇 | 迎旭社区 | 安居小区3出线间隔配电变压器 | 1302991894 | 电网_安居小区3出线间隔配电变压器 | 571.2773 | 绿 |  | 卢龙县
10422 | 秦皇岛 | 卢龙县 | 卢龙镇 | 迎旭社区 | 安居小区2出线间隔配电变压器 | 1302991893 | 电网_安居小区2出线间隔配电变压器 | 882.3335 | 绿 |  | 卢龙县
10423 | 秦皇岛 | 卢龙县 | 卢龙镇 | 迎旭社区 | 安居小区1出线间隔配电变压器 | 1302991892 | 电网_安居小区1出线间隔配电变压器 | 914.6082 | 绿 |  | 卢龙县
10424 | 秦皇岛 | 卢龙县 | 木井镇 | 安口 | 安口200 | 1302664461 | 电网_安口200 | 0 | 红 |  | 卢龙县
10425 | 秦皇岛 | 卢龙县 | 石门镇 | 孟石门村 | 孟石门新建2台区 | 0303676591 | 孟石门新建2台区 | 22.7505 | 绿 |  | 卢龙县
10426 | 秦皇岛 | 卢龙县 | 石门镇 | 孟石门村 | 孟石门 | 1302660841 | 电网_孟石门 | 0 | 黄 |  | 卢龙县
10427 | 秦皇岛 | 卢龙县 | 刘田各庄镇 | 孟柳河村 | 孟柳河柱上变压器 | 1302957348 | 电网_孟柳河柱上变压器 | 0 | 黄 |  | 卢龙县
10428 | 秦皇岛 | 卢龙县 | 刘田各庄镇 | 孟柳河村 | 孟柳河南100 | 1607251805004697 | 孟柳河南100 | 0 | 黄 |  | 卢龙县
10429 | 秦皇岛 | 卢龙县 | 刘田各庄镇 | 孟时各庄村 | 孟时各庄变压器 | 1302664536 | 孟时各庄变压器 | 0 | 红 |  | 卢龙县
10430 | 秦皇岛 | 卢龙县 | 刘田各庄镇 | 孟时各庄村 | 孟时各庄南200 | 1606242605024162 | 孟时各庄南200 | 0 | 红 |  | 卢龙县
10431 | 秦皇岛 | 卢龙县 | 卢龙镇 | 孟庄村 | 孟庄 | 1302958000 | 孟庄 | 0 | 红 |  | 卢龙县
10432 | 秦皇岛 | 卢龙县 | 下寨乡 | 孟家沟村 | 孟家沟南 | 1302664950 | 孟家沟南 | 33.966 | 绿 |  | 卢龙县
10433 | 秦皇岛 | 卢龙县 | 下寨乡 | 孟家沟村 | 孟家沟北1 | 1302664951 | 孟家沟北1 | 37.8638 | 绿 |  | 卢龙县
10434 | 秦皇岛 | 卢龙县 | 石门镇 | 孟团店 | 孟团店西200 | 1604261505013329 | 孟团店西200 | 163.6487 | 绿 |  | 卢龙县
10435 | 秦皇岛 | 卢龙县 | 石门镇 | 孟团店村 | 孟团店 | 1302657307 | 电网_孟团店 | 0 | 红 |  | 卢龙县
10436 | 秦皇岛 | 卢龙县 | 石门镇 | 孟团店村 | 孟团店100 | 1302957292 | 电网_孟团店100 | 83.1474 | 绿 |  | 卢龙县
10437 | 秦皇岛 | 卢龙县 | 石门镇 | 孟团店村 | 孟团店100-2新建 | 1303391018 | 电网_孟团店100-2新建 | 6.407 | 绿 |  | 卢龙县
10438 | 秦皇岛 | 卢龙县 | 石门镇 | 孟团店村 | 孟团店100-1新建 | 1303391017 | 孟团店100-1新建 | 41.4077 | 绿 |  | 卢龙县
10439 | 秦皇岛 | 卢龙县 | 刘田各庄镇 | 孙田庄村 | 孙田庄变压器 | 1302664179 | 电网_孙田庄变压器 | 41.5317 | 绿 |  | 卢龙县
10440 | 秦皇岛 | 卢龙县 | 刘田各庄镇 | 孙田各庄村 | 孙田庄南变压器 | 1302761991 | 电网_孙田庄南变压器 | 0 | 红 |  | 卢龙县
10441 | 秦皇岛 | 卢龙县 | 印庄镇 | 孙揣庄村 | 孙庄西200 | 1302798947 | 电网_孙庄西200 | 43.3137 | 绿 |  | 卢龙县
10442 | 秦皇岛 | 卢龙县 | 印庄镇 | 孙揣庄村 | 孙庄南低电压治理200 | 1303000872 | 孙庄南低电压治理200 | 40.1073 | 绿 |  | 卢龙县
10443 | 秦皇岛 | 卢龙县 | 潘庄镇 | 孙庄村 | 孙庄东100 | 1302674322 | 孙庄东100 | 80.9531 | 绿 |  | 卢龙县
10444 | 秦皇岛市 | 抚宁区 | 榆关镇 | 榆关村 | 供电所变压器 | 1300775973 | 供电所变压器 | 166.4948 | 绿 |  | 抚宁
10445 | 秦皇岛 | 卢龙县 | 卢龙镇 | 孙庄村 | 孙庄400（业扩） | 1303450557 | 电网_孙庄400（业扩） | 97.5402 | 绿 |  | 卢龙县
10446 | 秦皇岛 | 卢龙县 | 卢龙镇 | 孙庄村 | 孙庄4-80 | 1302675769 | 孙庄4-80 | 62.7709 | 绿 |  | 卢龙县
10447 | 秦皇岛 | 卢龙县 | 卢龙镇 | 孙庄村 | 孙庄2 | 1302664926 | 孙庄2 | 46.2034 | 绿 |  | 卢龙县
10448 | 秦皇岛 | 卢龙县 | 卢龙镇 | 孙庄村 | 孙庄1 | 1302664927 | 孙庄1 | 58.308 | 绿 |  | 卢龙县
10449 | 秦皇岛 | 卢龙县 | 石门镇 | 孙北寨 | 孙北寨 | 1302664420 | 电网_孙北寨 | 0 | 红 |  | 卢龙县
10450 | 秦皇岛 | 卢龙县 | 木井镇 | 孙北寨 | 孙北寨50柱上变压器 | 1303422681 | 电网_孙北寨50柱上变压器 | 45.1215 | 红 | 受上级约束，本季度不具备分布式电源接入空间 | 卢龙县
10451 | 秦皇岛 | 卢龙县 | 石门镇 | 孙北寨 | 孙北寨24配网 | 1612241105024132 | 孙北寨24配网 | 81.1622 | 红 | 受上级约束，本季度不具备分布式电源接入空间 | 卢龙县
10452 | 秦皇岛 | 卢龙县 | 石门镇 | 孔家沟村 | 孔家沟新建2 | 0303668161 | 电网_孔家沟新建2 | 171.4369 | 绿 |  | 卢龙县
10453 | 秦皇岛 | 卢龙县 | 石门镇 | 孔家沟村 | 孔家沟 | 1302657373 | 孔家沟 | 0 | 红 |  | 卢龙县
10454 | 秦皇岛 | 卢龙县 | 下寨乡 | 姚黑石村 | 姚黑石 | 1302660777 | 电网_姚黑石 | 4.1362 | 绿 |  | 卢龙县
10455 | 秦皇岛 | 卢龙县 | 印庄镇 | 姚各庄村 | 姚各庄200 | 1302981892 | 电网_姚各庄200 | 142.9663 | 红 | 受上级约束，本季度不具备分布式电源接入空间 | 卢龙县
10456 | 秦皇岛 | 卢龙县 | 卢龙镇 | 教场河社区 | 奥林泰公用变变压器 | 1303087012 | 电网_奥林泰公用变变压器 | 242.4803 | 绿 |  | 卢龙县
10457 | 秦皇岛 | 卢龙县 | 卢龙镇 | 夹河滩村 | 夹河滩西1 | 1302662530 | 夹河滩西1 | 129.1377 | 绿 |  | 卢龙县
10458 | 秦皇岛 | 卢龙县 | 卢龙镇 | 夹河滩村 | 夹河滩村北 | 1302662532 | 夹河滩村北 | 45.967 | 绿 |  | 卢龙县
10459 | 秦皇岛 | 卢龙县 | 卢龙镇 | 夹河滩村 | 夹河滩村中 | 1302662531 | 夹河滩村中 | 91.9273 | 绿 |  | 卢龙县
10460 | 秦皇岛 | 卢龙县 | 卢龙镇 | 夹河滩村 | 夹河滩南 | 1302960783 | 夹河滩南 | 60.6389 | 绿 |  | 卢龙县
10461 | 秦皇岛 | 卢龙县 | 卢龙镇 | 夹河滩村 | 夹河滩北200 | 1302960782 | 夹河滩北200 | 107.9232 | 绿 |  | 卢龙县
10462 | 秦皇岛 | 卢龙县 | 卢龙镇 | 夹河滩村 | 夹河滩2 | 1302797660 | 夹河滩2 | 178.1552 | 绿 |  | 卢龙县
10463 | 秦皇岛 | 卢龙县 | 卢龙镇 | 夹河滩村 | 夹河滩22配网 | 0303660623 | 夹河滩22配网 | 48.0244 | 绿 |  | 卢龙县
10464 | 秦皇岛 | 卢龙县 | 蛤泊镇 | 头百户村 | 头百户水变（石桥村1） | 1302664525 | 头百户水变（石桥村1） | 99.1489 | 红 | 受上级约束，本季度不具备分布式电源接入空间 | 卢龙县
10465 | 秦皇岛 | 卢龙县 | 蛤泊镇 | 头百户村 | 头百户南2变压器 | 1302748013 | 头百户南2变压器 | 0 | 红 |  | 卢龙县
10466 | 秦皇岛 | 卢龙县 | 蛤泊镇 | 头百户村 | 头百户南1变压器 | 1302748012 | 头百户南1变压器 | 0 | 红 |  | 卢龙县
10467 | 秦皇岛 | 卢龙县 | 燕河营镇 | 太平庄村 | 太平庄西 | 1303147002 | 太平庄西 | 35.7066 | 绿 |  | 卢龙县
10468 | 秦皇岛 | 卢龙县 | 燕河营镇 | 太平庄村 | 太平庄200 | 1302664655 | 电网_太平庄200 | 51.6778 | 绿 |  | 卢龙县
10469 | 秦皇岛 | 卢龙县 | 木井镇 | 大顾佃子 | 大顾佃子业扩柱上变压器 | 0303539036 | 电网_大顾佃子业扩柱上变压器 | 222.2804 | 绿 |  | 卢龙县
10470 | 秦皇岛 | 卢龙县 | 木井镇 | 大顾佃子 | 大顾佃子5# | 1612240905014292 | 大顾佃子5# | 175.7875 | 绿 |  | 卢龙县
10471 | 秦皇岛 | 卢龙县 | 木井镇 | 大顾佃子 | 大顾佃子100 | 1302984237 | 大顾佃子100 | 24.2061 | 绿 |  | 卢龙县
10472 | 秦皇岛 | 卢龙县 | 刘田各庄镇 | 大陆岭村 | 大陆岭柱上变压器 | 1302957345 | 电网_大陆岭柱上变压器 | 0 | 黄 |  | 卢龙县
10473 | 秦皇岛 | 卢龙县 | 刘田各庄镇 | 大陆岭村 | 大陆岭200-新建 | 1303391061 | 大陆岭200-新建 | 0 | 黄 |  | 卢龙县
10474 | 秦皇岛 | 卢龙县 | 印庄镇 | 大道王庄村 | 大道王庄北低电压治理200 | 1303000860 | 电网_大道王庄北低电压治理200 | 42.178 | 红 | 受上级约束，本季度不具备分布式电源接入空间 | 卢龙县
10475 | 秦皇岛 | 卢龙县 | 印庄镇 | 大道王庄村 | 大道王庄160 | 1302663945 | 电网_大道王庄160 | 42.1198 | 红 | 受上级约束，本季度不具备分布式电源接入空间 | 卢龙县
10476 | 秦皇岛 | 卢龙县 | 印庄镇 | 大道王庄村 | 大道王庄100 | 1302799256 | 电网_大道王庄100 | 62.1497 | 红 | 受上级约束，本季度不具备分布式电源接入空间 | 卢龙县
10477 | 秦皇岛 | 卢龙县 | 木井镇 | 大道上 | 大道上水变 | 1303173246 | 大道上水变 | 196.5177 | 绿 |  | 卢龙县
10478 | 秦皇岛 | 卢龙县 | 木井镇 | 大道上 | 大道上村西9号 | 0303677059 | 电网_大道上村西9号 | 0 | 红 |  | 卢龙县
10479 | 秦皇岛 | 卢龙县 | 木井镇 | 大道上 | 大道上村西2 | 1303228651 | 电网_大道上村西2 | 204.7694 | 绿 |  | 卢龙县
10480 | 秦皇岛 | 卢龙县 | 木井镇 | 大道上 | 大道上村综合变2 | 1302951192 | 电网_大道上村综合变2 | 171.821 | 绿 |  | 卢龙县
10481 | 秦皇岛 | 卢龙县 | 木井镇 | 大道上 | 大道上村综合变1 | 1302747883 | 电网_大道上村综合变1 | 93.927 | 绿 |  | 卢龙县
10482 | 秦皇岛 | 卢龙县 | 木井镇 | 大道上 | 大道上新 | 1302980605 | 电网_大道上新 | 0 | 黄 |  | 卢龙县
10483 | 秦皇岛 | 卢龙县 | 木井镇 | 大道上 | 大道上北 | 1302747882 | 大道上北 | 0 | 黄 |  | 卢龙县
10484 | 秦皇岛 | 卢龙县 | 木井镇 | 大道上 | 大道上中 | 1302747887 | 电网_大道上中 | 0 | 黄 |  | 卢龙县
10485 | 秦皇岛 | 卢龙县 | 木井镇 | 大道上 | 大道上200新建 | 1303391036 | 电网_大道上200新建 | 168.4753 | 绿 |  | 卢龙县
10486 | 秦皇岛 | 卢龙县 | 卢龙镇 | 大莫营村 | 大莫营西25配网 | 1606250405024984 | 大莫营西25配网 | 79.8218 | 绿 |  | 卢龙县
10487 | 秦皇岛 | 卢龙县 | 卢龙镇 | 大莫营村 | 大莫营东24配网200 | 1606241105008775 | 大莫营东24配网200 | 201.0392 | 绿 |  | 卢龙县
10488 | 秦皇岛 | 卢龙县 | 卢龙镇 | 大莫营村 | 大莫营2 | 1302675796 | 电网_大莫营2 | 156.0891 | 绿 |  | 卢龙县
10489 | 秦皇岛 | 卢龙县 | 卢龙镇 | 大莫营村 | 大莫营23配网100 | 0303679100 | 电网_大莫营23配网100 | 102.5744 | 绿 |  | 卢龙县
10490 | 秦皇岛 | 卢龙县 | 印庄镇 | 大英窝村 | 大英窝西200 | 1302953351 | 电网_大英窝西200 | 62.4612 | 绿 |  | 卢龙县
10491 | 秦皇岛 | 卢龙县 | 印庄镇 | 大英窝村 | 大英窝东100 | 1302953352 | 电网_大英窝东100 | 31.6156 | 红 | 受上级约束，本季度不具备分布式电源接入空间 | 卢龙县
10492 | 秦皇岛 | 卢龙县 | 下寨乡 | 大石炕村 | 大石炕 | 1302660755 | 电网_大石炕 | 0 | 红 |  | 卢龙县
10493 | 秦皇岛 | 卢龙县 | 刘田各庄镇 | 大王翟坨村 | 大王翟坨变压器 | 1302657405 | 电网_大王翟坨变压器 | 62.5756 | 绿 |  | 卢龙县
10494 | 秦皇岛 | 卢龙县 | 刘田各庄镇 | 大王柳河村 | 大王柳河变压器2 | 1302664100 | 大王柳河变压器2 | 0 | 红 |  | 卢龙县
10495 | 秦皇岛 | 卢龙县 | 刘田各庄镇 | 李柳河 | 大王柳河南100 | 1302991826 | 大王柳河南100 | 56.6388 | 绿 |  | 卢龙县
10496 | 秦皇岛 | 卢龙县 | 刘田各庄镇 | 大王柳河村 | 大王柳河北200 | 0303679947 | 大王柳河北200 | 34.3746 | 绿 |  | 卢龙县
10497 | 秦皇岛 | 卢龙县 | 刘田各庄镇 | 大王柳河村 | 大王柳河东变压器 | 1302798755 | 大王柳河东变压器 | 93.7383 | 绿 |  | 卢龙县
10498 | 秦皇岛 | 卢龙县 | 陈官屯镇 | 大王屯村 | 大王屯南80柱上变压器 | 0303604335 | 大王屯南80柱上变压器 | 78.3505 | 红 | 受上级约束，本季度不具备分布式电源接入空间 | 卢龙县
10499 | 秦皇岛 | 卢龙县 | 印庄镇 | 大横河村 | 大横河西200 | 0303686256 | 大横河西200 | 41.2839 | 绿 |  | 卢龙县
10500 | 秦皇岛 | 卢龙县 | 印庄镇 | 大横河村 | 大横河村南低电压治理200 | 1303000862 | 电网_大横河村南低电压治理200 | 45.9834 | 绿 |  | 卢龙县
10501 | 秦皇岛 | 卢龙县 | 印庄镇 | 大横河村 | 大横河村东低电压治理400 | 1303000861 | 大横河村东低电压治理400 | 290.0454 | 绿 |  | 卢龙县
10502 | 秦皇岛 | 卢龙县 | 印庄镇 | 大横河村 | 大横河村东200 | 1302798868 | 电网_大横河村东200 | 22.3396 | 绿 |  | 卢龙县
10503 | 秦皇岛 | 卢龙县 | 印庄镇 | 大横河村 | 大横河北160 | 1302663943 | 电网_大横河北160 | 40.8764 | 绿 |  | 卢龙县
10504 | 秦皇岛 | 卢龙县 | 印庄镇 | 大横河村 | 大横河中160 | 1302663941 | 电网_大横河中160 | 55.0234 | 绿 |  | 卢龙县
10505 | 秦皇岛 | 卢龙县 | 潘庄镇 | 大杨各庄村 | 大杨庄西 | 1302664000 | 大杨庄西 | 57.4706 | 绿 |  | 卢龙县
10506 | 秦皇岛 | 卢龙县 | 潘庄镇 | 大杨各庄村 | 大杨庄北100新建 | 1303391044 | 电网_大杨庄北100新建 | 46.4526 | 绿 |  | 卢龙县
10507 | 秦皇岛 | 卢龙县 | 潘庄镇 | 大杨各庄村 | 大杨庄东200 | 1302664001 | 电网_大杨庄东200 | 42.8334 | 绿 |  | 卢龙县
10508 | 秦皇岛 | 卢龙县 | 潘庄镇 | 大杨各庄村 | 大杨庄东100新建 | 1303391043 | 电网_大杨庄东100新建 | 79.9932 | 绿 |  | 卢龙县
10509 | 秦皇岛 | 卢龙县 | 潘庄镇 | 大杨各庄村 | 大杨各庄村南200公用变 | 1302980890 | 电网_大杨各庄村南200公用变 | 24.8572 | 绿 |  | 卢龙县
10510 | 秦皇岛 | 卢龙县 | 木井镇 | 大李佃子 | 大李甸子4号变压器 | 0303677098 | 大李甸子4号变压器 | 0 | 红 |  | 卢龙县
10511 | 秦皇岛 | 卢龙县 | 木井镇 | 大李佃子 | 大李佃子北315 | 1302747866 | 电网_大李佃子北315 | 16.294 | 绿 |  | 卢龙县
10512 | 秦皇岛 | 卢龙县 | 木井镇 | 大李佃子 | 大李佃子5#新房子 | 1604240205169824 | 大李佃子5#新房子 | 21.5032 | 绿 |  | 卢龙县
10513 | 秦皇岛 | 卢龙县 | 刘田各庄镇 | 大新庄村 | 大新庄西100 | 1612231805125981 | 大新庄西100 | 23.5797 | 红 | 受上级约束，本季度不具备分布式电源接入空间 | 卢龙县
10514 | 秦皇岛 | 卢龙县 | 燕河营镇 | 大新庄村 | 大新庄南 | 1302657385 | 电网_大新庄南 | 90.3654 | 绿 |  | 卢龙县
10515 | 秦皇岛 | 卢龙县 | 燕河营镇 | 大新庄村 | 大新庄南1新建 | 1303391056 | 电网_大新庄南1新建 | 27.0068 | 绿 |  | 卢龙县
10516 | 秦皇岛 | 卢龙县 | 燕河营镇 | 大新庄村 | 大新庄北 | 1302664649 | 大新庄北 | 5.5752 | 绿 |  | 卢龙县
10517 | 秦皇岛 | 卢龙县 | 燕河营镇 | 大新庄村 | 大新庄北2新建 | 1303391078 | 电网_大新庄北2新建 | 10.1619 | 绿 |  | 卢龙县
10518 | 秦皇岛 | 卢龙县 | 燕河营镇 | 大新庄村 | 大新庄北1新建 | 1303391077 | 大新庄北1新建 | 87.1294 | 绿 |  | 卢龙县
10519 | 秦皇岛 | 卢龙县 | 印庄镇 | 大徐沟村 | 大徐沟160 | 1302663936 | 电网_大徐沟160 | 42.7807 | 红 | 受上级约束，本季度不具备分布式电源接入空间 | 卢龙县
10520 | 秦皇岛 | 卢龙县 | 双望镇 | 大彭庄村 | 大彭庄村北新建1 | 1303390994 | 大彭庄村北新建1 | 40.6996 | 绿 |  | 卢龙县
10521 | 秦皇岛 | 卢龙县 | 双望镇 | 大彭庄村 | 大彭庄 | 1302662523 | 大彭庄 | 173.5524 | 绿 |  | 卢龙县
10522 | 秦皇岛 | 卢龙县 | 双望镇 | 大彭庄村 | 大彭庄30 | 1302662524 | 大彭庄30 | 80.2043 | 绿 |  | 卢龙县
10523 | 秦皇岛 | 卢龙县 | 双望镇 | 大彭庄村 | 大彭庄200 | 1302652300 | 大彭庄200 | 21.8905 | 绿 |  | 卢龙县
10524 | 秦皇岛 | 卢龙县 | 双望镇 | 大彭庄村 | 大彭庄160 | 1302652301 | 大彭庄160 | 0 | 黄 |  | 卢龙县
10525 | 秦皇岛 | 卢龙县 | 潘庄镇 | 大岭村 | 大岭西100 | 1302663914 | 电网_大岭西100 | 16.3084 | 红 | 受上级约束，本季度不具备分布式电源接入空间 | 卢龙县
10526 | 秦皇岛 | 卢龙县 | 印庄镇 | 大岭村 | 大岭村东50 | 1302728969 | 电网_大岭村东50 | 26.7919 | 红 | 受上级约束，本季度不具备分布式电源接入空间 | 卢龙县
10527 | 秦皇岛 | 卢龙县 | 双望镇 | 大岭村 | 大岭村160 | 1302652302 | 大岭村160 | 21.9091 | 绿 |  | 卢龙县
10528 | 秦皇岛 | 卢龙县 | 潘庄镇 | 大岭 | 大岭东200 | 1612250505067679 | 大岭东200 | 62.8965 | 红 | 受上级约束，本季度不具备分布式电源接入空间 | 卢龙县
10529 | 秦皇岛 | 卢龙县 | 潘庄镇 | 大岭村 | 大岭160 | 1302720391 | 电网_大岭160 | 122.8455 | 红 | 受上级约束，本季度不具备分布式电源接入空间 | 卢龙县
10530 | 秦皇岛 | 卢龙县 | 潘庄镇 | 大岭村 | 大岭100 | 1302720390 | 大岭100 | 18.7339 | 红 | 受上级约束，本季度不具备分布式电源接入空间 | 卢龙县
10531 | 秦皇岛 | 卢龙县 | 刘田各庄镇 | 大寺后村 | 大寺后2柱上变压器 | 1302957361 | 电网_大寺后2柱上变压器 | 10.1047 | 绿 |  | 卢龙县
10532 | 秦皇岛 | 卢龙县 | 刘田各庄镇 | 大寺后村 | 大寺后1柱上变压器 | 1302957360 | 电网_大寺后1柱上变压器 | 86.6134 | 绿 |  | 卢龙县
10533 | 秦皇岛 | 卢龙县 | 刘田各庄镇 | 大寺前村 | 大寺前2柱上变压器 | 1302957359 | 电网_大寺前2柱上变压器 | 28.3833 | 绿 |  | 卢龙县
10534 | 秦皇岛 | 卢龙县 | 刘田各庄镇 | 大寺前村 | 大寺前1柱上变压器 | 1302957358 | 电网_大寺前1柱上变压器 | 97.6889 | 绿 |  | 卢龙县
10535 | 秦皇岛 | 卢龙县 | 陈官屯镇 | 大刘庄村 | 大刘庄水变变压器 | 1302660879 | 电网_大刘庄水变变压器 | 78.3505 | 红 | 受上级约束，本季度不具备分布式电源接入空间 | 卢龙县
10536 | 秦皇岛 | 卢龙县 | 燕河营镇 | 大刘庄村 | 大刘庄南变压器 | 1302798623 | 电网_大刘庄南变压器 | 44.9505 | 红 | 受上级约束，本季度不具备分布式电源接入空间 | 卢龙县
10537 | 秦皇岛 | 卢龙县 | 陈官屯镇 | 大刘庄村 | 大刘庄北 | 1302660876 | 电网_大刘庄北 | 39.0879 | 红 | 受上级约束，本季度不具备分布式电源接入空间 | 卢龙县
10538 | 秦皇岛 | 卢龙县 | 潘庄镇 | 大万山村 | 大万山村中100 | 1302674297 | 电网_大万山村中100 | 56.5923 | 红 | 受上级约束，本季度不具备分布式电源接入空间 | 卢龙县
10539 | 秦皇岛 | 卢龙县 | 潘庄镇 | 大万山村 | 大万山新村100 | 1302674317 | 电网_大万山新村100 | 48.8065 | 红 | 受上级约束，本季度不具备分布式电源接入空间 | 卢龙县
10540 | 秦皇岛 | 卢龙县 | 潘庄镇 | 大万山村 | 大万山低电压治理200 | 1303000863 | 电网_大万山低电压治理200 | 10.636 | 红 | 受上级约束，本季度不具备分布式电源接入空间 | 卢龙县
10541 | 秦皇岛 | 卢龙县 | 石门镇 | 塔子峪村 | 塔子峪村200 | 1302913039 | 电网_塔子峪村200 | 10.3203 | 红 | 受上级约束，本季度不具备分布式电源接入空间 | 卢龙县
10542 | 秦皇岛 | 卢龙县 | 石门镇 | 塔子峪村 | 塔子峪新建400（2） | 0303546136 | 电网_塔子峪新建400（2） | 71.2869 | 红 | 受上级约束，本季度不具备分布式电源接入空间 | 卢龙县
10543 | 秦皇岛 | 卢龙县 | 石门镇 | 塔子峪村 | 塔子峪新建400（1） | 0303546135 | 电网_塔子峪新建400（1） | 144.4843 | 红 | 受上级约束，本季度不具备分布式电源接入空间 | 卢龙县
10544 | 秦皇岛 | 卢龙县 | 刘田各庄镇 | 塔上村 | 塔上变压器 | 1302664178 | 电网_塔上变压器 | 0 | 红 |  | 卢龙县
10545 | 秦皇岛 | 卢龙县 | 卢龙镇 | 蔡家坟村 | 城马线蔡家坟 | 1302661754 | 城马线蔡家坟 | 32.1585 | 绿 |  | 卢龙县
10546 | 秦皇岛 | 卢龙县 | 燕河营镇 | 城角庄村 | 城角庄东160 | 1302799193 | 电网_城角庄东160 | 71.3444 | 绿 |  | 卢龙县
10547 | 秦皇岛 | 卢龙县 | 燕河营镇 | 城角庄村 | 城角庄3#村西 | 1608240705015221 | 城角庄3#村西 | 18.6561 | 绿 |  | 卢龙县
10548 | 秦皇岛 | 卢龙县 | 燕河营镇 | 城角庄村 | 城角庄160 | 1302657432 | 城角庄160 | 62.8676 | 绿 |  | 卢龙县
10549 | 秦皇岛 | 卢龙县 | 陈官屯镇 | 城柏庄村 | 城柏庄西 | 1302980879 | 电网_城柏庄西 | 171.8433 | 绿 |  | 卢龙县
10550 | 秦皇岛 | 卢龙县 | 燕河营镇 | 城柏庄村 | 城柏庄3 | 1302721627 | 城柏庄3 | 68.1391 | 绿 |  | 卢龙县
10551 | 秦皇岛 | 卢龙县 | 燕河营镇 | 城柏庄村 | 城柏庄200KVA | 1302958261 | 电网_城柏庄200KVA | 42.3605 | 绿 |  | 卢龙县
10552 | 秦皇岛 | 卢龙县 | 卢龙镇 | 教场河社区 | 城关粮库柱上变压器 | 1303181020 | 城关粮库柱上变压器 | 94.7259 | 绿 |  | 卢龙县
10553 | 秦皇岛 | 卢龙县 | 卢龙镇 | 迎旭社区 | 城关所1#变 | 1302800461 | 城关所1#变 | 324.7365 | 绿 |  | 卢龙县
10554 | 秦皇岛 | 卢龙县 | 双望镇 | 坨上村 | 坨上北 | 1302662518 | 坨上北 | 60.7497 | 绿 |  | 卢龙县
10555 | 秦皇岛 | 卢龙县 | 陈官屯镇 | 陈官屯村 | 供电所变压器 | 1302713023 | 电网_供电所变压器 | 94.6934 | 绿 |  | 卢龙县
10556 | 秦皇岛 | 卢龙县 | 双望镇 | 坨上村 | 坨上(北) | 1302652304 | 坨上(北) | 24.8448 | 绿 |  | 卢龙县
10557 | 秦皇岛 | 卢龙县 | 卢龙镇 | 教场河社区 | 土管开发23配网100 | 1302799057 | 土管开发23配网100 | 108.8939 | 绿 |  | 卢龙县
10558 | 秦皇岛 | 卢龙县 | 卢龙镇 | 迎旭社区 | 土管局家属23配网200 | 1302799873 | 土管局家属23配网200 | 180.191 | 绿 |  | 卢龙县
10559 | 秦皇岛 | 卢龙县 | 陈官屯镇 | 土山村 | 土山邸沟柱上变压器 | 1303047369 | 土山邸沟柱上变压器 | 9.2008 | 红 | 受上级约束，本季度不具备分布式电源接入空间 | 卢龙县
10560 | 秦皇岛 | 卢龙县 | 陈官屯镇 | 土山村 | 土山南变压器 | 1302722890 | 电网_土山南变压器 | 72.8479 | 红 | 受上级约束，本季度不具备分布式电源接入空间 | 卢龙县
10561 | 秦皇岛 | 卢龙县 | 陈官屯镇 | 土山村 | 土山3#台区新建 | 0303672176 | 土山3#台区新建 | 18.4441 | 红 | 受上级约束，本季度不具备分布式电源接入空间 | 卢龙县
10562 | 秦皇岛 | 卢龙县 | 卢龙镇 | 兴祥社区 | 国际城9号箱变 | 1303635716 | 国际城9号箱变 | 783.5052 | 绿 |  | 卢龙县
10563 | 秦皇岛 | 卢龙县 | 卢龙镇 | 兴祥社区 | 国际城8号箱变 | 1303635715 | 国际城8号箱变 | 886.8149 | 绿 |  | 卢龙县
10564 | 秦皇岛 | 卢龙县 | 卢龙镇 | 兴祥社区 | 国际城7号配变 | 1303635714 | 国际城7号配变 | 856.0433 | 绿 |  | 卢龙县
10565 | 秦皇岛 | 卢龙县 | 卢龙镇 | 兴祥社区 | 国际城5、6号箱变512出线间隔配电变压器 | 1303559275 | 电网_国际城5、6号箱变512出线间隔配电变压器 | 892.9387 | 绿 |  | 卢龙县
10566 | 秦皇岛 | 卢龙县 | 卢龙镇 | 兴祥社区 | 国际城3、4号箱变512出线间隔配电变压器 | 1303560393 | 电网_国际城3、4号箱变512出线间隔配电变压器 | 874.832 | 绿 |  | 卢龙县
10567 | 秦皇岛 | 卢龙县 | 卢龙镇 | 兴祥社区 | 国际城3、4号箱变511出线间隔配电变压器 | 1303560392 | 电网_国际城3、4号箱变511出线间隔配电变压器 | 874.2474 | 绿 |  | 卢龙县
10568 | 秦皇岛 | 卢龙县 | 卢龙镇 | 兴祥社区 | 国际城1、2号箱变512变压器 | 1303559277 | 电网_国际城1、2号箱变512变压器 | 1089.367 | 绿 |  | 卢龙县
10569 | 秦皇岛 | 卢龙县 | 卢龙镇 | 兴祥社区 | 国际城1、2号箱变511变压器 | 1303559278 | 电网_国际城1、2号箱变511变压器 | 1097.699 | 绿 |  | 卢龙县
10570 | 秦皇岛 | 卢龙县 | 卢龙镇 | 教场河社区 | 国税局 | 1302797249 | 电网_国税局 | 93.3313 | 绿 |  | 卢龙县
10571 | 秦皇岛 | 卢龙县 | 石门镇 | 团山子村 | 团山子新建5 | 0303642877 | 团山子新建5 | 0 | 黄 |  | 卢龙县
10572 | 秦皇岛 | 卢龙县 | 石门镇 | 团山子村 | 团山子4新建 | 0303670033 | 团山子4新建 | 114.9766 | 绿 |  | 卢龙县
10573 | 秦皇岛 | 卢龙县 | 石门镇 | 团山子村 | 团山子315 | 1302957291 | 团山子315 | 0 | 红 |  | 卢龙县
10574 | 秦皇岛 | 卢龙县 | 石门镇 | 团山子村 | 团山子200-新建 | 1303391025 | 团山子200-新建 | 193.4349 | 绿 |  | 卢龙县
10575 | 秦皇岛 | 卢龙县 | 卢龙镇 | 四街村 | 四街煤改电200公用变3#柱上变压器 | 1303368539 | 电网_四街煤改电200公用变3#柱上变压器 | 163.7971 | 绿 |  | 卢龙县
10576 | 秦皇岛 | 卢龙县 | 卢龙镇 | 四街村 | 四街煤改电200公用变2#柱上变压器 | 1303368540 | 四街煤改电200公用变2#柱上变压器 | 174.9497 | 绿 |  | 卢龙县
10577 | 秦皇岛 | 卢龙县 | 卢龙镇 | 四街村 | 四街煤改电200公用变1#柱上变压器 | 1303368542 | 四街煤改电200公用变1#柱上变压器 | 176.3971 | 绿 |  | 卢龙县
10578 | 秦皇岛 | 卢龙县 | 卢龙镇 | 四街村 | 四街丁香胡同 | 1302798264 | 四街丁香胡同 | 86.1193 | 绿 |  | 卢龙县
10579 | 秦皇岛 | 卢龙县 | 双望镇 | 四分村 | 四村西变 | 1302651910 | 电网_四村西变 | 73.0465 | 绿 |  | 卢龙县
10580 | 秦皇岛 | 卢龙县 | 双望镇 | 四分村 | 四村东变 | 1302651911 | 四村东变 | 16.1661 | 绿 |  | 卢龙县
10581 | 秦皇岛 | 卢龙县 | 双望镇 | 四分村 | 四村3#台区100 | 1606242405017030 | 四村3#台区100 | 20.9069 | 绿 |  | 卢龙县
10582 | 秦皇岛 | 卢龙县 | 双望镇 | 四新庄村 | 四新庄西变 | 1302652297 | 四新庄西变 | 35.1304 | 绿 |  | 卢龙县
10583 | 秦皇岛 | 卢龙县 | 双望镇 | 四新庄村 | 四新庄东 | 1302652298 | 四新庄东 | 34.6632 | 绿 |  | 卢龙县
10584 | 秦皇岛 | 卢龙县 | 印庄镇 | 四家营村 | 四家营200 | 1302662480 | 四家营200 | 55.0814 | 红 | 受上级约束，本季度不具备分布式电源接入空间 | 卢龙县
10585 | 秦皇岛 | 卢龙县 | 印庄镇 | 四家营村 | 四家营160 | 1302719650 | 四家营160 | 31.6113 | 红 | 受上级约束，本季度不具备分布式电源接入空间 | 卢龙县
10586 | 秦皇岛 | 卢龙县 | 印庄镇 | 四各庄村 | 四各庄西山100 | 1302758854 | 四各庄西山100 | 26.4222 | 绿 |  | 卢龙县
10587 | 秦皇岛 | 卢龙县 | 印庄镇 | 四各庄村 | 四各庄南100 | 1302719640 | 四各庄南100 | 43.7198 | 红 | 受上级约束，本季度不具备分布式电源接入空间 | 卢龙县
10588 | 秦皇岛 | 卢龙县 | 印庄镇 | 四各庄村 | 四各庄北160 | 1302797402 | 电网_四各庄北160 | 111.7842 | 绿 |  | 卢龙县
10589 | 秦皇岛 | 卢龙县 | 印庄镇 | 四各庄村 | 四各庄东 | 1302693624 | 电网_四各庄东 | 34.5496 | 绿 |  | 卢龙县
10590 | 秦皇岛 | 卢龙县 | 卢龙镇 | 兴祥社区 | 嘉廷启腾房地产3号1000kVA箱变变压器 | 0303657995 | 嘉廷启腾房地产3号1000kVA箱变变压器 | 878.8541 | 绿 |  | 卢龙县
10591 | 秦皇岛 | 卢龙县 | 卢龙镇 | 兴祥社区 | 嘉廷启腾房地产2号1000kVA变压器 | 0303658015 | 嘉廷启腾房地产2号1000kVA变压器 | 857.783 | 绿 |  | 卢龙县
10592 | 秦皇岛 | 卢龙县 | 卢龙镇 | 兴祥社区 | 嘉廷启腾房地产1号1600kV箱变 | 0303657996 | 嘉廷启腾房地产1号1600kV箱变 | 1289.033 | 绿 |  | 卢龙县
10593 | 秦皇岛 | 卢龙县 | 卢龙镇 | 兴祥社区 | 嘉延启腾4号1000kVA箱变变压器 | 1609243005043540 | 嘉延启腾4号1000kVA箱变变压器 | 828.5979 | 绿 |  | 卢龙县
10594 | 秦皇岛 | 卢龙县 | 潘庄镇 | 潘庄村 | 商品街综合变变压器 | 1303064432 | 商品街综合变变压器 | 190.4649 | 红 | 受上级约束，本季度不具备分布式电源接入空间 | 卢龙县
10595 | 秦皇岛 | 卢龙县 | 潘庄镇 | 潘庄村 | 商品街南250 | 1302798848 | 电网_商品街南250 | 134.5211 | 红 | 受上级约束，本季度不具备分布式电源接入空间 | 卢龙县
10596 | 秦皇岛 | 卢龙县 | 潘庄镇 | 潘庄村 | 商品街北（2）160 | 1303048296 | 电网_商品街北（2）160 | 60.8126 | 红 | 受上级约束，本季度不具备分布式电源接入空间 | 卢龙县
10597 | 秦皇岛 | 卢龙县 | 潘庄镇 | 潘庄村 | 商品街北160 | 1302694005 | 商品街北160 | 79.1961 | 红 | 受上级约束，本季度不具备分布式电源接入空间 | 卢龙县
10598 | 秦皇岛 | 卢龙县 | 石门镇 | 唱石门村 | 唱石门西 | 1302660842 | 唱石门西 | 61.2498 | 绿 |  | 卢龙县
10599 | 秦皇岛 | 卢龙县 | 石门镇 | 唱石门村 | 唱石门西50 | 1303327682 | 唱石门西50 | 47.7338 | 绿 |  | 卢龙县
10600 | 秦皇岛 | 卢龙县 | 石门镇 | 唱石门村 | 唱石门新建5 | 0303668164 | 唱石门新建5 | 8.7494 | 绿 |  | 卢龙县
10601 | 秦皇岛 | 卢龙县 | 石门镇 | 宣庄坨 | 唱石门北 | 1302660840 | 唱石门北 | 82.6812 | 绿 |  | 卢龙县
10602 | 秦皇岛 | 卢龙县 | 石门镇 | 唱石门村 | 唱石门东 | 1302664887 | 电网_唱石门东 | 27.273 | 绿 |  | 卢龙县
10603 | 秦皇岛 | 卢龙县 | 蛤泊镇 | 周柳河村 | 周柳河变压器 | 1302664558 | 电网_周柳河变压器 | 19.7654 | 红 | 受上级约束，本季度不具备分布式电源接入空间 | 卢龙县
10604 | 秦皇岛 | 卢龙县 | 蛤泊镇 | 周柳河村 | 周柳河南100 | 1612241205026172 | 周柳河南100 | 0 | 红 |  | 卢龙县
10605 | 秦皇岛 | 卢龙县 | 刘田各庄镇 | 周家港村 | 周家港柱上变压器 | 1302957350 | 电网_周家港柱上变压器 | 22.6965 | 绿 |  | 卢龙县
10606 | 秦皇岛 | 卢龙县 | 刘田各庄镇 | 周家港村 | 周家港变压器南 | 1302761988 | 电网_周家港变压器南 | 30.8242 | 红 | 受上级约束，本季度不具备分布式电源接入空间 | 卢龙县
10607 | 秦皇岛 | 卢龙县 | 刘田各庄镇 | 周家港村 | 周家港北水变 | 1302761987 | 电网_周家港北水变 | 62.6804 | 绿 |  | 卢龙县
10608 | 秦皇岛 | 卢龙县 | 双望镇 | 吴家沟 | 吴家沟 | 1302652296 | 吴家沟 | 27.8182 | 绿 |  | 卢龙县
10609 | 秦皇岛 | 卢龙县 | 木井镇 | 吕施庄子 | 吕施庄子2 | 1302664026 | 电网_吕施庄子2 | 0 | 红 |  | 卢龙县
10610 | 秦皇岛 | 卢龙县 | 木井镇 | 吕施庄子 | 吕施庄子200新建 | 1303391035 | 电网_吕施庄子200新建 | 0 | 红 |  | 卢龙县
10611 | 秦皇岛 | 卢龙县 | 木井镇 | 大李佃子 | 吕施庄子1 | 1302664025 | 电网_吕施庄子1 | 67.5165 | 绿 |  | 卢龙县
10612 | 秦皇岛 | 卢龙县 | 双望镇 | 向阳村 | 向阳东100 | 1302652293 | 向阳东100 | 19.5563 | 绿 |  | 卢龙县
10613 | 秦皇岛 | 卢龙县 | 双望镇 | 向阳村 | 向阳 | 1302652294 | 向阳 | 60.4251 | 绿 |  | 卢龙县
10614 | 秦皇岛 | 卢龙县 | 卢龙镇 | 兴祥社区 | 向东小区出线间隔配电变压器 | 1300776152 | 向东小区出线间隔配电变压器 | 815.4125 | 绿 |  | 卢龙县
10615 | 秦皇岛 | 卢龙县 | 蛤泊镇 | 后西街村 | 后西街变压器 | 1302929691 | 后西街变压器 | 0 | 黄 |  | 卢龙县
10616 | 秦皇岛 | 卢龙县 | 蛤泊镇 | 后西街村 | 后西街北200 | 0303590892 | 电网_后西街北200 | 48.7955 | 红 | 受上级约束，本季度不具备分布式电源接入空间 | 卢龙县
10617 | 秦皇岛 | 卢龙县 | 刘田各庄镇 | 后茶叶山村 | 后茶叶山变压器 | 1302664549 | 电网_后茶叶山变压器 | 0 | 黄 |  | 卢龙县
10618 | 秦皇岛 | 卢龙县 | 刘田各庄镇 | 后茶叶山村 | 后茶叶山100-2新建 | 1303391067 | 后茶叶山100-2新建 | 0 | 黄 |  | 卢龙县
10619 | 秦皇岛 | 卢龙县 | 陈官屯镇 | 后官地村 | 后官地变压器 | 1302657452 | 后官地变压器 | 129.3889 | 绿 |  | 卢龙县
10620 | 秦皇岛 | 卢龙县 | 陈官屯镇 | 后官地村 | 后官地2#(公路西) | 1606252005000587 | 后官地2#(公路西) | 9.9948 | 绿 |  | 卢龙县
10621 | 秦皇岛 | 卢龙县 | 双望镇 | 后双庙村 | 后双庙新建1 | 1303390995 | 电网_后双庙新建1 | 19.4153 | 绿 |  | 卢龙县
10622 | 秦皇岛 | 卢龙县 | 双望镇 | 后双庙村 | 后双庙变压器 | 1302761962 | 后双庙变压器 | 54.9375 | 绿 |  | 卢龙县
10623 | 秦皇岛 | 卢龙县 | 刘田各庄镇 | 后下荆子村 | 后下荆子南变压器 | 1302761968 | 后下荆子南变压器 | 20.5503 | 绿 |  | 卢龙县
10624 | 秦皇岛 | 卢龙县 | 刘田各庄镇 | 上荆子 | 后下荆子北400 | 1302761969 | 后下荆子北400 | 0 | 黄 |  | 卢龙县
10625 | 秦皇岛 | 卢龙县 | 刘田各庄镇 | 后下荆子村 | 后下荆子低电压200 | 1606242005010221 | 后下荆子低电压200 | 105.8989 | 绿 |  | 卢龙县
10626 | 秦皇岛 | 卢龙县 | 刘田各庄镇 | 后下荆子村 | 后下荆子东200 | 1302974770 | 后下荆子东200 | 9.1044 | 绿 |  | 卢龙县
10627 | 秦皇岛 | 卢龙县 | 刘田各庄镇 | 后下庄村 | 后下庄200变压器 | 1302664534 | 电网_后下庄200变压器 | 0 | 红 |  | 卢龙县
10628 | 秦皇岛 | 卢龙县 | 刘田各庄镇 | 后上庄村 | 后上庄小庄200 | 1302664117 | 后上庄小庄200 | 34.8124 | 绿 |  | 卢龙县
10629 | 秦皇岛 | 卢龙县 | 刘田各庄镇 | 后上庄村 | 后上庄南变压器200 | 1302664533 | 电网_后上庄南变压器200 | 0 | 黄 |  | 卢龙县
10630 | 秦皇岛 | 卢龙县 | 刘田各庄镇 | 后上庄村 | 后上庄北柱上变压器 | 1302957342 | 电网_后上庄北柱上变压器 | 11.1404 | 绿 |  | 卢龙县
10631 | 秦皇岛 | 卢龙县 | 刘田各庄镇 | 后上庄村 | 后上庄东200 | 1612241105014036 | 后上庄东200 | 0 | 红 |  | 卢龙县
10632 | 秦皇岛 | 卢龙县 | 卢龙镇 | 古树村 | 古树 | 1303024146 | 古树 | 14.9333 | 绿 |  | 卢龙县
10633 | 秦皇岛 | 卢龙县 | 卢龙镇 | 兴祥社区 | 双沃房地产1250kVA变压器 | 1610232805006533 | 双沃房地产1250kVA变压器 | 1030.0969 | 绿 |  | 卢龙县
10634 | 秦皇岛 | 卢龙县 | 卢龙镇 | 兴祥社区 | 双沃房地产1000 | 1610232705111664 | 双沃房地产1000 | 880.1902 | 绿 |  | 卢龙县
10635 | 秦皇岛 | 卢龙县 | 双望镇 | 秦庄头村 | 双望秦庄头西 | 1302958012 | 双望秦庄头西 | 87.6996 | 绿 |  | 卢龙县
10636 | 秦皇岛 | 卢龙县 | 双望镇 | 开发区 | 双望开发区2 | 1303324407 | 双望开发区2 | 74.689 | 绿 |  | 卢龙县
10637 | 秦皇岛 | 卢龙县 | 双望镇 | 大彭庄村 | 双望大彭庄南 | 1302958016 | 双望大彭庄南 | 4.228 | 绿 |  | 卢龙县
10638 | 秦皇岛 | 卢龙县 | 双望镇 | 二分村 | 双望供电所 | 1302655296 | 双望供电所 | 169.7251 | 绿 |  | 卢龙县
10639 | 秦皇岛 | 卢龙县 | 刘田各庄镇 | 上荆子村 | 双望上荆子 | 1302958015 | 电网_双望上荆子 | 32.5255 | 绿 |  | 卢龙县
10640 | 秦皇岛 | 卢龙县 | 双望镇 | 三分村 | 双望三分村西200公用变 | 1303014968 | 电网_双望三分村西200公用变 | 175.1863 | 绿 |  | 卢龙县
10641 | 秦皇岛 | 卢龙县 | 双望镇 | 三分村 | 双望三分村北 | 1302958017 | 双望三分村北 | 164.9319 | 绿 |  | 卢龙县
10642 | 秦皇岛 | 卢龙县 | 双望镇 | 三分村 | 双望三分村东 | 1302958010 | 双望三分村东 | 164.8985 | 绿 |  | 卢龙县
10643 | 秦皇岛 | 卢龙县 | 双望镇 | 一分村村 | 双望一分村东 | 1302958011 | 双望一分村东 | 0 | 红 |  | 卢龙县
10644 | 秦皇岛 | 卢龙县 | 卢龙镇 | 县医院家属院 | 县医院200公用变变压器 | 1303087663 | 县医院200公用变变压器 | 178.2927 | 绿 |  | 卢龙县
10645 | 秦皇岛 | 卢龙县 | 潘庄镇 | 卸甲庄村 | 卸甲庄村西200(东侧) | 1302674295 | 电网_卸甲庄村西200(东侧) | 35.0628 | 红 | 受上级约束，本季度不具备分布式电源接入空间 | 卢龙县
10646 | 秦皇岛 | 卢龙县 | 潘庄镇 | 卸甲庄村 | 卸甲庄村西100(西侧) | 1302798717 | 电网_卸甲庄村西100(西侧) | 78.3784 | 红 | 受上级约束，本季度不具备分布式电源接入空间 | 卢龙县
10647 | 秦皇岛 | 卢龙县 | 潘庄镇 | 卸甲庄村 | 卸甲庄低电压治理200 | 1303000875 | 电网_卸甲庄低电压治理200 | 41.4608 | 红 | 受上级约束，本季度不具备分布式电源接入空间 | 卢龙县
10648 | 秦皇岛 | 卢龙县 | 潘庄镇 | 卸甲庄村 | 卸甲庄东100 | 1302674296 | 电网_卸甲庄东100 | 87.6265 | 红 | 受上级约束，本季度不具备分布式电源接入空间 | 卢龙县
10649 | 秦皇岛 | 卢龙县 | 潘庄镇 | 卸甲庄村 | 卸甲庄400业扩 | 1303433409 | 电网_卸甲庄400业扩 | 168.5291 | 红 | 受上级约束，本季度不具备分布式电源接入空间 | 卢龙县
10650 | 秦皇岛 | 卢龙县 | 双望镇 | 印庄村 | 印庄火车站家属院 | 1303267135 | 印庄火车站家属院 | 74.9551 | 绿 |  | 卢龙县
10651 | 秦皇岛 | 卢龙县 | 双望镇 | 印庄村 | 印庄开发区 | 1302758719 | 印庄开发区 | 197.0173 | 绿 |  | 卢龙县
10652 | 秦皇岛 | 卢龙县 | 双望镇 | 印庄村 | 印庄开发区2 | 1302800613 | 印庄开发区2 | 67.4415 | 绿 |  | 卢龙县
10653 | 秦皇岛 | 卢龙县 | 双望镇 | 印庄村 | 印庄卫生院（公用） | 0303545631 | 印庄卫生院（公用） | 156.701 | 绿 |  | 卢龙县
10654 | 秦皇岛 | 卢龙县 | 印庄镇 | 印庄村 | 印庄乡印庄村东 | 1303440961 | 印庄乡印庄村东 | 30.6358 | 红 | 受上级约束，本季度不具备分布式电源接入空间 | 卢龙县
10655 | 秦皇岛 | 卢龙县 | 印庄镇 | 印庄村 | 印庄315 | 1302662123 | 印庄315 | 78.0231 | 红 | 受上级约束，本季度不具备分布式电源接入空间 | 卢龙县
10656 | 秦皇岛 | 卢龙县 | 石门镇 | 高各庄村 | 卢龙县石门镇高各庄村1# | 1302657346 | 电网_卢龙县石门镇高各庄村1# | 0 | 红 |  | 卢龙县
10657 | 秦皇岛 | 卢龙县 | 石门镇 | 石门街 | 卢龙县石门供电所充电站 | 1303325120 | 卢龙县石门供电所充电站 | 555.0755 | 绿 |  | 卢龙县
10658 | 秦皇岛 | 卢龙县 | 木井镇 | 曹庄村 | 卢龙县木井镇曹庄村新200柱上变压器 | 1303145422 | 电网_卢龙县木井镇曹庄村新200柱上变压器 | 172.4612 | 绿 |  | 卢龙县
10659 | 秦皇岛 | 卢龙县 | 木井镇 | 侯庄子 | 卢龙县木井镇侯庄子村民委员会 | 1303072203 | 电网_卢龙县木井镇侯庄子村民委员会 | 18.7824 | 绿 |  | 卢龙县
10660 | 秦皇岛 | 卢龙县 | 卢龙镇 | 兴祥社区 | 卢龙县城镇房地产开发800kVA | 1612253105023986 | 卢龙县城镇房地产开发800kVA | 626.8041 | 绿 |  | 卢龙县
10661 | 秦皇岛 | 卢龙县 | 卢龙镇 | 兴祥社区 | 卢龙县城镇房地产开发3号1000kVA | 1612253105026793 | 卢龙县城镇房地产开发3号1000kVA | 783.5052 | 绿 |  | 卢龙县
10662 | 秦皇岛 | 卢龙县 | 卢龙镇 | 兴祥社区 | 卢龙县城镇房地产开发2号1000kVA | 1612253105027990 | 卢龙县城镇房地产开发2号1000kVA | 783.5052 | 绿 |  | 卢龙县
10663 | 秦皇岛 | 卢龙县 | 双望镇 | 二分村 | 卢龙县双望镇二分村村民委员会 | 1302844291 | 卢龙县双望镇二分村村民委员会 | 280.2851 | 绿 |  | 卢龙县
10664 | 秦皇岛 | 卢龙县 | 印庄镇 | 岳各庄村 | 卢龙县印庄乡岳各庄50 | 1302663905 | 卢龙县印庄乡岳各庄50 | 13.9056 | 绿 |  | 卢龙县
10665 | 秦皇岛 | 卢龙县 | 卢龙镇 | 兴祥社区 | 卢龙县体育场充电站出线间隔配电变压器 | 1303327662 | 卢龙县体育场充电站出线间隔配电变压器 | 586.9633 | 绿 |  | 卢龙县
10666 | 秦皇岛 | 卢龙县 | 木井镇 | 卢柏各庄 | 卢柏2 | 1302664453 | 电网_卢柏2 | 0 | 黄 |  | 卢龙县
10667 | 秦皇岛 | 卢龙县 | 石门镇 | 卢大岭 | 卢大岭村南 | 1607263105064231 | 卢大岭村南 | 97.8671 | 红 | 受上级约束，本季度不具备分布式电源接入空间 | 卢龙县
10668 | 秦皇岛 | 卢龙县 | 石门镇 | 卢大岭 | 卢大岭 | 1302664427 | 电网_卢大岭 | 0 | 红 |  | 卢龙县
10669 | 秦皇岛 | 卢龙县 | 卢龙镇 | 兴祥社区 | 卢中315 | 1302797168 | 卢中315 | 293.7414 | 绿 |  | 卢龙县
10670 | 秦皇岛 | 卢龙县 | 卢龙镇 | 兴祥社区 | 博赢房地产2# | 0303671957 | 电网_博赢房地产2# | 984.6144 | 绿 |  | 卢龙县
10671 | 秦皇岛 | 卢龙县 | 卢龙镇 | 兴祥社区 | 博赢房地产1600kVA箱变 | 0303671956 | 博赢房地产1600kVA箱变 | 1337.6701 | 绿 |  | 卢龙县
10672 | 秦皇岛 | 卢龙县 | 卢龙镇 | 兴祥社区 | 博赢房地产1#变压器 | 0303671937 | 博赢房地产1#变压器 | 1038.9485 | 绿 |  | 卢龙县
10673 | 秦皇岛 | 卢龙县 | 石门镇 | 南阚村 | 南阚160 | 1302657360 | 电网_南阚160 | 0 | 红 |  | 卢龙县
10674 | 秦皇岛 | 卢龙县 | 卢龙镇 | 南道村 | 南道新建柱上变压器 | 1303391007 | 电网_南道新建柱上变压器 | 16.2564 | 绿 |  | 卢龙县
10675 | 秦皇岛 | 卢龙县 | 卢龙镇 | 南道村 | 南道2# | 1302677723 | 南道2# | 26.4159 | 绿 |  | 卢龙县
10676 | 秦皇岛 | 卢龙县 | 卢龙镇 | 南道村 | 南道1# | 1302677722 | 南道1# | 13.5592 | 绿 |  | 卢龙县
10677 | 秦皇岛 | 卢龙县 | 蛤泊镇 | 南街村 | 南街变压器 | 1302929693 | 南街变压器 | 0 | 红 |  | 卢龙县
10678 | 秦皇岛 | 卢龙县 | 刘田各庄镇 | 南街村 | 南街南200 | 0303680201 | 南街南200 | 0 | 红 |  | 卢龙县
10679 | 秦皇岛 | 卢龙县 | 石门镇 | 南祖石门村 | 南祖石门（低） | 1302661791 | 南祖石门（低） | 189.5186 | 绿 |  | 卢龙县
10680 | 秦皇岛 | 卢龙县 | 石门镇 | 南祖石门村 | 南祖石门新建4台区 | 0303676587 | 南祖石门新建4台区 | 31.4846 | 绿 |  | 卢龙县
10681 | 秦皇岛 | 卢龙县 | 石门镇 | 南祖石门村 | 南祖100 | 1303063680 | 南祖100 | 17.6369 | 绿 |  | 卢龙县
10682 | 秦皇岛 | 卢龙县 | 卢龙镇 | 教场河社区 | 南小区 | 1302798684 | 南小区 | 130.6451 | 绿 |  | 卢龙县
10683 | 秦皇岛 | 卢龙县 | 卢龙镇 | 南关村 | 南关煤改电400公用变柱上变压器 | 1303368537 | 电网_南关煤改电400公用变柱上变压器 | 81.2151 | 绿 |  | 卢龙县
10684 | 秦皇岛 | 卢龙县 | 卢龙镇 | 南关村 | 南关煤改电200公用变柱上变压器 | 1303368536 | 电网_南关煤改电200公用变柱上变压器 | 135.6152 | 绿 |  | 卢龙县
10685 | 秦皇岛 | 卢龙县 | 卢龙镇 | 南关村 | 南关 | 1302661360 | 电网_南关 | 27.6094 | 绿 |  | 卢龙县
10686 | 秦皇岛 | 卢龙县 | 双望镇 | 单庄村 | 单庄新建 | 1303390988 | 单庄新建 | 45.5138 | 绿 |  | 卢龙县
10687 | 秦皇岛 | 卢龙县 | 陈官屯镇 | 单庄村 | 单庄变压器 | 1302798417 | 电网_单庄变压器 | 27.1436 | 红 | 受上级约束，本季度不具备分布式电源接入空间 | 卢龙县
10688 | 秦皇岛市 | 抚宁区 | 大新寨镇 | 董各庄村 | 董各庄 | 1302693734 | 董各庄 | 31.8448 | 绿 |  | 抚宁
10689 | 秦皇岛 | 卢龙县 | 双望镇 | 单庄村 | 单庄4#台区 | 1612231205156659 | 单庄4#台区 | 42.6893 | 绿 |  | 卢龙县
10690 | 秦皇岛 | 卢龙县 | 下寨乡 | 半壁山村 | 半壁山北 | 1302761006 | 半壁山北 | 28.4382 | 绿 |  | 卢龙县
10691 | 秦皇岛 | 卢龙县 | 下寨乡 | 半壁山村 | 半壁山中 | 1302664930 | 半壁山中 | 23.7575 | 绿 |  | 卢龙县
10692 | 秦皇岛 | 卢龙县 | 卢龙镇 | 半壁山村 | 半壁山东 | 1303628716 | 半壁山东 | 162.8609 | 绿 |  | 卢龙县
10693 | 秦皇岛 | 卢龙县 | 下寨乡 | 半壁山村 | 半壁山22配网 | 0303675641 | 电网_半壁山22配网 | 0 | 红 |  | 卢龙县
10694 | 秦皇岛 | 卢龙县 | 下寨乡 | 十八里铺村 | 十八里铺 | 1302660764 | 电网_十八里铺 | 0 | 红 |  | 卢龙县
10695 | 秦皇岛 | 卢龙县 | 下寨乡 | 十八里铺村 | 十八里东低电压改造 | 1303000144 | 电网_十八里东低电压改造 | 0 | 红 |  | 卢龙县
10696 | 秦皇岛 | 卢龙县 | 卢龙镇 | 北门 | 北门25配网400 | 1300780299 | 北门25配网400 | 376.9773 | 绿 |  | 卢龙县
10697 | 秦皇岛 | 卢龙县 | 卢龙镇 | 兴祥社区 | 北门 | 1302760338 | 电网_北门 | 300.1973 | 绿 |  | 卢龙县
10698 | 秦皇岛 | 卢龙县 | 卢龙镇 | 北道村 | 北道南 | 1302661755 | 北道南 | 5.4427 | 绿 |  | 卢龙县
10699 | 秦皇岛 | 卢龙县 | 卢龙镇 | 北道村 | 北道北 | 1302661756 | 北道北 | 44.7682 | 绿 |  | 卢龙县
10700 | 秦皇岛 | 卢龙县 | 刘田各庄镇 | 北街 | 北街北200 | 1302747941 | 北街北200 | 0 | 黄 |  | 卢龙县
10701 | 秦皇岛 | 卢龙县 | 蛤泊镇 | 北街村 | 北街中水变1 | 1303317689 | 北街中水变1 | 0 | 黄 |  | 卢龙县
10702 | 秦皇岛 | 卢龙县 | 刘田各庄镇 | 前西街 | 北街100 | 1302929687 | 北街100 | 0 | 黄 |  | 卢龙县
10703 | 秦皇岛 | 卢龙县 | 卢龙镇 | 北苏家沟村 | 北苏家沟22配网 | 0303660620 | 北苏家沟22配网 | 54.9336 | 绿 |  | 卢龙县
10704 | 秦皇岛 | 卢龙县 | 燕河营镇 | 北花台村 | 北花台200柱上变压器 | 1303159002 | 北花台200柱上变压器 | 58.7315 | 绿 |  | 卢龙县
10705 | 秦皇岛 | 卢龙县 | 刘田各庄镇 | 北山村 | 北山变压器 | 1302747926 | 北山变压器 | 10.9234 | 绿 |  | 卢龙县
10706 | 秦皇岛 | 卢龙县 | 卢龙镇 | 兴祥社区 | 北小公用变出线间隔配电变压器 | 1302779066 | 北小公用变出线间隔配电变压器 | 383.5854 | 绿 |  | 卢龙县
10707 | 秦皇岛 | 卢龙县 | 燕河营镇 | 北坎子村 | 北坎子南 | 1302657429 | 北坎子南 | 19.8719 | 绿 |  | 卢龙县
10708 | 秦皇岛 | 卢龙县 | 燕河营镇 | 北坎子村 | 北坎子50 | 1302657428 | 北坎子50 | 32.1817 | 绿 |  | 卢龙县
10709 | 秦皇岛 | 卢龙县 | 卢龙镇 | 北刘家沟村 | 北刘家沟 | 1303000140 | 北刘家沟 | 0 | 红 |  | 卢龙县
10710 | 秦皇岛 | 卢龙县 | 卢龙镇 | 兴祥社区 | 劳服公司箱变配电变压器 | 1302958272 | 劳服公司箱变配电变压器 | 551.2918 | 绿 |  | 卢龙县
10711 | 秦皇岛 | 卢龙县 | 卢龙镇 | 教场河社区 | 劳动服务公司 | 1302693331 | 劳动服务公司 | 191.3984 | 绿 |  | 卢龙县
10712 | 秦皇岛 | 卢龙县 | 木井镇 | 剪庄子 | 剪庄子南新 | 1302980606 | 电网_剪庄子南新 | 0 | 红 |  | 卢龙县
10713 | 秦皇岛 | 卢龙县 | 木井镇 | 剪庄子 | 剪庄子北新 | 1302980607 | 电网_剪庄子北新 | 0 | 红 |  | 卢龙县
10714 | 秦皇岛 | 卢龙县 | 木井镇 | 剪庄子 | 剪庄子24配网 | 1612241105031479 | 剪庄子24配网 | 183.2501 | 红 | 受上级约束，本季度不具备分布式电源接入空间 | 卢龙县
10715 | 秦皇岛 | 卢龙县 | 印庄镇 | 前进村 | 前进200 | 1302720411 | 电网_前进200 | 68.2409 | 红 | 受上级约束，本季度不具备分布式电源接入空间 | 卢龙县
10716 | 秦皇岛 | 卢龙县 | 刘田各庄镇 | 后西街 | 前西街南200 | 1302929694 | 前西街南200 | 33.7024 | 红 | 受上级约束，本季度不具备分布式电源接入空间 | 卢龙县
10717 | 秦皇岛 | 卢龙县 | 刘田各庄镇 | 南街 | 前西街100 | 1302761974 | 前西街100 | 0 | 黄 |  | 卢龙县
10718 | 秦皇岛 | 卢龙县 | 刘田各庄镇 | 前茶叶山村 | 前茶叶山变压器 | 1302664535 | 电网_前茶叶山变压器 | 0 | 红 |  | 卢龙县
10719 | 秦皇岛 | 卢龙县 | 陈官屯镇 | 前官地村 | 前官地西200 | 1302800335 | 电网_前官地西200 | 15.291 | 绿 |  | 卢龙县
10720 | 秦皇岛 | 卢龙县 | 陈官屯镇 | 前官地村 | 前官地村南新建 | 1303391050 | 电网_前官地村南新建 | 171.7338 | 绿 |  | 卢龙县
10721 | 秦皇岛 | 卢龙县 | 陈官屯镇 | 前官地村 | 前官地变压器 | 1302747895 | 电网_前官地变压器 | 24.7746 | 绿 |  | 卢龙县
10722 | 秦皇岛 | 卢龙县 | 陈官屯镇 | 前官地村 | 前官地东5# | 1605242005102347 | 前官地东5# | 27.5789 | 绿 |  | 卢龙县
10723 | 秦皇岛 | 卢龙县 | 陈官屯镇 | 前官地村 | 前官地东160KVA | 1302958262 | 电网_前官地东160KVA | 37.6736 | 绿 |  | 卢龙县
10724 | 秦皇岛 | 卢龙县 | 蛤泊镇 | 前坨村 | 前坨西200 | 1604241805170881 | 前坨西200 | 32.9282 | 红 | 受上级约束，本季度不具备分布式电源接入空间 | 卢龙县
10725 | 秦皇岛 | 卢龙县 | 刘田各庄镇 | 前坨村 | 前坨南100 | 1604241805184321 | 前坨南100 | 129.6241 | 红 | 受上级约束，本季度不具备分布式电源接入空间 | 卢龙县
10726 | 秦皇岛 | 卢龙县 | 刘田各庄镇 | 前坨 | 前坨200 | 1302747953 | 前坨200 | 0 | 红 |  | 卢龙县
10727 | 秦皇岛 | 卢龙县 | 刘田各庄镇 | 前坨 | 前坨160 | 1302747952 | 前坨160 | 52.1596 | 红 | 受上级约束，本季度不具备分布式电源接入空间 | 卢龙县
10728 | 秦皇岛 | 卢龙县 | 刘田各庄镇 | 前双庙村 | 前双庙变压器 | 1302664166 | 电网_前双庙变压器 | 67.6393 | 绿 |  | 卢龙县
10729 | 秦皇岛 | 卢龙县 | 刘田各庄镇 | 前双庙村 | 前双庙南160 | 0303668937 | 前双庙南160 | 0 | 黄 |  | 卢龙县
10730 | 秦皇岛 | 卢龙县 | 刘田各庄镇 | 前下荆子村 | 前下荆子小庄变压器100 | 1302747922 | 电网_前下荆子小庄变压器100 | 16.5718 | 绿 |  | 卢龙县
10731 | 秦皇岛 | 卢龙县 | 刘田各庄镇 | 前下荆子 | 前下荆子小庄2#低电压治理 | 1608242205015138 | 前下荆子小庄2#低电压治理 | 78.3505 | 绿 |  | 卢龙县
10732 | 秦皇岛 | 卢龙县 | 刘田各庄镇 | 前下荆子村 | 前下荆子南变压器160 | 1302747921 | 电网_前下荆子南变压器160 | 48.0613 | 绿 |  | 卢龙县
10733 | 秦皇岛 | 卢龙县 | 刘田各庄镇 | 前下荆子村 | 前下荆子北200 | 0303683799 | 电网_前下荆子北200 | 59.4908 | 绿 |  | 卢龙县
10734 | 秦皇岛 | 卢龙县 | 刘田各庄镇 | 前下荆子村 | 前下荆子北100 | 1610252005026813 | 前下荆子北100 | 10.3299 | 绿 |  | 卢龙县
10735 | 秦皇岛 | 卢龙县 | 刘田各庄镇 | 前下荆子村 | 前下荆子东山变压器 | 1302800429 | 前下荆子东山变压器 | 40.2794 | 绿 |  | 卢龙县
10736 | 秦皇岛 | 卢龙县 | 刘田各庄镇 | 前下荆子村 | 前下荆子400 | 1303474094 | 电网_前下荆子400 | 121.7222 | 绿 |  | 卢龙县
10737 | 秦皇岛 | 卢龙县 | 刘田各庄镇 | 前下荆子村 | 前下荆子2变压器 | 1302761964 | 前下荆子2变压器 | 0 | 红 |  | 卢龙县
10738 | 秦皇岛 | 卢龙县 | 刘田各庄镇 | 前下荆子村 | 前下荆子1变压器80 | 1302761965 | 电网_前下荆子1变压器80 | 4.6613 | 绿 |  | 卢龙县
10739 | 秦皇岛 | 卢龙县 | 刘田各庄镇 | 前下庄村 | 前下庄南50 | 1303460667 | 电网_前下庄南50 | 50.8416 | 绿 |  | 卢龙县
10740 | 秦皇岛 | 卢龙县 | 刘田各庄镇 | 前下庄村 | 前下庄北 | 1302980612 | 电网_前下庄北 | 0 | 黄 |  | 卢龙县
10741 | 秦皇岛 | 卢龙县 | 刘田各庄镇 | 前下庄村 | 前下庄东 | 1302664532 | 前下庄东 | 70.2816 | 绿 |  | 卢龙县
10742 | 秦皇岛 | 卢龙县 | 刘田各庄镇 | 前上庄村 | 前上庄西变压器 | 1302748034 | 电网_前上庄西变压器 | 29.5415 | 绿 |  | 卢龙县
10743 | 秦皇岛 | 卢龙县 | 刘田各庄镇 | 前上庄村 | 前上庄南 | 1302980611 | 电网_前上庄南 | 0 | 黄 |  | 卢龙县
10744 | 秦皇岛 | 卢龙县 | 刘田各庄镇 | 前上庄村 | 前上庄东变压器 | 1302748033 | 电网_前上庄东变压器 | 0 | 黄 |  | 卢龙县
10745 | 秦皇岛 | 卢龙县 | 下寨乡 | 刘黑石村 | 刘黑石低电压改造 | 1303000152 | 电网_刘黑石低电压改造 | 0 | 红 |  | 卢龙县
10746 | 秦皇岛 | 卢龙县 | 卢龙镇 | 刘黑石村 | 刘黑石 | 1302660772 | 电网_刘黑石 | 9.5845 | 绿 |  | 卢龙县
10747 | 秦皇岛 | 卢龙县 | 石门镇 | 刘黄岭村 | 刘黄岭村新50 | 1302657311 | 刘黄岭村新50 | 25.0032 | 绿 |  | 卢龙县
10748 | 秦皇岛 | 卢龙县 | 石门镇 | 刘黄岭村 | 刘黄岭大队315 | 1302799174 | 电网_刘黄岭大队315 | 0 | 红 |  | 卢龙县
10749 | 秦皇岛 | 卢龙县 | 石门镇 | 刘黄岭村 | 刘黄岭大队100 | 1302657303 | 电网_刘黄岭大队100 | 0 | 红 |  | 卢龙县
10750 | 秦皇岛 | 卢龙县 | 石门镇 | 刘黄岭村 | 刘黄岭北山100 | 1302657350 | 电网_刘黄岭北山100 | 0 | 红 |  | 卢龙县
10751 | 秦皇岛 | 卢龙县 | 陈官屯镇 | 刘陈庄村 | 刘陈庄村西新建变压器 | 0303662024 | 刘陈庄村西新建变压器 | 94.251 | 红 | 受上级约束，本季度不具备分布式电源接入空间 | 卢龙县
10752 | 秦皇岛 | 卢龙县 | 陈官屯镇 | 刘陈庄村 | 刘陈庄变压器 | 1302722903 | 电网_刘陈庄变压器 | 72.3777 | 红 | 受上级约束，本季度不具备分布式电源接入空间 | 卢龙县
10753 | 秦皇岛 | 卢龙县 | 刘家营乡 | 刘营城里村 | 刘营城里村西200 | 1302663950 | 电网_刘营城里村西200 | 87.3999 | 绿 |  | 卢龙县
10754 | 秦皇岛 | 卢龙县 | 刘家营乡 | 刘营城里村 | 刘营城里村北200 | 1302759499 | 电网_刘营城里村北200 | 76.1027 | 绿 |  | 卢龙县
10755 | 秦皇岛 | 卢龙县 | 刘家营乡 | 刘营城里村 | 刘营城里村东160 | 1302944117 | 电网_刘营城里村东160 | 77.8665 | 绿 |  | 卢龙县
10756 | 秦皇岛 | 卢龙县 | 刘家营乡 | 刘营城里村 | 刘营城里市场北200 | 0303665308 | 刘营城里市场北200 | 34.3647 | 绿 |  | 卢龙县
10757 | 秦皇岛 | 卢龙县 | 刘家营乡 | 刘营城里村 | 刘营城里北200 | 1604240905195547 | 刘营城里北200 | 9.597 | 绿 |  | 卢龙县
10758 | 秦皇岛 | 卢龙县 | 刘家营乡 | 刘营城里村 | 刘营城里160（市场） | 1302663949 | 电网_刘营城里160（市场） | 92.7336 | 绿 |  | 卢龙县
10759 | 秦皇岛 | 卢龙县 | 刘家营乡 | 刘营南关村 | 刘营南关村西160 | 1302694011 | 电网_刘营南关村西160 | 42.2749 | 绿 |  | 卢龙县
10760 | 秦皇岛 | 卢龙县 | 刘家营乡 | 刘营南关村 | 刘营南关村低电压治理315 | 1303000878 | 电网_刘营南关村低电压治理315 | 43.6998 | 绿 |  | 卢龙县
10761 | 秦皇岛 | 卢龙县 | 刘家营乡 | 刘营南关村 | 刘营南关村中100 | 1302694012 | 刘营南关村中100 | 63.8722 | 绿 |  | 卢龙县
10762 | 秦皇岛 | 卢龙县 | 刘家营乡 | 刘营南关村 | 刘营南关村东200 | 1302799148 | 电网_刘营南关村东200 | 65.9731 | 绿 |  | 卢龙县
10763 | 秦皇岛 | 卢龙县 | 刘家营乡 | 刘营南关村 | 刘营南关80 | 1303253475 | 电网_刘营南关80 | 46.2545 | 绿 |  | 卢龙县
10764 | 秦皇岛 | 卢龙县 | 刘家营乡 | 刘营南关村 | 刘营南关400业扩 | 1303433410 | 电网_刘营南关400业扩 | 38.3907 | 绿 |  | 卢龙县
10765 | 秦皇岛 | 卢龙县 | 刘田各庄镇 | 刘田庄村 | 刘田庄镇政府公用变315 | 1302664140 | 电网_刘田庄镇政府公用变315 | 124.0391 | 绿 |  | 卢龙县
10766 | 秦皇岛 | 卢龙县 | 刘田各庄镇 | 刘田庄村 | 刘田庄西1变压器 | 1303004796 | 刘田庄西1变压器 | 68.778 | 绿 |  | 卢龙县
10767 | 秦皇岛 | 卢龙县 | 刘田各庄镇 | 刘田庄村 | 刘田庄南变压器315 | 1302664141 | 电网_刘田庄南变压器315 | 80.6973 | 绿 |  | 卢龙县
10768 | 秦皇岛 | 卢龙县 | 刘田各庄镇 | 刘田各庄村 | 刘田庄南250 | 1302797166 | 刘田庄南250 | 67.0947 | 绿 |  | 卢龙县
10769 | 秦皇岛 | 卢龙县 | 刘田各庄镇 | 刘田庄村 | 刘田庄北变压器315 | 1302664142 | 电网_刘田庄北变压器315 | 112.3639 | 绿 |  | 卢龙县
10770 | 秦皇岛 | 卢龙县 | 刘田各庄镇 | 刘田庄 | 刘田庄北200 | 1303172028 | 刘田庄北200 | 57.4681 | 绿 |  | 卢龙县
10771 | 秦皇岛 | 卢龙县 | 刘田各庄镇 | 刘田庄村 | 刘田庄供电所箱变出线间隔配电变压器 | 1302994972 | 刘田庄供电所箱变出线间隔配电变压器 | 84.6051 | 绿 |  | 卢龙县
10772 | 秦皇岛 | 卢龙县 | 刘田各庄镇 | 刘田庄村 | 刘田庄中学200公用变 | 1302831019 | 刘田庄中学200公用变 | 164.6591 | 绿 |  | 卢龙县
10773 | 秦皇岛 | 卢龙县 | 刘田各庄镇 | 刘田庄村 | 刘田庄东200 | 1607240205016826 | 刘田庄东200 | 43.6592 | 绿 |  | 卢龙县
10774 | 秦皇岛 | 卢龙县 | 石门镇 | 刘庄坨村 | 刘庄坨新建2低压2 | 0303668163 | 刘庄坨新建2低压2 | 0 | 红 |  | 卢龙县
10775 | 秦皇岛 | 卢龙县 | 石门镇 | 刘庄坨村 | 刘庄坨160 | 1302657375 | 电网_刘庄坨160 | 151.8987 | 绿 |  | 卢龙县
10776 | 秦皇岛 | 卢龙县 | 刘家营乡 | 刘营城里村 | 刘家营城里西80 | 1303014568 | 电网_刘家营城里西80 | 21.1031 | 绿 |  | 卢龙县
10777 | 秦皇岛 | 卢龙县 | 卢龙镇 | 刘家沟村 | 刘家沟新 | 1302957999 | 刘家沟新 | 0 | 黄 |  | 卢龙县
10778 | 秦皇岛 | 卢龙县 | 卢龙镇 | 刘家沟村 | 刘家沟新100 | 1302984354 | 刘家沟新100 | 17.3039 | 绿 |  | 卢龙县
10779 | 秦皇岛 | 卢龙县 | 卢龙镇 | 刘家沟村 | 刘家沟东 | 1302980845 | 刘家沟东 | 4.6154 | 绿 |  | 卢龙县
10780 | 秦皇岛 | 卢龙县 | 下寨乡 | 董各庄村 | 董各庄 | 1302664939 | 董各庄 | 71.6895 | 绿 |  | 卢龙县
10781 | 秦皇岛 | 卢龙县 | 刘家营乡 | 刘家口村 | 刘家口村100 | 1302720430 | 刘家口村100 | 64.9538 | 绿 |  | 卢龙县
10782 | 秦皇岛 | 卢龙县 | 卢龙镇 | 刘太和庄村 | 刘太和庄2 | 1302657292 | 刘太和庄2 | 66.7023 | 绿 |  | 卢龙县
10783 | 秦皇岛 | 卢龙县 | 卢龙镇 | 刘太和庄村 | 刘太和庄22配网 | 0303673399 | 刘太和庄22配网 | 0 | 黄 |  | 卢龙县
10784 | 秦皇岛 | 卢龙县 | 卢龙镇 | 刘太和庄村 | 刘太和庄1 | 1302657291 | 刘太和庄1 | 32.3443 | 绿 |  | 卢龙县
10785 | 秦皇岛 | 卢龙县 | 石门镇 | 刘士营村 | 刘士营（水） | 1303174132 | 电网_刘士营（水） | 78.3561 | 绿 |  | 卢龙县
10786 | 秦皇岛 | 卢龙县 | 石门镇 | 刘士营村 | 刘士营315 | 1302657310 | 电网_刘士营315 | 0 | 黄 |  | 卢龙县
10787 | 秦皇岛 | 卢龙县 | 石门镇 | 刘士营村 | 刘士营100-2新建 | 1303391020 | 电网_刘士营100-2新建 | 95.5665 | 绿 |  | 卢龙县
10788 | 秦皇岛 | 卢龙县 | 双望镇 | 刘各庄村 | 刘各庄村中(业扩) | 1303443888 | 刘各庄村中(业扩) | 10.9209 | 绿 |  | 卢龙县
10789 | 秦皇岛 | 卢龙县 | 双望镇 | 刘各庄村 | 刘各庄200 | 1302662519 | 刘各庄200 | 28.052 | 绿 |  | 卢龙县
10790 | 秦皇岛 | 卢龙县 | 木井镇 | 分山 | 分山新 | 1303016204 | 电网_分山新（前庄） | 0 | 红 |  | 卢龙县
10791 | 秦皇岛 | 卢龙县 | 木井镇 | 分山 | 分山3 | 1302664436 | 电网_分山3#（315） | 0 | 红 |  | 卢龙县
10792 | 秦皇岛 | 卢龙县 | 木井镇 | 分山 | 分山200新建 | 1303391031 | 电网_分山200新建 | 0 | 红 |  | 卢龙县
10793 | 秦皇岛 | 卢龙县 | 木井镇 | 分山 | 分山200 | 1302905999 | 电网_分山200（西山） | 14.7925 | 红 | 受上级约束，本季度不具备分布式电源接入空间 | 卢龙县
10794 | 秦皇岛 | 卢龙县 | 木井镇 | 分山 | 分山1 | 1302664433 | 分山1 | 52.4622 | 红 | 受上级约束，本季度不具备分布式电源接入空间 | 卢龙县
10795 | 秦皇岛 | 卢龙县 | 刘田各庄镇 | 凉水泉村 | 凉水泉变压器 | 1302664541 | 凉水泉变压器 | 0 | 红 |  | 卢龙县
10796 | 秦皇岛 | 卢龙县 | 刘田各庄镇 | 凉水泉村 | 凉水泉200-新建 | 1303391059 | 凉水泉200-新建 | 0 | 红 |  | 卢龙县
10797 | 秦皇岛 | 卢龙县 | 木井镇 | 冯贯各庄 | 冯贯各庄 | 1302664396 | 电网_冯贯各庄 | 0 | 红 |  | 卢龙县
10798 | 秦皇岛 | 卢龙县 | 木井镇 | 冯贯各庄 | 冯贯各庄2号 | 1607262005026613 | 冯贯各庄2号 | 166.8358 | 红 | 受上级约束，本季度不具备分布式电源接入空间 | 卢龙县
10799 | 秦皇岛 | 卢龙县 | 卢龙镇 | 冯家沟村 | 冯家沟 | 1302957990 | 冯家沟 | 0 | 红 |  | 卢龙县
10800 | 秦皇岛 | 卢龙县 | 陈官屯镇 | 冯家沟村 | 冯家沟200变压器 | 1302660878 | 电网_冯家沟200变压器 | 15.4088 | 红 | 受上级约束，本季度不具备分布式电源接入空间 | 卢龙县
10801 | 秦皇岛 | 卢龙县 | 陈官屯镇 | 冯家沟村 | 冯家沟160变压器 | 1302660877 | 电网_冯家沟160变压器 | 46.0331 | 红 | 受上级约束，本季度不具备分布式电源接入空间 | 卢龙县
10802 | 秦皇岛 | 卢龙县 | 蛤泊镇 | 冯家山村 | 冯家山低电压改造 | 1303000848 | 冯家山低电压改造 | 17.4439 | 绿 |  | 卢龙县
10803 | 秦皇岛 | 卢龙县 | 刘田各庄镇 | 冯家山村 | 冯家山中变压器 | 1302664096 | 电网_冯家山中变压器 | 29.3054 | 绿 |  | 卢龙县
10804 | 秦皇岛 | 卢龙县 | 刘田各庄镇 | 冯家山村 | 冯家山上变压器 | 1302664098 | 电网_冯家山上变压器 | 17.2876 | 绿 |  | 卢龙县
10805 | 秦皇岛 | 卢龙县 | 卢龙镇 | 迎旭社区 | 农行公用1#变 | 1302800767 | 农行公用1#变 | 424.2524 | 绿 |  | 卢龙县
10806 | 秦皇岛 | 卢龙县 | 下寨乡 | 兴隆沟村 | 兴隆沟新建柱上变压器 | 1303391008 | 电网_兴隆沟新建柱上变压器 | 0 | 红 |  | 卢龙县
10807 | 秦皇岛 | 卢龙县 | 下寨乡 | 兴隆沟村 | 兴隆沟南1 | 1302660756 | 兴隆沟南1 | 0 | 黄 |  | 卢龙县
10808 | 秦皇岛 | 卢龙县 | 下寨乡 | 兴隆沟村 | 兴隆沟北 | 1302660763 | 兴隆沟北 | 0 | 黄 |  | 卢龙县
10809 | 秦皇岛 | 卢龙县 | 下寨乡 | 兴隆沟村 | 兴隆沟1 | 1302958007 | 电网_兴隆沟1 | 0 | 红 |  | 卢龙县
10810 | 秦皇岛 | 卢龙县 | 陈官屯镇 | 兴甲子村 | 兴甲子村北新建 | 0303653377 | 兴甲子村北新建 | 20.4845 | 绿 |  | 卢龙县
10811 | 秦皇岛 | 卢龙县 | 陈官屯镇 | 兴甲子村 | 兴甲子变压器 | 1302657436 | 兴甲子变压器 | 32.9398 | 绿 |  | 卢龙县
10812 | 秦皇岛 | 卢龙县 | 卢龙镇 | 迎旭社区 | 兴客隆公用变出线间隔配电变压器 | 1302986572 | 兴客隆公用变出线间隔配电变压器 | 298.8209 | 绿 |  | 卢龙县
10813 | 秦皇岛 | 卢龙县 | 卢龙镇 | 六街村 | 六街煤改电200公用变5#柱上变压器 | 1303368547 | 电网_六街煤改电200公用变5#柱上变压器 | 188.0396 | 绿 |  | 卢龙县
10814 | 秦皇岛 | 卢龙县 | 卢龙镇 | 六街村 | 六街煤改电200公用变3#柱上变压器 | 1303368527 | 六街煤改电200公用变3#柱上变压器 | 173.0713 | 绿 |  | 卢龙县
10815 | 秦皇岛 | 卢龙县 | 卢龙镇 | 六街村 | 六街煤改电200公用变2#柱上变压器 | 1303368528 | 六街煤改电200公用变2#柱上变压器 | 352.0598 | 绿 |  | 卢龙县
10816 | 秦皇岛 | 卢龙县 | 卢龙镇 | 六街村 | 六街水变 | 1302661356 | 电网_六街水变 | 80.2447 | 绿 |  | 卢龙县
10817 | 秦皇岛 | 卢龙县 | 卢龙镇 | 六街村 | 六街新200 | 1302984349 | 六街新200 | 194.3971 | 绿 |  | 卢龙县
10818 | 秦皇岛 | 卢龙县 | 卢龙镇 | 六街村 | 六街小区 | 1302661752 | 六街小区 | 167.1027 | 绿 |  | 卢龙县
10819 | 秦皇岛 | 卢龙县 | 刘田各庄镇 | 六百户村 | 六百户南100 | 1611231005004746 | 六百户南100 | 0 | 黄 |  | 卢龙县
10820 | 秦皇岛 | 卢龙县 | 刘田各庄镇 | 六百户村 | 六百户东200 | 0303665797 | 电网_六百户东200 | 17.4388 | 绿 |  | 卢龙县
10821 | 秦皇岛 | 卢龙县 | 刘田各庄镇 | 六百户村 | 六百户2变压器南 | 1302664540 | 六百户2变压器南 | 0 | 红 |  | 卢龙县
10822 | 秦皇岛 | 卢龙县 | 刘田各庄镇 | 六百户村 | 六百户24配网 | 1611242805004307 | 六百户24配网 | 10.0329 | 绿 |  | 卢龙县
10823 | 秦皇岛 | 卢龙县 | 刘田各庄镇 | 六百户村 | 六百户1变压器北 | 1302664539 | 六百户1变压器北 | 0 | 红 |  | 卢龙县
10824 | 秦皇岛 | 卢龙县 | 蛤泊镇 | 八家房村 | 八间房西变压器 | 1302747954 | 八间房西变压器 | 0 | 黄 |  | 卢龙县
10825 | 秦皇岛 | 卢龙县 | 蛤泊镇 | 八间房村 | 八间房北100 | 1612231805113934 | 八间房北100 | 0 | 黄 |  | 卢龙县
10826 | 秦皇岛 | 卢龙县 | 刘田各庄镇 | 八间房村 | 八间房东变压器 | 1302747900 | 八间房东变压器 | 11.0206 | 红 | 受上级约束，本季度不具备分布式电源接入空间 | 卢龙县
10827 | 秦皇岛 | 卢龙县 | 陈官屯镇 | 八家寨村 | 八家寨南变压器 | 1302661235 | 电网_八家寨南变压器 | 49.5124 | 红 | 受上级约束，本季度不具备分布式电源接入空间 | 卢龙县
10828 | 秦皇岛 | 卢龙县 | 陈官屯镇 | 八家寨村 | 八家寨南100新建 | 1303391075 | 电网_八家寨南100新建 | 22.2975 | 红 | 受上级约束，本季度不具备分布式电源接入空间 | 卢龙县
10829 | 秦皇岛 | 卢龙县 | 陈官屯镇 | 八家寨村 | 八家寨北 | 1302722913 | 电网_八家寨北 | 36.0876 | 红 | 受上级约束，本季度不具备分布式电源接入空间 | 卢龙县
10830 | 秦皇岛 | 卢龙县 | 陈官屯镇 | 八家寨村 | 八家寨北100新建 | 1303391074 | 电网_八家寨北100新建 | 10.8422 | 红 | 受上级约束，本季度不具备分布式电源接入空间 | 卢龙县
10831 | 秦皇岛 | 卢龙县 | 卢龙镇 | 兴祥社区 | 党校400公用箱变出线间隔配电变压器 | 1302849940 | 电网_党校400公用箱变出线间隔配电变压器 | 328.3105 | 绿 |  | 卢龙县
10832 | 秦皇岛 | 卢龙县 | 卢龙镇 | 兴祥社区 | 停车场充电站箱变出线间隔配电变压器 | 1303327290 | 停车场充电站箱变出线间隔配电变压器 | 599.7971 | 绿 |  | 卢龙县
10833 | 秦皇岛 | 卢龙县 | 印庄镇 | 倪家沟村 | 倪家沟315 | 1302720951 | 倪家沟315 | 37.5382 | 绿 |  | 卢龙县
10834 | 秦皇岛 | 卢龙县 | 卢龙镇 | 倪家庙村 | 倪家庙 | 1302761820 | 倪家庙 | 0 | 红 |  | 卢龙县
10835 | 秦皇岛 | 卢龙县 | 卢龙镇 | 侯家沟村 | 侯家沟变压器 | 1302957991 | 侯家沟变压器 | 0 | 红 |  | 卢龙县
10836 | 秦皇岛 | 卢龙县 | 蛤泊镇 | 侯家坡村 | 侯家坡变压器北 | 1302747970 | 电网_侯家坡变压器北 | 0 | 黄 |  | 卢龙县
10837 | 秦皇岛 | 卢龙县 | 蛤泊镇 | 侯家坡村 | 侯家坡南200 | 1303279781 | 电网_侯家坡南200 | 0 | 红 |  | 卢龙县
10838 | 秦皇岛 | 卢龙县 | 刘家营乡 | 侯各庄村 | 侯各庄西低电压改造200 | 1303000868 | 电网_侯各庄西低电压改造200 | 23.5606 | 绿 |  | 卢龙县
10839 | 秦皇岛 | 卢龙县 | 刘家营乡 | 侯各庄村 | 侯各庄村西200 | 1302720444 | 侯各庄村西200 | 46.0586 | 绿 |  | 卢龙县
10840 | 秦皇岛 | 卢龙县 | 刘家营乡 | 侯各庄村 | 侯各庄村中200 | 1302720441 | 侯各庄村中200 | 127.7368 | 绿 |  | 卢龙县
10841 | 秦皇岛 | 卢龙县 | 刘家营乡 | 侯各庄村 | 侯各庄南低电压治理200 | 1303000867 | 侯各庄南低电压治理200 | 37.8944 | 绿 |  | 卢龙县
10842 | 秦皇岛 | 卢龙县 | 刘家营乡 | 侯各庄村 | 侯各庄160 | 1302953356 | 侯各庄160 | 68.4629 | 绿 |  | 卢龙县
10843 | 秦皇岛市 | 抚宁区 | 大新寨镇 | 单庄村 | 单庄 | 1302694686 | 单庄 | 0 | 红 |  | 抚宁
10844 | 秦皇岛 | 卢龙县 | 卢龙镇 | 兴祥社区 | 供电公司箱变出线间隔配电变压器 | 1302958271 | 供电公司箱变出线间隔配电变压器 | 554.3072 | 绿 |  | 卢龙县
10845 | 秦皇岛 | 卢龙县 | 卢龙镇 | 教场河社区 | 供电公司4出线配电变压器 | 1303094941 | 供电公司4出线配电变压器 | 389.0095 | 绿 |  | 卢龙县
10846 | 秦皇岛 | 卢龙县 | 陈官屯镇 | 何官屯村 | 何官屯变压器 | 1302660843 | 何官屯变压器 | 20.682 | 红 | 受上级约束，本季度不具备分布式电源接入空间 | 卢龙县
10847 | 秦皇岛 | 卢龙县 | 陈官屯镇 | 何官屯村 | 何官屯南 | 1302980872 | 电网_何官屯南 | 27.7025 | 红 | 受上级约束，本季度不具备分布式电源接入空间 | 卢龙县
10848 | 秦皇岛 | 卢龙县 | 陈官屯镇 | 伦家洼村 | 伦家洼200变压器 | 1302660871 | 电网_伦家洼200变压器 | 75.8943 | 红 | 受上级约束，本季度不具备分布式电源接入空间 | 卢龙县
10849 | 秦皇岛 | 卢龙县 | 陈官屯镇 | 伦家洼村 | 伦家洼2#（村中） | 1606252505011603 | 伦家洼2#（村中） | 68.9961 | 红 | 受上级约束，本季度不具备分布式电源接入空间 | 卢龙县
10850 | 秦皇岛 | 卢龙县 | 石门镇 | 付团店村 | 付团店新建2 | 1606251605064147 | 付团店新建2 | 11.3607 | 绿 |  | 卢龙县
10851 | 秦皇岛 | 卢龙县 | 石门镇 | 付团店村 | 付团店大队 | 1302657305 | 电网_付团店大队 | 0 | 红 |  | 卢龙县
10852 | 秦皇岛 | 卢龙县 | 印庄镇 | 付各庄村 | 付各庄 | 1302662489 | 付各庄 | 75.3454 | 红 | 受上级约束，本季度不具备分布式电源接入空间 | 卢龙县
10853 | 秦皇岛 | 卢龙县 | 印庄镇 | 付各庄村 | 付各庄80 | 1302662490 | 付各庄80 | 35.6673 | 红 | 受上级约束，本季度不具备分布式电源接入空间 | 卢龙县
10854 | 秦皇岛 | 卢龙县 | 燕河营镇 | 亮马山村 | 亮马山 | 1302664918 | 亮马山 | 8.7536 | 绿 |  | 卢龙县
10855 | 秦皇岛 | 卢龙县 | 潘庄镇 | 亮甲峪村 | 亮甲峪村西160 | 1302720392 | 电网_亮甲峪村西160 | 22.6871 | 红 | 受上级约束，本季度不具备分布式电源接入空间 | 卢龙县
10856 | 秦皇岛 | 卢龙县 | 潘庄镇 | 亮甲峪村 | 亮甲峪村外(北)100 | 1302953353 | 亮甲峪村外(北)100 | 67.2576 | 红 | 受上级约束，本季度不具备分布式电源接入空间 | 卢龙县
10857 | 秦皇岛 | 卢龙县 | 潘庄镇 | 亮甲峪村 | 亮甲峪村中160 | 1302694007 | 电网_亮甲峪村中160 | 27.7619 | 红 | 受上级约束，本季度不具备分布式电源接入空间 | 卢龙县
10858 | 秦皇岛 | 卢龙县 | 潘庄镇 | 亮甲峪村 | 亮甲峪北400 | 1606252105004415 | 亮甲峪北400 | 286.9677 | 红 | 受上级约束，本季度不具备分布式电源接入空间 | 卢龙县
10859 | 秦皇岛 | 卢龙县 | 潘庄镇 | 亮甲峪村 | 亮甲峪低电压治理200 | 1303000869 | 电网_亮甲峪低电压治理200 | 17.5867 | 红 | 受上级约束，本季度不具备分布式电源接入空间 | 卢龙县
10860 | 秦皇岛 | 卢龙县 | 潘庄镇 | 亮甲峪村 | 亮家峪村南200 | 1302720412 | 电网_亮家峪村南200 | 50.388 | 红 | 受上级约束，本季度不具备分布式电源接入空间 | 卢龙县
10861 | 秦皇岛 | 卢龙县 | 印庄镇 | 亭子岭村 | 亭子岭200 | 1302662484 | 亭子岭200 | 79.4315 | 红 | 受上级约束，本季度不具备分布式电源接入空间 | 卢龙县
10862 | 秦皇岛 | 卢龙县 | 卢龙镇 | 教场河社区 | 京哈高速卢龙服务区（南区）充电站 | 1303211404 | 京哈高速卢龙服务区（南区）充电站 | 604.2062 | 绿 |  | 卢龙县
10863 | 秦皇岛 | 卢龙县 | 卢龙镇 | 教场河社区 | 京哈高速卢龙服务区（北区）充电站 | 1303211403 | 京哈高速卢龙服务区（北区）充电站 | 601.868 | 绿 |  | 卢龙县
10864 | 秦皇岛 | 卢龙县 | 卢龙镇 | 迎旭社区 | 交警队家属楼1#箱变 | 1302800371 | 交警队家属楼1#箱变 | 359.1258 | 绿 |  | 卢龙县
10865 | 秦皇岛 | 卢龙县 | 卢龙镇 | 兴祥社区 | 交警大队公用变 | 1302762476 | 交警大队公用变 | 329.6023 | 绿 |  | 卢龙县
10866 | 秦皇岛 | 卢龙县 | 卢龙镇 | 迎旭社区 | 五金厂箱变出线间隔1配电变压器 | 1302986571 | 五金厂箱变出线间隔1配电变压器 | 327.0876 | 绿 |  | 卢龙县
10867 | 秦皇岛 | 卢龙县 | 卢龙镇 | 五里台村 | 五里台综合变 | 1302660793 | 五里台综合变 | 197.7689 | 绿 |  | 卢龙县
10868 | 秦皇岛 | 卢龙县 | 卢龙镇 | 五里台村 | 五里台 | 1302980853 | 五里台 | 170.1211 | 绿 |  | 卢龙县
10869 | 秦皇岛 | 卢龙县 | 卢龙镇 | 五里台村 | 五里台22配网 | 0303662135 | 五里台22配网 | 178.4494 | 绿 |  | 卢龙县
10870 | 秦皇岛 | 卢龙县 | 双望镇 | 五达营村 | 五达营新建2 | 1303390985 | 电网_五达营新建2 | 43.4424 | 绿 |  | 卢龙县
10871 | 秦皇岛 | 卢龙县 | 双望镇 | 五达营村 | 五达营新建1 | 1303390984 | 电网_五达营新建1 | 93.4441 | 绿 |  | 卢龙县
10872 | 秦皇岛 | 卢龙县 | 双望镇 | 五达营村 | 五达营315 | 1302820135 | 电网_五达营315 | 71.589 | 绿 |  | 卢龙县
10873 | 秦皇岛 | 卢龙县 | 双望镇 | 五达营 | 五达营200 | 1302655295 | 五达营200 | 49.7971 | 绿 |  | 卢龙县
10874 | 秦皇岛 | 卢龙县 | 卢龙镇 | 五街村 | 五街煤改电400公用变柱上变压器 | 1303368551 | 五街煤改电400公用变柱上变压器 | 334.3934 | 绿 |  | 卢龙县
10875 | 秦皇岛 | 卢龙县 | 卢龙镇 | 五街村 | 五街煤改电200公用变2#柱上变压器 | 1303368549 | 五街煤改电200公用变2#柱上变压器 | 175.8775 | 绿 |  | 卢龙县
10876 | 秦皇岛 | 卢龙县 | 卢龙镇 | 五街村 | 五街煤改电200公用变1#柱上变压器 | 1303368550 | 五街煤改电200公用变1#柱上变压器 | 156.7188 | 绿 |  | 卢龙县
10877 | 秦皇岛 | 卢龙县 | 卢龙镇 | 五街村 | 五街公用变 | 1302694077 | 五街公用变 | 188.6037 | 绿 |  | 卢龙县
10878 | 秦皇岛 | 卢龙县 | 刘田各庄镇 | 于各庄村 | 于各庄变压器（西） | 1302747902 | 于各庄变压器（西） | 32.578 | 绿 |  | 卢龙县
10879 | 秦皇岛 | 卢龙县 | 刘田各庄镇 | 于各庄村 | 于各庄变压器（东） | 1302747927 | 电网_于各庄变压器（东） | 37.3141 | 绿 |  | 卢龙县
10880 | 秦皇岛 | 卢龙县 | 卢龙镇 | 二街村 | 二街煤改电400公用变 | 1303368498 | 电网_二街煤改电400公用变 | 326.7245 | 绿 |  | 卢龙县
10881 | 秦皇岛 | 卢龙县 | 卢龙镇 | 二街村 | 二街煤改电200公用变2#柱上变压器 | 1303368543 | 二街煤改电200公用变2#柱上变压器 | 211.5992 | 绿 |  | 卢龙县
10882 | 秦皇岛 | 卢龙县 | 卢龙镇 | 二街村 | 二街煤改电200公用变1#柱上变压器 | 1303368501 | 二街煤改电200公用变1#柱上变压器 | 192.9831 | 绿 |  | 卢龙县
10883 | 秦皇岛 | 卢龙县 | 卢龙镇 | 二街村 | 二街公用变 | 1302664524 | 二街公用变 | 210.174 | 绿 |  | 卢龙县
10884 | 秦皇岛 | 卢龙县 | 刘田各庄镇 | 二百户村 | 二百户西200 | 1604240205141731 | 二百户西200 | 0 | 黄 |  | 卢龙县
10885 | 秦皇岛 | 卢龙县 | 蛤泊镇 | 二百户村 | 二百户东200 | 1303346341 | 电网_二百户东200 | 0 | 黄 |  | 卢龙县
10886 | 秦皇岛 | 卢龙县 | 双望镇 | 二分村 | 二村村民委员会 | 1302652277 | 二村村民委员会 | 102.5656 | 绿 |  | 卢龙县
10887 | 秦皇岛 | 卢龙县 | 双望镇 | 二分村 | 二村南变 | 1302652278 | 二村南变 | 30.8885 | 绿 |  | 卢龙县
10888 | 秦皇岛 | 卢龙县 | 双望镇 | 二分村 | 二村北变 | 1302662521 | 二村北变 | 35.5023 | 绿 |  | 卢龙县
10889 | 秦皇岛 | 卢龙县 | 双望镇 | 二分村 | 二村公用变 | 1302652282 | 二村公用变 | 199.6193 | 绿 |  | 卢龙县
10890 | 秦皇岛 | 卢龙县 | 印庄镇 | 乔各庄村 | 乔各庄2 | 1302720956 | 电网_乔各庄2 | 29.4155 | 绿 |  | 卢龙县
10891 | 秦皇岛 | 卢龙县 | 刘家营乡 | 峰山村 | 丰山村中160 | 1602240605007295 | 丰山村中160 | 94.1457 | 绿 |  | 卢龙县
10892 | 秦皇岛 | 卢龙县 | 卢龙镇 | 教场河社区 | 中石化 | 1302797245 | 电网_中石化 | 78.3554 | 绿 |  | 卢龙县
10893 | 秦皇岛 | 卢龙县 | 卢龙镇 | 教场河社区 | 中国人寿综合变 | 1302664648 | 中国人寿综合变 | 426.8948 | 绿 |  | 卢龙县
10894 | 秦皇岛 | 卢龙县 | 卢龙镇 | 兴祥社区 | 中国一汽电力综合变 | 1302762503 | 中国一汽电力综合变 | 350.3596 | 绿 |  | 卢龙县
10895 | 秦皇岛 | 卢龙县 | 燕河营镇 | 严山头村 | 严山头东 | 1302980865 | 严山头东 | 55.8532 | 绿 |  | 卢龙县
10896 | 秦皇岛 | 卢龙县 | 陈官屯镇 | 严山头村 | 严山头4 | 1302657447 | 严山头4 | 90.8554 | 绿 |  | 卢龙县
10897 | 秦皇岛 | 卢龙县 | 燕河营镇 | 严山头村 | 严山头2 | 1302657446 | 严山头2 | 62.7424 | 绿 |  | 卢龙县
10898 | 秦皇岛 | 卢龙县 | 燕河营镇 | 严山头村 | 严山头1 | 1302657445 | 严山头1 | 0 | 红 |  | 卢龙县
10899 | 秦皇岛 | 卢龙县 | 刘田各庄镇 | 两县店村 | 两县店西变压器100 | 1302664145 | 两县店西变压器100 | 25.0876 | 绿 |  | 卢龙县
10900 | 秦皇岛 | 卢龙县 | 刘田各庄镇 | 两县店村 | 两县店北200 | 1303279782 | 两县店北200 | 112.3546 | 绿 |  | 卢龙县
10901 | 秦皇岛 | 卢龙县 | 刘田各庄镇 | 两县店村 | 两县店3变压器 | 1302664143 | 两县店3变压器 | 74.0484 | 绿 |  | 卢龙县
10902 | 秦皇岛 | 卢龙县 | 刘田各庄镇 | 两县店村 | 两县店1变压器 | 1302664110 | 两县店1变压器 | 157.2095 | 绿 |  | 卢龙县
10903 | 秦皇岛 | 卢龙县 | 木井镇 | 东马山沟 | 东马山沟 | 1302759501 | 电网_东马山沟 | 9.077 | 红 | 受上级约束，本季度不具备分布式电源接入空间 | 卢龙县
10904 | 秦皇岛 | 卢龙县 | 卢龙镇 | 饮马河村 | 东饮马河24配网100 | 1610241605007125 | 东饮马河24配网100 | 26.8391 | 绿 |  | 卢龙县
10905 | 秦皇岛 | 卢龙县 | 刘家营乡 | 东风村 | 东风村北160 | 1302728972 | 电网_东风村北160 | 50.1728 | 绿 |  | 卢龙县
10906 | 秦皇岛 | 卢龙县 | 刘家营乡 | 东风村 | 东风村中160 | 1302820376 | 电网_东风村中160 | 177.7557 | 绿 |  | 卢龙县
10907 | 秦皇岛 | 卢龙县 | 潘庄镇 | 东风南 | 东风南200 | 1612241105000748 | 东风南200 | 105.1159 | 绿 |  | 卢龙县
10908 | 秦皇岛 | 卢龙县 | 石门镇 | 东阚村 | 东阚箱变出线间隔配电变压器 | 1303064124 | 东阚箱变出线间隔配电变压器 | 0 | 红 |  | 卢龙县
10909 | 秦皇岛 | 卢龙县 | 石门镇 | 东阚村 | 东阚新建3 | 0303684297 | 东阚新建3 | 162.1734 | 绿 |  | 卢龙县
10910 | 秦皇岛 | 卢龙县 | 石门镇 | 东阚村 | 东阚200 | 1302957296 | 电网_东阚200 | 158.7052 | 绿 |  | 卢龙县
10911 | 秦皇岛 | 卢龙县 | 刘田各庄镇 | 黄家营 | 东街粮库400 | 1302929689 | 东街粮库400 | 0 | 红 |  | 卢龙县
10912 | 秦皇岛 | 卢龙县 | 刘田各庄镇 | 东街 | 东街大桥160 | 1302929690 | 东街大桥160 | 0 | 红 |  | 卢龙县
10913 | 秦皇岛 | 卢龙县 | 刘田各庄镇 | 东街 | 东街北200 | 1302929688 | 东街北200 | 0 | 黄 |  | 卢龙县
10914 | 秦皇岛 | 卢龙县 | 刘田各庄镇 | 东街村 | 东街315 | 1303087017 | 东街315 | 0 | 黄 |  | 卢龙县
10915 | 秦皇岛 | 卢龙县 | 潘庄镇 | 东蔡庄村 | 东蔡庄村100 | 1302720415 | 东蔡庄村100 | 52.7797 | 红 | 受上级约束，本季度不具备分布式电源接入空间 | 卢龙县
10916 | 秦皇岛 | 卢龙县 | 潘庄镇 | 东蔡庄村 | 东蔡庄100 | 1303000877 | 东蔡庄100 | 21.7767 | 红 | 受上级约束，本季度不具备分布式电源接入空间 | 卢龙县
10917 | 秦皇岛 | 卢龙县 | 双望镇 | 董各庄村 | 东董各庄新建 | 1303391085 | 电网_东董各庄新建 | 13.7444 | 绿 |  | 卢龙县
10918 | 秦皇岛 | 卢龙县 | 卢龙镇 | 东菜园村 | 东菜园北 | 1302980849 | 电网_东菜园北 | 3.2518 | 绿 |  | 卢龙县
10919 | 秦皇岛 | 卢龙县 | 卢龙镇 | 东苏家沟村 | 东苏家沟25配网 | 1606251705038210 | 东苏家沟25配网 | 15.7714 | 绿 |  | 卢龙县
10920 | 秦皇岛 | 卢龙县 | 陈官屯镇 | 东花台 | 东花台北 | 1612251005008477 | 东花台北 | 126.5389 | 绿 |  | 卢龙县
10921 | 秦皇岛 | 卢龙县 | 燕河营镇 | 东花台村 | 东花台200 | 1302981890 | 东花台200 | 91.6733 | 绿 |  | 卢龙县
10922 | 秦皇岛 | 卢龙县 | 卢龙镇 | 东胡庄村 | 东胡庄低电压改造 | 1303000142 | 电网_东胡庄低电压改造 | 53.5158 | 绿 |  | 卢龙县
10923 | 秦皇岛 | 卢龙县 | 卢龙镇 | 东胡庄村 | 东胡庄1 | 1302675790 | 东胡庄1 | 78.5003 | 绿 |  | 卢龙县
10924 | 秦皇岛 | 卢龙县 | 卢龙镇 | 东环新村 | 东环新村3号箱变800kVA变压器 | 0303683782 | 东环新村3号箱变800kVA变压器 | 713.4825 | 绿 |  | 卢龙县
10925 | 秦皇岛 | 卢龙县 | 卢龙镇 | 兴祥社区 | 东环新村2号箱变1000kVA | 0303683781 | 东环新村2号箱变1000kVA | 857.3794 | 绿 |  | 卢龙县
10926 | 秦皇岛 | 卢龙县 | 卢龙镇 | 东环新村 | 东环新村 | 1302797156 | 电网_东环新村 | 414.1913 | 绿 |  | 卢龙县
10927 | 秦皇岛 | 卢龙县 | 卢龙镇 | 兴祥社区 | 东环新村1号箱变1000kVA变压器 | 0303683780 | 东环新村1号箱变1000kVA变压器 | 874.6232 | 绿 |  | 卢龙县
10928 | 秦皇岛 | 卢龙县 | 蛤泊镇 | 东洼村 | 东洼400 | 1303474093 | 电网_东洼400 | 0 | 红 |  | 卢龙县
10929 | 秦皇岛 | 卢龙县 | 印庄镇 | 东沟村 | 东沟100 | 1302719660 | 东沟100 | 24.1379 | 红 | 受上级约束，本季度不具备分布式电源接入空间 | 卢龙县
10930 | 秦皇岛 | 卢龙县 | 木井镇 | 东杨庄 | 东杨庄新 | 1302980608 | 东杨庄新 | 0 | 黄 |  | 卢龙县
10931 | 秦皇岛 | 卢龙县 | 木井镇 | 东杨庄 | 东杨庄3# | 1601251605005232 | 东杨庄3# | 44.1404 | 绿 |  | 卢龙县
10932 | 秦皇岛 | 卢龙县 | 木井镇 | 东杨庄 | 东杨庄200 | 1302886639 | 东杨庄200 | 0 | 红 |  | 卢龙县
10933 | 秦皇岛 | 卢龙县 | 木井镇 | 东李佃子 | 东李甸子400变压器 | 0303677080 | 东李甸子400变压器 | 15.7352 | 绿 |  | 卢龙县
10934 | 秦皇岛 | 卢龙县 | 刘田各庄镇 | 东方沟村 | 东方沟变压器2 | 1302675691 | 东方沟变压器2 | 14.2582 | 绿 |  | 卢龙县
10935 | 秦皇岛 | 卢龙县 | 刘田各庄镇 | 东方沟村 | 东方沟变压器1 | 1302675692 | 东方沟变压器1 | 0 | 黄 |  | 卢龙县
10936 | 秦皇岛 | 卢龙县 | 刘田各庄镇 | 东方沟村 | 东方沟一村200-新建 | 1303391062 | 东方沟一村200-新建 | 116.6181 | 绿 |  | 卢龙县
10937 | 秦皇岛 | 卢龙县 | 刘田各庄镇 | 东山里村 | 东山里变压器 | 1302800493 | 东山里变压器 | 25.1871 | 绿 |  | 卢龙县
10938 | 秦皇岛 | 卢龙县 | 卢龙镇 | 兴祥社区 | 东山下公用箱变出线间隔配电变压器 | 1302974658 | 东山下公用箱变出线间隔配电变压器 | 377.0052 | 绿 |  | 卢龙县
10939 | 秦皇岛 | 卢龙县 | 卢龙镇 | 一街村 | 东山上 | 1302758870 | 东山上 | 286.1835 | 绿 |  | 卢龙县
10940 | 秦皇岛 | 卢龙县 | 刘田各庄镇 | 东山村 | 东山200 | 1302980610 | 东山200 | 38.1508 | 绿 |  | 卢龙县
10941 | 秦皇岛 | 卢龙县 | 燕河营镇 | 东吴庄村 | 东吴庄北200 | 1302758832 | 东吴庄北200 | 64.8355 | 绿 |  | 卢龙县
10942 | 秦皇岛 | 卢龙县 | 燕河营镇 | 东吴庄村 | 东吴庄80 | 1302693443 | 东吴庄80 | 15.3758 | 绿 |  | 卢龙县
10943 | 秦皇岛 | 卢龙县 | 陈官屯镇 | 东吴庄村 | 东吴庄4#村西新建 | 0303674275 | 东吴庄4#村西新建 | 46.9629 | 绿 |  | 卢龙县
10944 | 秦皇岛 | 卢龙县 | 陈官屯镇 | 户部寨 | 东吴庄160变压器 | 1303174123 | 东吴庄160变压器 | 126.8723 | 绿 |  | 卢龙县
10945 | 秦皇岛 | 卢龙县 | 陈官屯镇 | 下梨峪村 | 下梨峪变压器 | 1302660856 | 下梨峪变压器 | 130.5472 | 红 | 受上级约束，本季度不具备分布式电源接入空间 | 卢龙县
10946 | 秦皇岛 | 卢龙县 | 陈官屯镇 | 下梨峪村 | 下梨峪北变压器 | 1302722887 | 电网_下梨峪北变压器 | 48.796 | 红 | 受上级约束，本季度不具备分布式电源接入空间 | 卢龙县
10947 | 秦皇岛 | 卢龙县 | 卢龙镇 | 下枣园村 | 下枣园2 | 1302657461 | 电网_下枣园2 | 77.3837 | 绿 |  | 卢龙县
10948 | 秦皇岛 | 卢龙县 | 潘庄镇 | 下新庄村 | 下新庄村东200公用变 | 1302980892 | 电网_下新庄村东200公用变 | 22.6351 | 绿 |  | 卢龙县
10949 | 秦皇岛 | 卢龙县 | 潘庄镇 | 下新庄村 | 下新庄160 | 1302663542 | 下新庄160 | 49.8277 | 绿 |  | 卢龙县
10950 | 秦皇岛 | 卢龙县 | 刘田各庄镇 | 下房子村 | 下房子变压器 | 1302664173 | 电网_下房子变压器 | 0 | 红 |  | 卢龙县
10951 | 秦皇岛 | 卢龙县 | 双望镇 | 下应各庄村 | 下应各庄315 | 1302747909 | 电网_下应各庄315 | 8.9161 | 绿 |  | 卢龙县
10952 | 秦皇岛 | 卢龙县 | 潘庄镇 | 下庄村 | 下庄村 | 1302720438 | 下庄村 | 52.7247 | 绿 |  | 卢龙县
10953 | 秦皇岛 | 卢龙县 | 潘庄镇 | 下庄村 | 下庄东200 | 1302663952 | 下庄东200 | 108.1573 | 绿 |  | 卢龙县
10954 | 秦皇岛 | 卢龙县 | 刘田各庄镇 | 下岗上村 | 下岗上南 | 0303679942 | 电网_下岗上南 | 0 | 黄 |  | 卢龙县
10955 | 秦皇岛 | 卢龙县 | 下寨乡 | 下寨村 | 下寨村新建柱上变压器 | 1303391002 | 电网_下寨村新建柱上变压器 | 15.7919 | 绿 |  | 卢龙县
10956 | 秦皇岛 | 卢龙县 | 下寨乡 | 朱庄村 | 下寨朱庄子22配网200 | 1302657462 | 下寨朱庄子22配网200 | 0 | 红 |  | 卢龙县
10957 | 秦皇岛 | 卢龙县 | 下寨乡 | 下寨村 | 下寨北 | 1302657474 | 电网_下寨北 | 0 | 黄 |  | 卢龙县
10958 | 秦皇岛 | 卢龙县 | 下寨乡 | 下寨村 | 下寨北22配网 | 0303660621 | 下寨北22配网 | 0 | 红 |  | 卢龙县
10959 | 秦皇岛 | 卢龙县 | 下寨乡 | 下寨村 | 下寨中 | 1302657473 | 电网_下寨中 | 0 | 红 |  | 卢龙县
10960 | 秦皇岛 | 卢龙县 | 下寨乡 | 下寨村 | 下寨东 | 1302657472 | 电网_下寨东 | 0 | 红 |  | 卢龙县
10961 | 秦皇岛 | 卢龙县 | 卢龙镇 | 下寨村 | 下寨东24配网200 | 1611240605032289 | 下寨东24配网200 | 0 | 红 |  | 卢龙县
10962 | 秦皇岛 | 卢龙县 | 燕河营镇 | 下兴隆庄村 | 下兴隆庄东 | 1302980883 | 下兴隆庄东 | 57.6679 | 绿 |  | 卢龙县
10963 | 秦皇岛 | 卢龙县 | 刘田各庄镇 | 上荆子村 | 上荆子西水100 | 1302747915 | 上荆子西水100 | 86.868 | 绿 |  | 卢龙县
10964 | 秦皇岛 | 卢龙县 | 刘田各庄镇 | 上荆子村 | 上荆子东水100 | 1302747920 | 上荆子东水100 | 1.661 | 绿 |  | 卢龙县
10965 | 秦皇岛 | 卢龙县 | 刘田各庄镇 | 上荆子村 | 上荆子80 | 1302747917 | 上荆子80 | 35.0094 | 绿 |  | 卢龙县
10966 | 秦皇岛 | 卢龙县 | 刘田各庄镇 | 上荆子村 | 上荆子200高损 | 1302991825 | 上荆子200高损 | 51.2929 | 绿 |  | 卢龙县
10967 | 秦皇岛 | 卢龙县 | 陈官屯镇 | 上梨峪村 | 上梨峪西200 | 1302890780 | 电网_上梨峪西200 | 0 | 红 |  | 卢龙县
10968 | 秦皇岛 | 卢龙县 | 陈官屯镇 | 上梨峪村 | 上梨峪变压器 | 1302722892 | 上梨峪变压器 | 37.9507 | 红 | 受上级约束，本季度不具备分布式电源接入空间 | 卢龙县
10969 | 秦皇岛 | 卢龙县 | 陈官屯镇 | 上梨峪村 | 上梨峪北变压器 | 1302660870 | 电网_上梨峪北变压器 | 26.6528 | 红 | 受上级约束，本季度不具备分布式电源接入空间 | 卢龙县
10970 | 秦皇岛 | 卢龙县 | 卢龙镇 | 上枣园村 | 上枣园水变 | 1302657480 | 上枣园水变 | 7.5968 | 绿 |  | 卢龙县
10971 | 秦皇岛 | 卢龙县 | 卢龙镇 | 上枣园村 | 上枣园 | 1302657481 | 上枣园 | 28.4302 | 绿 |  | 卢龙县
10972 | 秦皇岛 | 卢龙县 | 卢龙镇 | 上枣园村 | 上枣园1 | 1302657494 | 上枣园1 | 37.7254 | 绿 |  | 卢龙县
10973 | 秦皇岛 | 卢龙县 | 潘庄镇 | 上新庄村 | 上新庄100 | 1302663545 | 上新庄100 | 57.2043 | 绿 |  | 卢龙县
10974 | 秦皇岛 | 卢龙县 | 刘田各庄镇 | 上房子村 | 上房子 | 1302982298 | 电网_上房子 | 0 | 红 |  | 卢龙县
10975 | 秦皇岛 | 卢龙县 | 双望镇 | 上应各庄村 | 上应各庄新建柱上变压器 | 0303599151 | 电网_上应各庄新建柱上变压器 | 22.5923 | 绿 |  | 卢龙县
10976 | 秦皇岛 | 卢龙县 | 双望镇 | 上应各庄村 | 上应各庄北 | 1302958013 | 电网_上应各庄北 | 17.2187 | 绿 |  | 卢龙县
10977 | 秦皇岛 | 卢龙县 | 双望镇 | 上应各庄村 | 上应各庄200 | 1302747905 | 电网_上应各庄200 | 41.8892 | 绿 |  | 卢龙县
10978 | 秦皇岛 | 卢龙县 | 下寨乡 | 上屯村 | 上屯南 | 1302820041 | 电网_上屯南 | 0 | 红 |  | 卢龙县
10979 | 秦皇岛 | 卢龙县 | 下寨乡 | 上屯村 | 上屯南23高损变100 | 0303672405 | 电网_上屯南23高损变100 | 0 | 红 |  | 卢龙县
10980 | 秦皇岛 | 卢龙县 | 下寨乡 | 上屯村 | 上屯北低电压改造 | 1303000154 | 电网_上屯北低电压改造 | 0 | 黄 |  | 卢龙县
10981 | 秦皇岛 | 卢龙县 | 下寨乡 | 上屯村 | 上屯中2 | 1302660766 | 上屯中2 | 0 | 红 |  | 卢龙县
10982 | 秦皇岛 | 卢龙县 | 卢龙镇 | 上场村 | 上场村新建柱上变压器 | 1303391013 | 电网_上场村新建柱上变压器 | 33.2926 | 绿 |  | 卢龙县
10983 | 秦皇岛 | 卢龙县 | 燕河营镇 | 上兴隆庄村 | 上兴隆庄南50 | 1302992170 | 上兴隆庄南50 | 29.7722 | 绿 |  | 卢龙县
10984 | 秦皇岛 | 卢龙县 | 燕河营镇 | 上兴隆庄村 | 上兴隆庄北 | 1302662050 | 上兴隆庄北 | 62.3713 | 绿 |  | 卢龙县
10985 | 秦皇岛 | 卢龙县 | 卢龙镇 | 兴祥社区 | 上东花园4号出线间隔配电变压器 | 1303317702 | 上东花园4号出线间隔配电变压器 | 644.9526 | 绿 |  | 卢龙县
10986 | 秦皇岛 | 卢龙县 | 卢龙镇 | 兴祥社区 | 上东花园3号出线间隔配电变压器 | 1303317703 | 上东花园3号出线间隔配电变压器 | 655.8528 | 绿 |  | 卢龙县
10987 | 秦皇岛 | 卢龙县 | 卢龙镇 | 教场河社区 | 上东花园1号800公用变配电变压器配电变压器 | 1303181015 | 上东花园1号800公用变配电变压器配电变压器 | 327.2862 | 绿 |  | 卢龙县
10988 | 秦皇岛 | 卢龙县 | 刘家营乡 | 三里店村 | 三里店西新建 | 1303391045 | 三里店西新建 | 63.7482 | 绿 |  | 卢龙县
10989 | 秦皇岛 | 卢龙县 | 刘家营乡 | 三里店村 | 三里店西100 | 1302663960 | 三里店西100 | 16.6111 | 绿 |  | 卢龙县
10990 | 秦皇岛 | 卢龙县 | 刘家营乡 | 三里店村 | 三里店村南低电压治理200 | 1303000870 | 电网_三里店村南低电压治理200 | 26.8753 | 绿 |  | 卢龙县
10991 | 秦皇岛 | 卢龙县 | 刘家营乡 | 三里店村 | 三里店北100新建 | 1303391041 | 三里店北100新建 | 55.0922 | 绿 |  | 卢龙县
10992 | 秦皇岛 | 卢龙县 | 刘家营乡 | 三里店村 | 三里店东200 | 1302720439 | 三里店东200 | 16.2527 | 绿 |  | 卢龙县
10993 | 秦皇岛 | 卢龙县 | 卢龙镇 | 三里庄村 | 三里庄西 | 1302799056 | 三里庄西 | 177.2769 | 绿 |  | 卢龙县
10994 | 秦皇岛 | 卢龙县 | 卢龙镇 | 三里庄村 | 三里庄开发区 | 1302725403 | 三里庄开发区 | 223.1303 | 绿 |  | 卢龙县
10995 | 秦皇岛 | 卢龙县 | 卢龙镇 | 三里庄村 | 三里庄大队 | 1302980852 | 电网_三里庄大队 | 173.068 | 绿 |  | 卢龙县
10996 | 秦皇岛 | 卢龙县 | 卢龙镇 | 三里庄村 | 三里庄东 | 1302660797 | 电网_三里庄东 | 50.8131 | 绿 |  | 卢龙县
10997 | 秦皇岛 | 卢龙县 | 双望镇 | 单庄村 | 单庄 | 1302662522 | 单庄 | 30.7116 | 绿 |  | 卢龙县
10998 | 秦皇岛 | 卢龙县 | 卢龙镇 | 三街村 | 三街老干部局 | 1302960119 | 电网_三街老干部局 | 285.8474 | 绿 |  | 卢龙县
10999 | 秦皇岛 | 卢龙县 | 卢龙镇 | 三街 | 三街煤改电400公用变4#柱上变压器 | 1303369293 | 三街煤改电400公用变4#柱上变压器 | 370.4751 | 绿 |  | 卢龙县
11000 | 秦皇岛 | 卢龙县 | 卢龙镇 | 三街村 | 三街煤改电400公用变2#柱上变压器 | 1303369286 | 电网_三街煤改电400公用变2#柱上变压器 | 397.7089 | 绿 |  | 卢龙县
11001 | 秦皇岛 | 卢龙县 | 卢龙镇 | 三街村 | 三街煤改电400公用变1#柱上变压器 | 1303368541 | 三街煤改电400公用变1#柱上变压器 | 346.6631 | 绿 |  | 卢龙县
11002 | 秦皇岛 | 卢龙县 | 卢龙镇 | 三街村 | 三街新315 | 1302984350 | 电网_三街新315 | 266.7118 | 绿 |  | 卢龙县
11003 | 秦皇岛 | 卢龙县 | 卢龙镇 | 三街村 | 三街市场 | 1302798650 | 三街市场 | 205.3419 | 绿 |  | 卢龙县
11004 | 秦皇岛 | 卢龙县 | 卢龙镇 | 教场河社区 | 三街土门柱上配电变压器 | 1303093890 | 三街土门柱上配电变压器 | 345.7501 | 绿 |  | 卢龙县
11005 | 秦皇岛 | 卢龙县 | 双望镇 | 三分村 | 三村西变 | 1302662509 | 三村西变 | 16.9895 | 绿 |  | 卢龙县
11006 | 秦皇岛 | 卢龙县 | 双望镇 | 三分村 | 三村南新变 | 0303554332 | 三村南新变 | 152.2643 | 绿 |  | 卢龙县
11007 | 秦皇岛 | 卢龙县 | 双望镇 | 三分村 | 三村南4#台区 | 0303675576 | 三村南4#台区 | 49.3701 | 绿 |  | 卢龙县
11008 | 秦皇岛 | 卢龙县 | 双望镇 | 三分村 | 三村北变 | 1302651904 | 三村北变 | 74.6193 | 绿 |  | 卢龙县
11009 | 秦皇岛 | 卢龙县 | 双望镇 | 三分村 | 三分村中200 | 1302846448 | 三分村中200 | 24.6455 | 绿 |  | 卢龙县
11010 | 秦皇岛 | 卢龙县 | 木井镇 | 万贯各庄 | 万贯各庄 | 1302674325 | 电网_万贯各庄 | 0 | 红 |  | 卢龙县
11011 | 秦皇岛 | 卢龙县 | 刘田各庄镇 | 万田庄村 | 万田庄变压器 | 1302675681 | 万田庄变压器 | 68.8975 | 绿 |  | 卢龙县
11012 | 秦皇岛 | 卢龙县 | 木井镇 | 万贯各庄 | 万庄东 | 1302664003 | 电网_万庄东 | 0 | 红 |  | 卢龙县
11013 | 秦皇岛 | 卢龙县 | 木井镇 | 七百户 | 七百户村200新建 | 1303391034 | 电网_七百户村200新建 | 107.8013 | 绿 |  | 卢龙县
11014 | 秦皇岛 | 卢龙县 | 木井镇 | 七百户 | 七百户北 | 1302796127 | 七百户北 | 0 | 黄 |  | 卢龙县
11015 | 秦皇岛 | 卢龙县 | 木井镇 | 七百户 | 七百户中2 | 1302747873 | 电网_七百户中2 | 19.3381 | 绿 |  | 卢龙县
11016 | 秦皇岛 | 卢龙县 | 木井镇 | 七百户 | 七百户200 | 1302984236 | 电网_七百户200 | 20.0528 | 绿 |  | 卢龙县
11017 | 秦皇岛 | 卢龙县 | 木井镇 | 丁贯各庄 | 丁贯各庄 | 1302664406 | 电网_丁贯各庄 | 0 | 红 |  | 卢龙县
11018 | 秦皇岛 | 卢龙县 | 木井镇 | 丁贯各庄 | 丁贯各庄200（业扩） | 1303450550 | 电网_丁贯各庄200（业扩） | 0 | 红 |  | 卢龙县
11019 | 秦皇岛 | 卢龙县 | 下寨乡 | 丁家沟 | 丁家沟西100 | 1302858879 | 丁家沟西100 | 28.9693 | 绿 |  | 卢龙县
11020 | 秦皇岛 | 卢龙县 | 下寨乡 | 丁家沟村 | 丁家沟水变 | 1302799075 | 电网_丁家沟水变 | 15.7997 | 绿 |  | 卢龙县
11021 | 秦皇岛 | 卢龙县 | 卢龙镇 | 丁家沟村 | 丁家沟二队22配网100 | 0303672283 | 电网_丁家沟二队22配网100 | 0 | 红 |  | 卢龙县
11022 | 秦皇岛 | 卢龙县 | 下寨乡 | 丁家沟村 | 丁家沟三队 | 1302799186 | 电网_丁家沟三队 | 0 | 红 |  | 卢龙县
11023 | 秦皇岛 | 卢龙县 | 下寨乡 | 丁家沟村 | 丁家沟一队 | 1302660787 | 电网_丁家沟一队 | 0 | 红 |  | 卢龙县
11024 | 秦皇岛 | 卢龙县 | 陈官屯镇 | 丁家庄村 | 丁家庄东北3# | 1606251905007381 | 丁家庄东北3# | 77.3773 | 红 | 受上级约束，本季度不具备分布式电源接入空间 | 卢龙县
11025 | 秦皇岛 | 卢龙县 | 陈官屯镇 | 丁家庄村 | 丁家庄200 | 1302694508 | 电网_丁家庄200 | 83.5156 | 红 | 受上级约束，本季度不具备分布式电源接入空间 | 卢龙县
11026 | 秦皇岛 | 卢龙县 | 陈官屯镇 | 丁家庄村 | 丁家庄100 | 1302694507 | 电网_丁家庄100 | 25.1937 | 红 | 受上级约束，本季度不具备分布式电源接入空间 | 卢龙县
11027 | 秦皇岛 | 卢龙县 | 燕河营镇 | 丁各庄村 | 丁各庄村西南新建 | 1303391076 | 丁各庄村西南新建 | 24.0728 | 绿 |  | 卢龙县
11028 | 秦皇岛 | 卢龙县 | 燕河营镇 | 丁各庄村 | 丁各庄村东新建 | 1303391082 | 丁各庄村东新建 | 34.1209 | 绿 |  | 卢龙县
11029 | 秦皇岛 | 卢龙县 | 陈官屯镇 | 丁各庄村 | 丁各庄北水2 | 1303005390 | 丁各庄北水2 | 52.241 | 绿 |  | 卢龙县
11030 | 秦皇岛 | 卢龙县 | 陈官屯镇 | 丁各庄村 | 丁各庄北200 | 1302662034 | 丁各庄北200 | 46.3711 | 绿 |  | 卢龙县
11031 | 秦皇岛 | 卢龙县 | 卢龙镇 | 一街村 | 一街煤改电400公用变2#柱上变压器 | 1303368553 | 一街煤改电400公用变2#柱上变压器 | 333.7847 | 绿 |  | 卢龙县
11032 | 秦皇岛 | 卢龙县 | 卢龙镇 | 一街村 | 一街煤改电400公用变1#柱上变压器 | 1303368554 | 一街煤改电400公用变1#柱上变压器 | 344.8445 | 绿 |  | 卢龙县
11033 | 秦皇岛 | 卢龙县 | 卢龙镇 | 一街村 | 一街煤改电200公用变柱上变压器 | 1303368552 | 一街煤改电200公用变柱上变压器 | 179.2527 | 绿 |  | 卢龙县
11034 | 秦皇岛 | 卢龙县 | 卢龙镇 | 一街村 | 一街水变 | 1302661351 | 一街水变 | 78.601 | 绿 |  | 卢龙县
11035 | 秦皇岛 | 卢龙县 | 双望镇 | 一分村 | 一村村民委员会 | 1302652281 | 一村村民委员会 | 34.1323 | 绿 |  | 卢龙县
11036 | 秦皇岛 | 卢龙县 | 卢龙镇 | 兴祥社区 | 一品上城3号箱变变压器 | 1609240205011096 | 一品上城3号箱变变压器 | 797.4784 | 绿 |  | 卢龙县
11037 | 秦皇岛 | 卢龙县 | 卢龙镇 | 兴祥社区 | 一品上城2号箱变变压器 | 1609240205007350 | 一品上城2号箱变变压器 | 821.0964 | 绿 |  | 卢龙县
11038 | 秦皇岛 | 卢龙县 | 卢龙镇 | 兴祥社区 | 一品上城1号箱变变压器 | 1609240205010102 | 一品上城1号箱变变压器 | 850.2119 | 绿 |  | 卢龙县
11039 | 秦皇岛 | 卢龙县 | 双望镇 | 一分村 | 一分村 | 1302651907 | 一分村 | 62.1668 | 绿 |  | 卢龙县
11040 | 秦皇岛 | 卢龙县 | 蛤泊镇 | 大新庄村 | 525蛤坨线大新庄南 | 1302747975 | 525蛤坨线大新庄南 | 0 | 红 |  | 卢龙县
11041 | 秦皇岛 | 卢龙县 | 蛤泊镇 | 后坨村 | 525蛤坨线后坨 | 1302747965 | 525蛤坨线后坨 | 0 | 红 |  | 卢龙县
11042 | 秦皇岛 | 卢龙县 | 蛤泊镇 | 中坨村 | 525蛤坨线中坨南 | 1302761972 | 525蛤坨线中坨南 | 9.8086 | 红 | 受上级约束，本季度不具备分布式电源接入空间 | 卢龙县
11043 | 秦皇岛 | 卢龙县 | 蛤泊镇 | 中坨村 | 525蛤坨线中坨北 | 1302747938 | 电网_525蛤坨线中坨北 | 0 | 红 |  | 卢龙县
11044 | 秦皇岛 | 卢龙县 | 蛤泊镇 | 东洼村 | 525蛤坨线东洼南400 | 1302747972 | 525蛤坨线东洼南400 | 14.0081 | 红 | 受上级约束，本季度不具备分布式电源接入空间 | 卢龙县
11045 | 秦皇岛 | 卢龙县 | 木井镇 | 大顾佃子 | 525庄顾线大顾佃子南 | 1302747867 | 电网_525庄顾线大顾佃子南 | 0 | 黄 |  | 卢龙县
11046 | 秦皇岛 | 卢龙县 | 木井镇 | 陈佃子 | 525庄李线陈佃子 | 1302747860 | 电网_525庄李线陈佃子 | 0 | 红 |  | 卢龙县
11047 | 秦皇岛 | 卢龙县 | 木井镇 | 郭佃子 | 525庄李线郭佃子2 | 1302747854 | 电网_525庄李线郭佃子2 | 0 | 红 |  | 卢龙县
11048 | 秦皇岛 | 卢龙县 | 木井镇 | 郭佃子 | 525庄李线郭佃子1 | 1302747855 | 电网_525庄李线郭佃子1 | 0 | 黄 |  | 卢龙县
11049 | 秦皇岛 | 卢龙县 | 木井镇 | 窦庄子 | 525庄李线豆庄子南 | 1302747859 | 电网_525庄李线豆庄子南 | 0 | 红 |  | 卢龙县
11050 | 秦皇岛 | 卢龙县 | 木井镇 | 窦庄子 | 525庄李线豆庄子北 | 1302747841 | 电网_525庄李线豆庄子北 | 12.0577 | 绿 |  | 卢龙县
11051 | 秦皇岛 | 卢龙县 | 木井镇 | 翁佃子 | 525庄李线翁佃子 | 1302747846 | 电网_525庄李线翁佃子 | 7.786 | 绿 |  | 卢龙县
11052 | 秦皇岛 | 卢龙县 | 木井镇 | 潘打窑 | 525庄李线潘打窑2 | 1302747849 | 电网_525庄李线潘打窑2 | 20.4257 | 绿 |  | 卢龙县
11053 | 秦皇岛 | 卢龙县 | 木井镇 | 潘打窑 | 525庄李线潘打窑1 | 1302747848 | 电网_525庄李线潘打窑1 | 5.8106 | 绿 |  | 卢龙县
11054 | 秦皇岛 | 卢龙县 | 木井镇 | 朱家桥 | 525庄李线朱家桥北 | 1302747837 | 电网_525庄李线朱家桥北 | 41.2971 | 绿 |  | 卢龙县
11055 | 秦皇岛 | 卢龙县 | 木井镇 | 新房子 | 525庄李线新房子水变 | 1302796874 | 电网_525庄李线新房子水变 | 48.8006 | 绿 |  | 卢龙县
11056 | 秦皇岛 | 卢龙县 | 木井镇 | 新房子 | 525庄李线新房子 | 1302747861 | 电网_525庄李线新房子 | 20.1219 | 绿 |  | 卢龙县
11057 | 秦皇岛 | 卢龙县 | 木井镇 | 小李佃子 | 525庄李线小李佃子4 | 1302747842 | 电网_525庄李线小李佃子4 | 0 | 红 |  | 卢龙县
11058 | 秦皇岛 | 卢龙县 | 木井镇 | 小李佃子 | 525庄李线小李佃子3 | 1302796125 | 525庄李线小李佃子3 | 0 | 红 |  | 卢龙县
11059 | 秦皇岛 | 卢龙县 | 木井镇 | 小李佃子 | 525庄李线小李佃子2 | 1302747843 | 电网_525庄李线小李佃子2 | 0 | 红 |  | 卢龙县
11060 | 秦皇岛 | 卢龙县 | 木井镇 | 大顾佃子 | 525庄李线大顾佃子北水 | 1302747868 | 525庄李线大顾佃子北水 | 0 | 黄 |  | 卢龙县
11061 | 秦皇岛 | 卢龙县 | 木井镇 | 大李佃子 | 525庄李线大李佃子西 | 1302797003 | 电网_525庄李线大李佃子西 | 14.7514 | 绿 |  | 卢龙县
11062 | 秦皇岛 | 卢龙县 | 木井镇 | 大李佃子 | 525庄李线大李佃子南电缆 | 1302747865 | 电网_525庄李线大李佃子南电缆 | 38.0781 | 绿 |  | 卢龙县
11063 | 秦皇岛 | 卢龙县 | 木井镇 | 侯庄子 | 525庄李线侯庄子水变 | 1302795939 | 电网_525庄李线侯庄子水变 | 101.14 | 绿 |  | 卢龙县
11064 | 秦皇岛 | 卢龙县 | 木井镇 | 侯庄子 | 525庄李线侯庄子南水 | 1302795901 | 525庄李线侯庄子南水 | 0 | 红 |  | 卢龙县
11065 | 秦皇岛 | 卢龙县 | 木井镇 | 侯庄子 | 525庄李线侯庄子2 | 1302747850 | 电网_525庄李线侯庄子2 | 0 | 黄 |  | 卢龙县
11066 | 秦皇岛 | 卢龙县 | 木井镇 | 东李佃子 | 525庄李线东李佃子3 | 1302747862 | 525庄李线东李佃子3 | 89.5319 | 绿 |  | 卢龙县
11067 | 秦皇岛 | 卢龙县 | 木井镇 | 郝佃子 | 524庄顾线郝佃子东315 | 1302747852 | 524庄顾线郝佃子东315 | 0 | 黄 |  | 卢龙县
11068 | 秦皇岛 | 卢龙县 | 木井镇 | 郝佃子 | 524庄顾线郝佃子东1 | 1302747853 | 电网_524庄顾线郝佃子东1 | 60.0838 | 绿 |  | 卢龙县
11069 | 秦皇岛 | 卢龙县 | 木井镇 | 费佃子 | 524庄顾线费佃子水变 | 1302796857 | 电网_524庄顾线费佃子水变 | 79.9074 | 绿 |  | 卢龙县
11070 | 秦皇岛 | 卢龙县 | 木井镇 | 费佃子 | 524庄顾线费佃子2 | 1302747857 | 524庄顾线费佃子2 | 0 | 红 |  | 卢龙县
11071 | 秦皇岛 | 卢龙县 | 木井镇 | 翁佃子 | 524庄顾线翁佃子南 | 1302747845 | 电网_524庄顾线翁佃子南 | 86.1884 | 绿 |  | 卢龙县
11072 | 秦皇岛 | 卢龙县 | 木井镇 | 朱家桥 | 524庄顾线朱家桥南 | 1302747838 | 电网_524庄顾线朱家桥南 | 73.3713 | 绿 |  | 卢龙县
11073 | 秦皇岛 | 卢龙县 | 木井镇 | 朱家桥 | 524庄顾线朱家桥中 | 1302747839 | 电网_524庄顾线朱家桥中 | 11.6238 | 绿 |  | 卢龙县
11074 | 秦皇岛 | 卢龙县 | 木井镇 | 小李佃子 | 524庄顾线小顾佃子2 | 1302747844 | 电网_524庄顾线小顾佃子2 | 64.699 | 绿 |  | 卢龙县
11075 | 秦皇岛 | 卢龙县 | 木井镇 | 杨庄子 | 523庄百线杨庄子 | 1302747870 | 523庄百线杨庄子 | 0 | 红 |  | 卢龙县
11076 | 秦皇岛 | 卢龙县 | 木井镇 | 杨家坨 | 523庄百线杨家坨 | 1302747840 | 电网_523庄百线杨家坨 | 0 | 黄 |  | 卢龙县
11077 | 秦皇岛 | 卢龙县 | 木井镇 | 曹庄村 | 523庄百线曹庄水变 | 1302796877 | 电网_523庄百线曹庄水变 | 106.6087 | 绿 |  | 卢龙县
11078 | 秦皇岛 | 卢龙县 | 木井镇 | 曹庄 | 523庄百线曹庄 | 1302747875 | 电网_523庄百线曹庄 | 0 | 红 |  | 卢龙县
11079 | 秦皇岛 | 卢龙县 | 木井镇 | 张庄子 | 523庄百线张庄子东 | 1302796895 | 电网_523庄百线张庄子东 | 10.6769 | 绿 |  | 卢龙县
11080 | 秦皇岛 | 卢龙县 | 木井镇 | 大道上村 | 523庄百线大道上村西1 | 1302747884 | 523庄百线大道上村西1 | 62.4732 | 绿 |  | 卢龙县
11081 | 秦皇岛 | 卢龙县 | 木井镇 | 大道上 | 523庄百线大道上村南 | 1302747886 | 电网_523庄百线大道上村南 | 59.1312 | 绿 |  | 卢龙县
11082 | 秦皇岛 | 卢龙县 | 蛤泊镇 | 黄家营村 | 521蛤王线黄家营变压器 | 1302747963 | 电网_521蛤王线黄家营变压器 | 15.3189 | 红 | 受上级约束，本季度不具备分布式电源接入空间 | 卢龙县
11083 | 秦皇岛 | 卢龙县 | 蛤泊镇 | 王打窑村 | 521蛤王线王打窑变压器 | 1302747933 | 521蛤王线王打窑变压器 | 0 | 红 |  | 卢龙县
11084 | 秦皇岛 | 卢龙县 | 蛤泊镇 | 扈打窑村 | 521蛤王线扈打窑变压器 | 1302747936 | 电网_521蛤王线扈打窑变压器 | 0 | 红 |  | 卢龙县
11085 | 秦皇岛 | 卢龙县 | 蛤泊镇 | 小新庄村 | 521蛤王线小新庄变压器 | 1302747934 | 电网_521蛤王线小新庄变压器 | 0 | 红 |  | 卢龙县
11086 | 秦皇岛 | 卢龙县 | 刘田各庄镇 | 石桥村 | 521前石线石桥100 | 0303543931 | 521前石线石桥100 | 0 | 红 |  | 卢龙县
11087 | 秦皇岛 | 卢龙县 | 刘田各庄镇 | 冯家沟村 | 521前石线冯家沟变压器 | 1302761963 | 521前石线冯家沟变压器 | 30.4856 | 绿 |  | 卢龙县
11088 | 秦皇岛 | 卢龙县 | 木井镇 | 西顾庄村 | 516庄木线西顾庄 | 1302747872 | 516庄木线西顾庄 | 0 | 黄 |  | 卢龙县
11089 | 秦皇岛 | 卢龙县 | 木井镇 | 木井 | 516庄木线木井街 | 1302796126 | 516庄木线木井街 | 53.41 | 绿 |  | 卢龙县
11090 | 秦皇岛 | 卢龙县 | 木井镇 | 木井 | 516庄木线木井村西 | 1302747878 | 516庄木线木井村西 | 141.6844 | 绿 |  | 卢龙县
11091 | 秦皇岛 | 卢龙县 | 木井镇 | 木井 | 516庄木线木井村东 | 1302747880 | 516庄木线木井村东 | 55.8011 | 绿 |  | 卢龙县
11092 | 秦皇岛 | 卢龙县 | 木井镇 | 井供电所 | 516庄木线木井供电所 | 1302747879 | 516庄木线木井供电所 | 251.1213 | 绿 |  | 卢龙县
11093 | 秦皇岛 | 卢龙县 | 木井镇 | 当中庄村 | 516庄木线当中庄 | 1302747871 | 516庄木线当中庄 | 0 | 红 |  | 卢龙县
11094 | 秦皇岛 | 卢龙县 | 石门镇 | 李官营村 | 513庄高线李官营315 | 1302796931 | 513庄高线李官营315 | 0 | 红 |  | 卢龙县
11095 | 秦皇岛 | 卢龙县 | 石门镇 | 李官营村 | 513庄高线李官营200吴 | 1302761837 | 513庄高线李官营200吴 | 0 | 红 |  | 卢龙县
11096 | 秦皇岛 | 卢龙县 | 石门镇 | 常庄子村 | 513庄高线常庄子 | 1302796928 | 513庄高线常庄子 | 97.2241 | 绿 |  | 卢龙县
11097 | 秦皇岛 | 卢龙县 | 石门镇 | 团山子村 | 513庄高线团山子200 | 1302796073 | 513庄高线团山子200 | 0 | 红 |  | 卢龙县
11098 | 秦皇岛 | 卢龙县 | 蛤泊镇 | 马深港村 | 512蛤大线马深港变压器 | 1302748019 | 512蛤大线马深港变压器 | 0 | 红 |  | 卢龙县
11099 | 秦皇岛 | 卢龙县 | 蛤泊镇 | 顾深港村 | 512蛤大线顾深港变压器 | 1302761976 | 电网_512蛤大线顾深港变压器 | 0 | 红 |  | 卢龙县
11100 | 秦皇岛 | 卢龙县 | 蛤泊镇 | 闫深港村 | 512蛤大线闫深港变压器 | 1302761978 | 电网_512蛤大线闫深港变压器 | 0 | 黄 |  | 卢龙县
11101 | 秦皇岛 | 卢龙县 | 蛤泊镇 | 铁庄村 | 512蛤大线铁庄变压器1 | 1302747989 | 512蛤大线铁庄变压器1 | 0 | 红 |  | 卢龙县
11102 | 秦皇岛 | 卢龙县 | 刘田各庄镇 | 赵官庄村 | 512蛤大线赵官庄南变压器 | 1302747998 | 512蛤大线赵官庄南变压器 | 0 | 黄 |  | 卢龙县
11103 | 秦皇岛 | 卢龙县 | 刘田各庄镇 | 赵官庄村 | 512蛤大线赵官庄北变压器 | 1302795419 | 电网_512蛤大线赵官庄北变压器 | 0 | 黄 |  | 卢龙县
11104 | 秦皇岛 | 卢龙县 | 蛤泊镇 | 西铺村 | 512蛤大线西铺变压器 | 1302761982 | 电网_512蛤大线西铺变压器 | 0 | 红 |  | 卢龙县
11105 | 秦皇岛 | 卢龙县 | 蛤泊镇 | 莲花池村 | 512蛤大线莲花池变压器2 | 1302748026 | 512蛤大线莲花池变压器2 | 0 | 黄 |  | 卢龙县
11106 | 秦皇岛 | 卢龙县 | 刘田各庄镇 | 莲花池 | 512蛤大线莲花池变压器1 | 1302748025 | 512蛤大线莲花池变压器1 | 0 | 黄 |  | 卢龙县
11107 | 秦皇岛 | 卢龙县 | 蛤泊镇 | 王深港村 | 512蛤大线王深港西100 | 1302761983 | 512蛤大线王深港西100 | 0 | 黄 |  | 卢龙县
11108 | 秦皇岛 | 卢龙县 | 蛤泊镇 | 王深港村 | 512蛤大线王深港水 | 1302748010 | 电网_512蛤大线王深港水 | 0 | 黄 |  | 卢龙县
11109 | 秦皇岛 | 卢龙县 | 蛤泊镇 | 王深港村 | 512蛤大线王深港变压器 | 1302796330 | 电网_512蛤大线王深港变压器 | 0 | 黄 |  | 卢龙县
11110 | 秦皇岛 | 卢龙县 | 蛤泊镇 | 梭头湾村 | 512蛤大线梭头湾变压器 | 1302748017 | 电网_512蛤大线梭头湾变压器 | 0 | 红 |  | 卢龙县
11111 | 秦皇岛 | 卢龙县 | 蛤泊镇 | 梁深港村 | 512蛤大线梁深港变压器2 | 1302748024 | 512蛤大线梁深港变压器2 | 0 | 红 |  | 卢龙县
11112 | 秦皇岛 | 卢龙县 | 蛤泊镇 | 杨柳河 | 512蛤大线杨柳河水变 | 1302761981 | 电网_512蛤大线杨柳河水变 | 0 | 黄 |  | 卢龙县
11113 | 秦皇岛 | 卢龙县 | 蛤泊镇 | 杨家铺村 | 512蛤大线杨家铺变压器 | 1302748007 | 电网_512蛤大线杨家铺变压器 | 0 | 黄 |  | 卢龙县
11114 | 秦皇岛 | 卢龙县 | 蛤泊镇 | 杜深港村 | 512蛤大线杜深港变压器 | 1302747983 | 电网_512蛤大线杜深港变压器 | 0 | 黄 |  | 卢龙县
11115 | 秦皇岛 | 卢龙县 | 蛤泊镇 | 小四百户村 | 512蛤大线小四百户变压器 | 1302748005 | 512蛤大线小四百户变压器 | 0 | 黄 |  | 卢龙县
11116 | 秦皇岛 | 卢龙县 | 蛤泊镇 | 头百户村 | 512蛤大线头百户西水变 | 1302748011 | 电网_512蛤大线头百户西水变 | 0 | 黄 |  | 卢龙县
11117 | 秦皇岛 | 卢龙县 | 蛤泊镇 | 头百户村 | 512蛤大线头百户北变压器 | 1302748014 | 512蛤大线头百户北变压器 | 0 | 红 |  | 卢龙县
11118 | 秦皇岛 | 卢龙县 | 蛤泊镇 | 太平庄村 | 512蛤大线太平庄变压器 | 1302747988 | 电网_512蛤大线太平庄变压器 | 0 | 红 |  | 卢龙县
11119 | 秦皇岛 | 卢龙县 | 蛤泊镇 | 大冯庄村 | 512蛤大线大冯庄变压器 | 1302748030 | 电网_512蛤大线大冯庄变压器 | 0 | 黄 |  | 卢龙县
11120 | 秦皇岛 | 卢龙县 | 蛤泊镇 | 四百户村 | 512蛤大线四百户变压器 | 1302748018 | 电网_512蛤大线四百户变压器 | 0 | 黄 |  | 卢龙县
11121 | 秦皇岛 | 卢龙县 | 蛤泊镇 | 四百户村 | 512蛤大线四百户中变压器 | 1302796727 | 电网_512蛤大线四百户中变压器 | 0 | 红 |  | 卢龙县
11122 | 秦皇岛 | 卢龙县 | 蛤泊镇 | 二百户村 | 512蛤大线二百户水变3 | 1303040805 | 电网_512蛤大线二百户水变3 | 0 | 黄 |  | 卢龙县
11123 | 秦皇岛 | 卢龙县 | 蛤泊镇 | 下岗上村 | 512蛤大线下岗上变压器 | 1302747993 | 512蛤大线下岗上变压器 | 0 | 黄 |  | 卢龙县
11124 | 秦皇岛 | 卢龙县 | 蛤泊镇 | 白庄村 | 511蛤泊线白庄南变压器 | 1302747929 | 511蛤泊线白庄南变压器 | 0 | 红 |  | 卢龙县
11125 | 秦皇岛 | 卢龙县 | 蛤泊镇 | 白庄村 | 511蛤泊线白庄北变压器 | 1302747930 | 511蛤泊线白庄北变压器 | 0 | 红 |  | 卢龙县
11126 | 秦皇岛 | 卢龙县 | 印庄镇 | 大王屯村 | 2大王屯100南 | 1302693626 | 电网_2大王屯100南 | 35.4759 | 红 | 受上级约束，本季度不具备分布式电源接入空间 | 卢龙县
11127 | 秦皇岛 | 卢龙县 | 印庄镇 | 刘王庄村 | 2刘王庄160北 | 1302662486 | 2刘王庄160北 | 33.8001 | 红 | 受上级约束，本季度不具备分布式电源接入空间 | 卢龙县
11128 | 秦皇岛 | 卢龙县 | 印庄镇 | 大王屯村 | 1大王屯100北 | 1302693625 | 电网_1大王屯100北 | 15.8228 | 红 | 受上级约束，本季度不具备分布式电源接入空间 | 卢龙县
11129 | 秦皇岛 | 卢龙县 | 印庄镇 | 刘王庄村 | 1刘王庄160南 | 1302662487 | 1刘王庄160南 | 35.4308 | 红 | 受上级约束，本季度不具备分布式电源接入空间 | 卢龙县
11130 | 秦皇岛 | 卢龙县 | 印庄镇 | 东马庄村 | 1东马庄100 | 1302664906 | 1东马庄100 | 11.3805 | 绿 |  | 卢龙县
11131 | 秦皇岛 | 卢龙县 | 卢龙镇 | 六街村 | 10kV521下时线六街大桥分支公用变 | 0303528250 | 10kV521下时线六街大桥分支公用变 | 205.626 | 绿 |  | 卢龙县
11132 | 秦皇岛 | 卢龙县 | 卢龙镇 | 厚德社区 | 10kV518城南二线卢中家属公用箱变2出线配电变压器 | 1303077549 | 10kV518城南二线卢中家属公用箱变2出线配电变压器 | 324.8701 | 绿 |  | 卢龙县
11133 | 秦皇岛 | 卢龙县 | 卢龙镇 | 厚德社区 | 10kV518城南二线卢中家属公用箱变1出线配电变压器 | 1303077548 | 10kV518城南二线卢中家属公用箱变1出线配电变压器 | 341.4542 | 绿 |  | 卢龙县
11134 | 秦皇岛 | 卢龙县 | 卢龙镇 | 迎旭社区 | 10kV518城南二线医院家属公用箱变出线配电变压器 | 1303077546 | 10kV518城南二线医院家属公用箱变出线配电变压器 | 364.4404 | 绿 |  | 卢龙县
11135 | 秦皇岛 | 卢龙县 | 卢龙镇 | 厚德社区 | 10kV515城北一线建设局公用变柱上变压器 | 1303060042 | 电网_10kV515城北一线建设局公用变柱上变压器 | 190.8296 | 绿 |  | 卢龙县
11136 | 秦皇岛 | 卢龙县 | 卢龙镇 | 厚德社区 | 10kV515城北一线广播局公用变柱上变压器 | 1303060043 | 电网_10kV515城北一线广播局公用变柱上变压器 | 199.2747 | 绿 |  | 卢龙县
11137 | 秦皇岛 | 卢龙县 | 卢龙镇 | 厚德社区 | 10kV515城北一线国税公用变柱上变压器 | 1303060044 | 电网_10kV515城北一线国税公用变柱上变压器 | 193.6437 | 绿 |  | 卢龙县
11138 | 秦皇岛 | 卢龙县 | 刘田各庄镇 | 两县店 | 10kV515前铁线两县店北100 | 1612251505002594 | 10kV515前铁线两县店北100 | 121.6438 | 绿 |  | 卢龙县
11139 | 秦皇岛 | 卢龙县 | 刘田各庄镇 | 莲花池 | 10kV512蛤大线化肥厂家属院公用变 | 1610252905038809 | 10kV512蛤大线化肥厂家属院公用变 | 0 | 黄 |  | 卢龙县
11140 | 秦皇岛 | 卢龙县 | 刘田各庄镇 | 两县店 | 10kV512蛤大线两县店南100 | 1612251505012691 | 10kV512蛤大线两县店南100 | 0 | 黄 |  | 卢龙县
11141 | 秦皇岛 | 卢龙县 | 石门镇 | 石门街 | 10KV515孟石线石门街4号箱变配电变压器 | 1303000932 | 10KV515孟石线石门街4号箱变配电变压器 | 547.3299 | 绿 |  | 卢龙县
11142 | 秦皇岛 | 卢龙县 | 石门镇 | 石门街 | 10KV515孟石线石门街3号箱变出线间隔配电变压器 | 1303000931 | 10KV515孟石线石门街3号箱变出线间隔配电变压器 | 311.9848 | 绿 |  | 卢龙县
11143 | 秦皇岛 | 卢龙县 | 石门镇 | 石门街 | 10KV515孟石线石门街2号箱变出线间隔配电变压器 | 1303000930 | 10KV515孟石线石门街2号箱变出线间隔配电变压器 | 390.5191 | 绿 |  | 卢龙县
11144 | 秦皇岛 | 卢龙县 | 木井镇 | 郝佃子 | 524庄顾线郝佃子南水 | 1302796120 | 524庄顾线郝佃子南水 | 184.5361 | 绿 |  | 卢龙县
11145 | 秦皇岛 | 卢龙县 | 陈官屯镇 | 下梨峪村 | 杨山沟村业扩柱上变压器 | 0303538959 | 杨山沟村业扩柱上变压器 | 184.5361 | 绿 |  | 卢龙县
11146 | 秦皇岛 | 卢龙县 | 刘家营乡 | 峰山村 | 峰山北水80 | 1303317685 | 峰山北水80 | 73.8144 | 绿 |  | 卢龙县
11147 | 秦皇岛 | 卢龙县 | 潘庄 | 赵各庄村 | 电网_赵各庄村西200 | 0303665339 | 电网_赵各庄村西200 | 0 | 红 |  | 卢龙县
11148 | 秦皇岛 | 卢龙县 | 蛤泊 | 闫深港村 | 电网_512蛤大线闫深港西变压器 | 1302747995 | 电网_512蛤大线闫深港西变压器 | 0 | 黄 |  | 卢龙县
11149 | 秦皇岛 | 卢龙县 | 蛤泊镇 | 赵官庄村 | 赵官庄400 | 0303471701 | 赵官庄400 | 0 | 黄 |  | 卢龙县
11150 | 秦皇岛 | 卢龙县 | 蛤泊镇 | 铁庄 | 电网_512蛤大线铁庄水变 | 1302747990 | 电网_512蛤大线铁庄水变 | 0 | 黄 |  | 卢龙县
11151 | 秦皇岛 | 卢龙县 | 印庄镇 | 榆林甸村 | 电网_榆林甸新200柱上变压器 | 0303560734 | 电网_榆林甸新200柱上变压器 | 0 | 红 |  | 卢龙县
11152 | 秦皇岛 | 卢龙县 | 石门镇 | 孟团店村 | 孟团店新建4 | 0303668162 | 孟团店新建4 | 184.5361 | 绿 |  | 卢龙县
11153 | 秦皇岛 | 卢龙县 | 双望镇 | 刘各庄村 | 刘各庄村东200 | 0303658604 | 刘各庄村东200 | 184.5361 | 绿 |  | 卢龙县
11154 | 秦皇岛 | 卢龙县 | 卢龙镇 | 武家沟村 | 武家沟23配网 | 1611232705210947 | 武家沟23配网 | 184.5361 | 绿 |  | 卢龙县
11155 | 秦皇岛 | 卢龙县 | 陈官屯镇 | 大王屯村 | 大王屯村南新建变压器 | 0303662076 | 大王屯村南新建变压器 | 0 | 红 |  | 卢龙县
11156 | 秦皇岛 | 卢龙县 | 双望镇 | 刘各庄村 | 刘各庄新建1 | 1303414304 | 刘各庄新建1 | 92.268 | 绿 |  | 卢龙县
11157 | 秦皇岛 | 卢龙县 | 印庄镇 | 翁家沟村 | 电网_翁家沟村南100 | 1302716299 | 电网_翁家沟村南100 | 0 | 红 |  | 卢龙县
11158 | 秦皇岛 | 卢龙县 | 刘田各庄镇 | 张翟坨村 | 张翟坨水变 | 1302657399 | 张翟坨水变 | 92.268 | 绿 |  | 卢龙县
11159 | 秦皇岛 | 卢龙县 | 蛤泊镇 | 闫深港 | 电网_512蛤大线闫深港西水变2 | 1302747997 | 电网_512蛤大线闫深港西水变2 | 0 | 黄 |  | 卢龙县
11160 | 秦皇岛 | 卢龙县 | 陈官屯镇 | 下梨峪村 | 下梨峪东50 | 0303546211 | 下梨峪东50 | 0 | 红 |  | 卢龙县
11161 | 秦皇岛 | 卢龙县 | 燕河营镇 | 高家庄村 | 电网_高家庄北50 | 1302810520 | 电网_高家庄北50 | 46.134 | 绿 |  | 卢龙县
11162 | 秦皇岛 | 卢龙县 | 刘田庄镇 | 魏官庄村 | 电网_魏官庄水变 | 1302982297 | 电网_魏官庄水变 | 184.5361 | 绿 |  | 卢龙县
11163 | 秦皇岛 | 卢龙县 | 印庄镇 | 大万山村 | 电网_大万山村水 | 1302674316 | 电网_大万山村水 | 0 | 红 |  | 卢龙县
11164 | 秦皇岛 | 卢龙县 | 石门镇 | 木井 | 木井东新200 | 0303642032 | 木井东新200 | 184.5361 | 绿 |  | 卢龙县
11165 | 秦皇岛 | 卢龙县 | 刘田各庄镇 | 陈翟坨村 | 电网_陈翟坨水变 | 1302761960 | 电网_陈翟坨水变 | 92.268 | 绿 |  | 卢龙县
11166 | 秦皇岛 | 卢龙县 | 蛤泊镇 | 二百户村 | 512蛤大线二百户变压器 | 1302761986 | 512蛤大线二百户变压器 | 0 | 黄 |  | 卢龙县
11167 | 秦皇岛 | 卢龙县 | 蛤泊镇 | 中坨村 | 525蛤坨线中坨中水变 | 1302747958 | 525蛤坨线中坨中水变 | 46.134 | 红 | 受上级约束，本季度不具备分布式电源接入空间 | 卢龙县
11168 | 秦皇岛 | 卢龙县 | 蛤泊镇 | 红星村 | 红星村50 | 1302663947 | 红星村50 | 184.5361 | 绿 |  | 卢龙县
11169 | 秦皇岛 | 卢龙县 | 木井镇 | 周家港村 | 电网_周家港南水变 | 1302983523 | 电网_周家港南水变 | 46.134 | 红 | 受上级约束，本季度不具备分布式电源接入空间 | 卢龙县
11170 | 秦皇岛 | 卢龙县 | 木井镇 | 李各庄村 | 李各庄6 | 1302664921 | 李各庄6 | 184.5361 | 绿 |  | 卢龙县
11171 | 秦皇岛 | 卢龙县 | 木井镇 | 新一村 | 电网_新一村水利 | 1302657467 | 电网_新一村水利 | 46.134 | 绿 |  | 卢龙县
11172 | 秦皇岛 | 卢龙县 | 陈官屯镇 | 王各庄村 | 王各庄村北新建 | 1303391080 | 王各庄村北新建 | 0 | 红 |  | 卢龙县
11173 | 秦皇岛 | 卢龙县 | 木井镇 | 闫深港 | 512蛤大线闫深港中水变 | 1302761977 | 512蛤大线闫深港中水变 | 0 | 黄 |  | 卢龙县
11174 | 秦皇岛 | 卢龙县 | 木井镇 | 张田庄 | 电网_张田庄水变2 | 1302675756 | 电网_张田庄水变2 | 73.8144 | 绿 |  | 卢龙县
11175 | 秦皇岛 | 卢龙县 | 木井镇 | 赵官庄 | 赵官庄低电压 | 1604252405024878 | 赵官庄低电压 | 0 | 黄 |  | 卢龙县
11176 | 秦皇岛 | 卢龙县 | 潘庄镇 | 秀各庄村 | 秀各庄村业扩柱上变压器 | 0303539040 | 秀各庄村业扩柱上变压器 | 184.5361 | 绿 |  | 卢龙县
11177 | 秦皇岛 | 卢龙县 | 木井镇 | 王深港村 | 电网_512蛤大线王深港中水变 | 1302748009 | 电网_512蛤大线王深港中水变 | 0 | 黄 |  | 卢龙县
11178 | 秦皇岛 | 卢龙县 | 木井镇 | 毛各庄村 | 电网_毛各庄果山200 | 1302759493 | 电网_毛各庄果山200 | 0 | 红 |  | 卢龙县
11179 | 秦皇岛 | 卢龙县 | 木井镇 | 宋翟坨村 | 电网_宋翟坨西水变 | 1302675685 | 电网_宋翟坨西水变 | 92.268 | 绿 |  | 卢龙县
11180 | 秦皇岛 | 卢龙县 | 燕河营镇 | 东吴庄村 | 东吴庄水库新建 | 0303674255 | 东吴庄水库新建 | 184.5361 | 绿 |  | 卢龙县
11181 | 秦皇岛 | 卢龙县 | 木井镇 | 高柳河村 | 522柳鲍线高柳河北水变 | 1302748001 | 522柳鲍线高柳河北水变 | 92.268 | 红 | 受上级约束，本季度不具备分布式电源接入空间 | 卢龙县
11182 | 秦皇岛 | 卢龙县 | 刘家营乡 | 侯各庄村 | 侯各庄村北400 | 0303665451 | 侯各庄村北400 | 369.0722 | 绿 |  | 卢龙县
11183 | 秦皇岛 | 卢龙县 | 木井镇 | 大岭村 | 大岭村北200 | 1609242605026460 | 大岭村北200 | 0 | 红 |  | 卢龙县
11184 | 秦皇岛 | 卢龙县 | 燕河营镇 | 西花台村 | 西花台(1)变压器 | 1302657435 | 西花台(1)变压器 | 92.268 | 绿 |  | 卢龙县
11185 | 秦皇岛 | 卢龙县 | 蛤泊镇 | 后西街 | 525蛤坨线后西街西水变 | 1302747966 | 525蛤坨线后西街西水变 | 92.268 | 红 | 受上级约束，本季度不具备分布式电源接入空间 | 卢龙县
11186 | 秦皇岛 | 卢龙县 | 木井镇 | 毛店 | 毛店业扩柱上变压器 | 0303539017 | 毛店业扩柱上变压器 | 184.5361 | 绿 |  | 卢龙县
11187 | 秦皇岛 | 卢龙县 | 双望镇 | 新立村 | 新立村 | 1302652303 | 新立村 | 27.6804 | 绿 |  | 卢龙县
11188 | 秦皇岛 | 卢龙县 | 卢龙镇 | 东菜园村 | 东菜园村南23配网 | 1608242105007879 | 东菜园村南23配网 | 184.5361 | 绿 |  | 卢龙县
11189 | 秦皇岛 | 卢龙县 | 木井镇 | 黄家村 | 黄家村西北200 | 0303658809 | 黄家村西北200 | 184.5361 | 绿 |  | 卢龙县
11190 | 秦皇岛 | 卢龙县 | 卢龙镇 | 五街 | 五街水变 | 1302661357 | 五街水变 | 46.134 | 绿 |  | 卢龙县
11191 | 秦皇岛 | 卢龙县 | 木井镇 | 梁深港村 | 电网_512蛤大线梁深港水变2 | 1302748021 | 电网_512蛤大线梁深港水变2 | 0 | 黄 |  | 卢龙县
11192 | 秦皇岛 | 卢龙县 | 木井镇 | 小王翟坨村 | 电网_小王翟坨水变2 | 1302731650 | 电网_小王翟坨水变2 | 92.268 | 绿 |  | 卢龙县
11193 | 秦皇岛 | 卢龙县 | 木井镇 | 后下荆子村 | 后下荆子北200 | 1302980609 | 后下荆子北200 | 184.5361 | 绿 |  | 卢龙县
11194 | 秦皇岛 | 卢龙县 | 木井镇 | 宋翟坨东 | 电网_宋翟坨东水变 | 1302820083 | 电网_宋翟坨东水变 | 92.268 | 绿 |  | 卢龙县
11195 | 秦皇岛 | 卢龙县 | 木井镇 | 大王翟坨村 | 大王翟坨东200 | 1612241205014953 | 大王翟坨东200 | 184.5361 | 绿 |  | 卢龙县
11196 | 秦皇岛 | 卢龙县 | 木井镇 | 高柏各庄 | 电网_高柏各庄南水80 | 1302664456 | 电网_高柏各庄南水80 | 0 | 红 |  | 卢龙县
11197 | 秦皇岛 | 卢龙县 | 木井镇 | 赵翟坨村 | 电网_赵翟坨水变 | 1302675682 | 电网_赵翟坨水变 | 46.134 | 绿 |  | 卢龙县
11198 | 秦皇岛 | 卢龙县 | 燕河营镇 | 宋家坟村 | 宋家坟新 | 1302958006 | 宋家坟新 | 92.268 | 绿 |  | 卢龙县
11199 | 秦皇岛 | 卢龙县 | 木井镇 | 八间房村 | 八间房水变 | 1302747980 | 八间房水变 | 0 | 黄 |  | 卢龙县
11200 | 秦皇岛 | 卢龙县 | 蛤泊镇 | 中坨村 | 525蛤坨线中坨西水变 | 1302747937 | 525蛤坨线中坨西水变 | 92.268 | 红 | 受上级约束，本季度不具备分布式电源接入空间 | 卢龙县
11201 | 秦皇岛 | 卢龙县 | 木井镇 | 东街 | 东街水变 | 1302747974 | 东街水变 | 0 | 黄 |  | 卢龙县
11202 | 秦皇岛 | 卢龙县 | 蛤泊镇 | 西洼村 | 电网_西洼北水变50 | 1303189083 | 电网_西洼北水变50 | 46.134 | 红 | 受上级约束，本季度不具备分布式电源接入空间 | 卢龙县
11203 | 秦皇岛 | 卢龙县 | 木井镇 | 杨家铺村 | 电网_512蛤大线杨家铺西水变 | 1302748006 | 电网_512蛤大线杨家铺西水变 | 0 | 黄 |  | 卢龙县
11204 | 秦皇岛 | 卢龙县 | 蛤泊镇 | 张庄子 | 张庄子水变 | 1303004798 | 张庄子水变 | 92.268 | 红 | 受上级约束，本季度不具备分布式电源接入空间 | 卢龙县
11205 | 秦皇岛 | 卢龙县 | 石门镇 | 高各庄村 | 电网_高各庄大队100 | 1302657340 | 电网_高各庄大队100 | 147.6289 | 绿 |  | 卢龙县
11206 | 秦皇岛 | 卢龙县 | 蛤泊镇 | 富申庄村 | 富申庄牛场 | 1608242105006501 | 富申庄牛场 | 0 | 红 |  | 卢龙县
11207 | 秦皇岛 | 卢龙县 | 刘田各庄镇 | 温翟坨村 | 电网_温翟坨变压器1 | 1302657402 | 电网_温翟坨变压器1 | 46.134 | 绿 |  | 卢龙县
11208 | 秦皇岛 | 卢龙县 | 蛤泊镇 | 孟柳河村 | 电网_512蛤大线孟柳河水变 | 1302748003 | 电网_512蛤大线孟柳河水变 | 0 | 黄 |  | 卢龙县
11209 | 秦皇岛 | 卢龙县 | 蛤泊镇 | 头百户 | 电网_512蛤大线头百户南水变 | 1302747991 | 电网_512蛤大线头百户南水变 | 0 | 黄 |  | 卢龙县
11210 | 秦皇岛 | 卢龙县 | 燕河营镇 | 西吴 | 西吴庄北水 | 1302799247 | 西吴庄北水 | 46.134 | 绿 |  | 卢龙县
11211 | 秦皇岛 | 卢龙县 | 刘田庄镇 | 马黑石 | 马黑石3#台区 | 1611240105014873 | 马黑石3#台区 | 184.5361 | 绿 |  | 卢龙县
11212 | 秦皇岛 | 卢龙县 | 卢龙镇 | 夹河滩村 | 夹河滩村外北 | 1302980854 | 夹河滩村外北 | 184.5361 | 绿 |  | 卢龙县
11213 | 秦皇岛 | 卢龙县 | 蛤泊镇 | 大冯庄 | 电网_512蛤大线大冯庄水变1 | 1302747982 | 电网_512蛤大线大冯庄水变1 | 0 | 黄 |  | 卢龙县
11214 | 秦皇岛 | 卢龙县 | 卢龙镇 | 夹河滩村 | 夹河滩22业扩 | 0303662093 | 夹河滩22业扩 | 184.5361 | 绿 |  | 卢龙县
11215 | 秦皇岛 | 卢龙县 | 蛤泊镇 | 头百户村 | 头百户西北 | 0303670143 | 头百户西北 | 0 | 黄 |  | 卢龙县
11216 | 秦皇岛 | 卢龙县 | 刘田各庄镇 | 冯家山村 | 冯家山200 | 0303670041 | 冯家山200 | 184.5361 | 绿 |  | 卢龙县
11217 | 秦皇岛 | 卢龙县 | 蛤泊镇 | 黄家营 | 黄家营北200 | 1612241205022800 | 黄家营北200 | 0 | 黄 |  | 卢龙县
11218 | 秦皇岛 | 卢龙县 | 木井镇 | 小顾佃子 | 524庄顾线小顾佃子1 | 1302796187 | 524庄顾线小顾佃子1 | 92.268 | 绿 |  | 卢龙县
11219 | 秦皇岛 | 卢龙县 | 蛤泊镇 | 薛庄 | 电网_薛庄水变 | 1302664159 | 电网_薛庄水变 | 46.134 | 红 | 受上级约束，本季度不具备分布式电源接入空间 | 卢龙县
11220 | 秦皇岛 | 卢龙县 | 刘田庄镇 | 大王翟坨村 | 大王翟坨东水变 | 1302675683 | 大王翟坨东水变 | 92.268 | 绿 |  | 卢龙县
11221 | 秦皇岛 | 卢龙县 | 石门镇 | 高各庄村 | 电网_高各庄160-1 | 1302657342 | 电网_高各庄160-1 | 147.6289 | 绿 |  | 卢龙县
11222 | 秦皇岛 | 卢龙县 | 木井镇 | 朱贯各庄 | 朱贯各庄低电压治理 | 1611252805194275 | 朱贯各庄低电压治理 | 0 | 红 |  | 卢龙县
11223 | 秦皇岛 | 卢龙县 | 潘庄镇 | 桃林营村 | 电网_桃林营村东公用变（羊场） | 1302798882 | 电网_桃林营村东公用变（羊场） | 92.268 | 绿 |  | 卢龙县
11224 | 秦皇岛 | 卢龙县 | 石门镇 | 常庄子 | 电网_常庄子100 | 1302657326 | 电网_常庄子100 | 92.268 | 绿 |  | 卢龙县
11225 | 秦皇岛 | 卢龙县 | 燕河营镇 | 严山头村 | 严山头3 | 1302657448 | 严山头3 | 92.268 | 绿 |  | 卢龙县
11226 | 秦皇岛 | 卢龙县 | 燕河营镇 | 燕窝庄村 | 燕窝庄北山公用变 | 1303013057 | 燕窝庄北山公用变 | 92.268 | 绿 |  | 卢龙县
11227 | 秦皇岛 | 卢龙县 | 燕河营镇 | 河南庄 | 河南庄村50 | 1302860280 | 河南庄村50 | 46.134 | 绿 |  | 卢龙县
11228 | 秦皇岛 | 卢龙县 | 木井镇 | 牛柏 | 电网_牛柏2 | 1302800536 | 电网_牛柏2 | 0 | 红 |  | 卢龙县
11229 | 秦皇岛 | 卢龙县 | 刘田庄镇 | 张田庄 | 张田庄水变1 | 1302761989 | 张田庄水变1 | 92.268 | 绿 |  | 卢龙县
11230 | 秦皇岛 | 卢龙县 | 蛤泊镇 | 青龙河村 | 电网_青龙河水变 | 1302664162 | 电网_青龙河水变 | 46.134 | 红 | 受上级约束，本季度不具备分布式电源接入空间 | 卢龙县
11231 | 秦皇岛 | 卢龙县 | 石门镇 | 东阚村 | 东阚100新建 | 1612252505056665 | 东阚100新建 | 92.268 | 绿 |  | 卢龙县
11232 | 秦皇岛 | 卢龙县 | 石门镇 | 高各庄村 | 电网_高各庄100-1新建 | 1303391028 | 电网_高各庄100-1新建 | 92.268 | 绿 |  | 卢龙县
11233 | 秦皇岛 | 卢龙县 | 燕河营镇 | 二街 | 二街林场 | 1302798689 | 二街林场 | 184.5361 | 绿 |  | 卢龙县
11234 | 秦皇岛 | 卢龙县 | 卢龙镇 | 二街 | 二街水变 | 1302661345 | 二街水变 | 92.268 | 绿 |  | 卢龙县
11235 | 秦皇岛 | 卢龙县 | 蛤泊镇 | 炮石岭 | 电网_两县店水变 | 1302664164 | 电网_两县店水变 | 92.268 | 红 | 受上级约束，本季度不具备分布式电源接入空间 | 卢龙县
11236 | 秦皇岛 | 卢龙县 | 木井镇 | 炮石岭 | 炮石岭#1北200 | 1302664422 | 炮石岭#1北200 | 0 | 红 |  | 卢龙县
11237 | 秦皇岛 | 卢龙县 | 潘庄镇 | 秀各庄村 | 电网_秀各庄村西水（大棚） | 1302663974 | 电网_秀各庄村西水（大棚） | 92.268 | 绿 |  | 卢龙县
11238 | 秦皇岛 | 卢龙县 | 陈官屯镇 | 张家沟 | 电网_张家沟水变变压器 | 1302798393 | 电网_张家沟水变变压器 | 0 | 红 |  | 卢龙县
11239 | 秦皇岛 | 卢龙县 | 刘田各庄镇 | 温翟坨村 | 电网_温翟坨水变2 | 1302657408 | 电网_温翟坨水变2 | 46.134 | 绿 |  | 卢龙县
11240 | 秦皇岛 | 卢龙县 | 燕河营镇 | 东吴庄村 | 东吴庄 | 1302799279 | 东吴庄 | 46.134 | 绿 |  | 卢龙县
11241 | 秦皇岛 | 卢龙县 | 刘田庄镇 | 大王翟坨村 | 电网_大王翟坨西水变 | 1302675684 | 电网_大王翟坨西水变 | 46.134 | 绿 |  | 卢龙县
11242 | 秦皇岛 | 卢龙县 | 刘田庄镇 | 万田庄村 | 万田庄北水变 | 1302761957 | 万田庄北水变 | 46.134 | 绿 |  | 卢龙县
11243 | 秦皇岛 | 卢龙县 | 木井镇 | 小李佃子 | 525庄李线小李佃子1 | 1302747889 | 525庄李线小李佃子1 | 92.268 | 绿 |  | 卢龙县
11244 | 秦皇岛 | 卢龙县 | 刘田各庄镇 | 宋翟坨 | 电网_宋翟坨水变 | 1302675686 | 电网_宋翟坨水变 | 27.6804 | 绿 |  | 卢龙县
11245 | 秦皇岛 | 卢龙县 | 燕河营镇 | 东花台 | 东花台南柱上变压器 | 1303427561 | 东花台南柱上变压器 | 92.268 | 绿 |  | 卢龙县
11246 | 秦皇岛 | 卢龙县 | 潘庄镇 | 秀各庄村 | 电网_秀各庄北水变 | 1302966391 | 电网_秀各庄北水变 | 92.268 | 绿 |  | 卢龙县
11247 | 秦皇岛 | 卢龙县 | 石门镇 | 高柏各庄 | 高柏各庄5号 | 0303677056 | 高柏各庄5号 | 184.5361 | 绿 |  | 卢龙县
11248 | 秦皇岛 | 卢龙县 | 木井镇 | 大道上村 | 大道上村外低电压治理 | 1608241405012105 | 大道上村外低电压治理 | 184.5361 | 绿 |  | 卢龙县
11249 | 秦皇岛 | 卢龙县 | 陈官屯镇 | 八家寨村 | 八家寨西公用变 | 1303006480 | 八家寨西公用变 | 0 | 红 |  | 卢龙县
11250 | 秦皇岛 | 卢龙县 | 蛤泊镇 | 杨家铺村 | 电网_杨家铺变压器 | 1302798993 | 电网_杨家铺变压器 | 73.8144 | 红 | 受上级约束，本季度不具备分布式电源接入空间 | 卢龙县
11251 | 秦皇岛 | 卢龙县 | 木井镇 | 翁佃子 | 524庄顾线翁佃子水变 | 1302796897 | 524庄顾线翁佃子水变 | 92.268 | 绿 |  | 卢龙县
11252 | 秦皇岛 | 卢龙县 | 蛤泊镇 | 梁深港村 | 电网_512蛤大线梁深港水变1 | 1302748022 | 电网_512蛤大线梁深港水变1 | 0 | 黄 |  | 卢龙县
11253 | 秦皇岛 | 卢龙县 | 蛤泊镇 | 梭头湾村 | 电网_512蛤大线梭头湾水变 | 1302748016 | 电网_512蛤大线梭头湾水变 | 0 | 黄 |  | 卢龙县
11254 | 秦皇岛 | 卢龙县 | 蛤泊镇 | 大冯庄村 | 电网_512蛤大线大冯庄水变2 | 1302747981 | 电网_512蛤大线大冯庄水变2 | 0 | 黄 |  | 卢龙县
11255 | 秦皇岛 | 卢龙县 | 刘田庄镇 | 黑庄村 | 电网_黑庄水变变压器 | 1302747925 | 电网_黑庄水变变压器 | 46.134 | 绿 |  | 卢龙县
11256 | 秦皇岛 | 卢龙县 | 卢龙镇 | 雷店子村 | 电网_雷店子2 | 1302675770 | 电网_雷店子2 | 73.8144 | 绿 |  | 卢龙县
11257 | 秦皇岛 | 卢龙县 | 卢龙镇 | 东菜园村 | 东菜园村 | 1302661344 | 东菜园村 | 46.134 | 绿 |  | 卢龙县
11258 | 秦皇岛 | 卢龙县 | 卢龙镇 | 赵庄子村 | 赵庄子大队3 | 1302657498 | 赵庄子大队3 | 92.268 | 绿 |  | 卢龙县
11259 | 秦皇岛 | 卢龙县 | 刘田各庄镇 | 柳行村 | 电网_柳行水变 | 1302664157 | 电网_柳行水变 | 46.134 | 红 | 受上级约束，本季度不具备分布式电源接入空间 | 卢龙县
11260 | 秦皇岛 | 卢龙县 | 卢龙镇 | 杨河港村 | 杨河港2 | 1302664924 | 杨河港2 | 184.5361 | 绿 |  | 卢龙县
11261 | 秦皇岛 | 卢龙县 | 燕河营镇 | 重峪口村 | 卢龙县燕河营镇重峪口村水变 | 1302664912 | 卢龙县燕河营镇重峪口村水变 | 46.134 | 绿 |  | 卢龙县
11262 | 秦皇岛 | 卢龙县 | 燕河营镇 | 下兴隆庄村 | 下兴隆庄西水变 | 1302662042 | 下兴隆庄西水变 | 46.134 | 绿 |  | 卢龙县
11263 | 秦皇岛 | 青龙 | 祖山镇 | 牛心山村 | 鸿扬房地产公司箱变5号501变压器间隔配电变压器 | 0303544414 | 鸿扬房地产公司箱变5号501变压器间隔配电变压器 | 497.00412371134 | 红 | 受上级约束，本季度不具备分布式电源接入空间 | 青龙
11264 | 秦皇岛 | 青龙 | 祖山镇 | 牛心山村 | 鸿扬房地产公司箱变4号501变压器间隔配电变压器 | 0303544415 | 鸿扬房地产公司箱变4号501变压器间隔配电变压器 | 521.7866 | 红 | 受上级约束，本季度不具备分布式电源接入空间 | 青龙
11265 | 秦皇岛 | 青龙 | 祖山镇 | 牛心山村 | 鸿扬房地产公司箱变3号501变压器间隔配电变压器 | 0303544416 | 鸿扬房地产公司箱变3号501变压器间隔配电变压器 | 398.9247 | 红 | 受上级约束，本季度不具备分布式电源接入空间 | 青龙
11266 | 秦皇岛 | 青龙 | 祖山镇 | 牛心山村 | 鸿扬房地产公司箱变2号变压器间隔配电变压器 | 0303544417 | 鸿扬房地产公司箱变2号变压器间隔配电变压器 | 493.6082 | 红 | 受上级约束，本季度不具备分布式电源接入空间 | 青龙
11267 | 秦皇岛 | 青龙 | 祖山镇 | 牛心山村 | 鸿扬房地产公司箱变1号501变压器间隔配电变压器 | 0303544418 | 鸿扬房地产公司箱变1号501变压器间隔配电变压器 | 511.5247 | 红 | 受上级约束，本季度不具备分布式电源接入空间 | 青龙
11268 | 秦皇岛 | 青龙 | 祖山镇 | 牛心山村 | 镇值 | 1302740091 | 镇值 | 67.9077 | 红 | 受上级约束，本季度不具备分布式电源接入空间 | 青龙
11269 | 秦皇岛 | 青龙 | 祖山镇 | 牛心山村 | 镇值4 | 1608252205022378 | 镇值4 | 297.0833 | 红 | 受上级约束，本季度不具备分布式电源接入空间 | 青龙
11270 | 秦皇岛 | 青龙 | 祖山镇 | 牛心山村 | 镇值3 | 1608252205024281 | 镇值3 | 313.4021 | 红 | 受上级约束，本季度不具备分布式电源接入空间 | 青龙
11271 | 秦皇岛 | 青龙 | 祖山镇 | 牛心山村 | 镇值2 | 1601252005074108 | 镇值2 | 297.3971 | 红 | 受上级约束，本季度不具备分布式电源接入空间 | 青龙
11272 | 秦皇岛 | 青龙 | 祖山镇 | 牛心山村 | 镇值1 | 1303398555 | 镇值1 | 330.8222 | 红 | 受上级约束，本季度不具备分布式电源接入空间 | 青龙
11273 | 秦皇岛 | 青龙 | 祖山镇 | 英武山村 | 英武山村5组 | 1302965368 | 英武山村5组 | 10.8634 | 红 | 受上级约束，本季度不具备分布式电源接入空间 | 青龙
11274 | 秦皇岛 | 青龙 | 祖山镇 | 英武山村 | 英武山村10组 | 1302965367 | 英武山村10组 | 19.7873 | 红 | 受上级约束，本季度不具备分布式电源接入空间 | 青龙
11275 | 秦皇岛 | 青龙 | 祖山镇 | 英武山村 | 英武山8组 | 1302660578 | 英武山8组 | 14.958 | 红 | 受上级约束，本季度不具备分布式电源接入空间 | 青龙
11276 | 秦皇岛 | 青龙 | 祖山镇 | 英武山村 | 英武山7组 | 1608252205036022 | 英武山7组 | 84.047 | 红 | 受上级约束，本季度不具备分布式电源接入空间 | 青龙
11277 | 秦皇岛 | 青龙 | 祖山镇 | 英武山村 | 英武山4组 | 1302660584 | 英武山4组 | 9.4896 | 红 | 受上级约束，本季度不具备分布式电源接入空间 | 青龙
11278 | 秦皇岛 | 青龙 | 祖山镇 | 英武山村 | 英武山2组 | 1303391561 | 英武山2组 | 16.1623 | 红 | 受上级约束，本季度不具备分布式电源接入空间 | 青龙
11279 | 秦皇岛 | 青龙 | 祖山镇 | 英武山村 | 英武山1组 | 1302660585 | 英武山1组 | 17.6763 | 红 | 受上级约束，本季度不具备分布式电源接入空间 | 青龙
11280 | 秦皇岛 | 青龙 | 祖山镇 | 英武山村 | 英武山1组2号变 | 1611231005036224 | 英武山1组2号变 | 8.2337 | 红 | 受上级约束，本季度不具备分布式电源接入空间 | 青龙
11281 | 秦皇岛 | 青龙 | 祖山镇 | 花厂峪村 | 花场峪村9组 | 1302965364 | 花场峪村9组 | 19.4814 | 红 | 受上级约束，本季度不具备分布式电源接入空间 | 青龙
11282 | 秦皇岛 | 青龙 | 祖山镇 | 花厂峪村 | 花场峪村6组 | 1302965366 | 花场峪村6组 | 10.6731 | 红 | 受上级约束，本季度不具备分布式电源接入空间 | 青龙
11283 | 秦皇岛 | 青龙 | 祖山镇 | 花厂峪村 | 花场峪村5组 | 1302965365 | 花场峪村5组 | 11.5185 | 红 | 受上级约束，本季度不具备分布式电源接入空间 | 青龙
11284 | 秦皇岛 | 青龙 | 祖山镇 | 花厂峪村 | 花场峪村2组 | 1609250205040055 | 花场峪村2组 | 163.9289 | 红 | 受上级约束，本季度不具备分布式电源接入空间 | 青龙
11285 | 秦皇岛 | 青龙 | 祖山镇 | 花厂峪村 | 花场峪村1组 | 1303107854 | 花场峪村1组 | 10.0273 | 红 | 受上级约束，本季度不具备分布式电源接入空间 | 青龙
11286 | 秦皇岛 | 青龙 | 祖山镇 | 花厂峪村 | 花场峪村1、2组 | 1302900932 | 花场峪村1、2组 | 28.6372 | 红 | 受上级约束，本季度不具备分布式电源接入空间 | 青龙
11287 | 秦皇岛 | 青龙 | 祖山镇 | 花厂峪村 | 花场峪南沟 | 1302660594 | 花场峪南沟 | 175.7973 | 红 | 受上级约束，本季度不具备分布式电源接入空间 | 青龙
11288 | 秦皇岛 | 青龙 | 祖山镇 | 花厂峪村 | 花场峪五道岭 | 1303545251 | 花场峪五道岭 | 12.6417 | 红 | 受上级约束，本季度不具备分布式电源接入空间 | 青龙
11289 | 秦皇岛 | 青龙 | 祖山镇 | 花厂峪村 | 花场峪4组 | 1302660593 | 花场峪4组 | 12.5832 | 红 | 受上级约束，本季度不具备分布式电源接入空间 | 青龙
11290 | 秦皇岛 | 青龙 | 祖山镇 | 花厂峪村 | 花场峪3组 | 0303599353 | 花场峪3组 | 20.6674 | 红 | 受上级约束，本季度不具备分布式电源接入空间 | 青龙
11291 | 秦皇岛 | 青龙 | 祖山镇 | 花厂峪村 | 花场峪10组 | 1302660592 | 花场峪10组 | 0 | 红 |  | 青龙
11292 | 秦皇岛 | 青龙 | 祖山镇 | 牛心山村 | 祖山街路西 | 1302965358 | 祖山街路西 | 393.8857 | 红 | 受上级约束，本季度不具备分布式电源接入空间 | 青龙
11293 | 秦皇岛 | 青龙 | 祖山镇 | 牛心山村 | 祖山街 | 1302660597 | 祖山街 | 299.4689 | 红 | 受上级约束，本季度不具备分布式电源接入空间 | 青龙
11294 | 秦皇岛 | 青龙 | 祖山镇 | 牛心山村 | 祖山街2号变 | 1611230305030569 | 祖山街2号变 | 71.1803 | 红 | 受上级约束，本季度不具备分布式电源接入空间 | 青龙
11295 | 秦皇岛 | 青龙 | 祖山镇 | 牛心山村 | 祖山中学 | 1302660576 | 祖山中学 | 340.4522 | 红 | 受上级约束，本季度不具备分布式电源接入空间 | 青龙
11296 | 秦皇岛 | 青龙 | 祖山镇 | 牛心山村 | 牛心山村小石盘 | 1302660580 | 牛心山村小石盘 | 26.7204 | 红 | 受上级约束，本季度不具备分布式电源接入空间 | 青龙
11297 | 秦皇岛 | 青龙 | 祖山镇 | 牛心山村 | 牛心山村大石盘2号变 | 0303606417 | 牛心山村大石盘2号变 | 186.7782 | 红 | 受上级约束，本季度不具备分布式电源接入空间 | 青龙
11298 | 秦皇岛 | 青龙 | 祖山镇 | 牛心山村 | 牛心山村大石盘2 | 1302660598 | 牛心山村大石盘2 | 113.6368 | 红 | 受上级约束，本季度不具备分布式电源接入空间 | 青龙
11299 | 秦皇岛 | 青龙 | 祖山镇 | 牛心山村 | 牛心山村北山根 | 1302660582 | 牛心山村北山根 | 76.4932 | 红 | 受上级约束，本季度不具备分布式电源接入空间 | 青龙
11300 | 秦皇岛 | 青龙 | 祖山镇 | 牛心山村 | 牛心山村8组 | 1303232178 | 牛心山村8组 | 7.668 | 红 | 受上级约束，本季度不具备分布式电源接入空间 | 青龙
11301 | 秦皇岛 | 青龙 | 祖山镇 | 牛心山村 | 牛心山村12组 | 1302759383 | 牛心山村12组 | 24.7753 | 红 | 受上级约束，本季度不具备分布式电源接入空间 | 青龙
11302 | 秦皇岛 | 青龙 | 祖山镇 | 牛心山村 | 牛心山村11组 | 1610241305005078 | 牛心山村11组 | 25.5453 | 红 | 受上级约束，本季度不具备分布式电源接入空间 | 青龙
11303 | 秦皇岛 | 青龙 | 祖山镇 | 洪水村 | 洪水5组 | 1302660595 | 洪水5组 | 6.2696 | 红 | 受上级约束，本季度不具备分布式电源接入空间 | 青龙
11304 | 秦皇岛 | 青龙 | 祖山镇 | 洪水村 | 洪水4组 | 1607242505013720 | 洪水4组 | 12.7231 | 红 | 受上级约束，本季度不具备分布式电源接入空间 | 青龙
11305 | 秦皇岛 | 青龙 | 祖山镇 | 洪水村 | 洪水3组 | 1302660571 | 洪水3组 | 4.4925 | 红 | 受上级约束，本季度不具备分布式电源接入空间 | 青龙
11306 | 秦皇岛 | 青龙 | 祖山镇 | 洪水村 | 洪水3组2号变 | 0303677122 | 洪水3组2号变 | 21.1679 | 红 | 受上级约束，本季度不具备分布式电源接入空间 | 青龙
11307 | 秦皇岛 | 青龙 | 祖山镇 | 洪水村 | 洪水1组 | 1302740090 | 洪水1组 | 97.2853 | 红 | 受上级约束，本季度不具备分布式电源接入空间 | 青龙
11308 | 秦皇岛 | 青龙 | 祖山镇 | 牛心山村 | 洞口 | 1302660575 | 洞口 | 88.7024 | 红 | 受上级约束，本季度不具备分布式电源接入空间 | 青龙
11309 | 秦皇岛 | 青龙 | 祖山镇 | 柏树村 | 柏树田杖子 | 1302660586 | 柏树田杖子 | 0 | 红 |  | 青龙
11310 | 秦皇岛 | 青龙 | 祖山镇 | 柏树村 | 柏树田杖子2号变 | 1610241105100593 | 柏树田杖子2号变 | 7.4852 | 红 | 受上级约束，本季度不具备分布式电源接入空间 | 青龙
11311 | 秦皇岛 | 青龙 | 祖山镇 | 柏树村 | 柏树王杖子 | 1302660573 | 柏树王杖子 | 22.2652 | 红 | 受上级约束，本季度不具备分布式电源接入空间 | 青龙
11312 | 秦皇岛 | 青龙 | 祖山镇 | 柏树村 | 柏树王杖子2号 | 1302965360 | 柏树王杖子2号 | 15.0862 | 红 | 受上级约束，本季度不具备分布式电源接入空间 | 青龙
11313 | 秦皇岛 | 青龙 | 祖山镇 | 柏树村 | 柏树桲罗沟 | 1302900927 | 柏树桲罗沟 | 8.4174 | 红 | 受上级约束，本季度不具备分布式电源接入空间 | 青龙
11314 | 秦皇岛 | 青龙 | 祖山镇 | 柏树村 | 柏树村8组 | 1302874688 | 柏树村8组 | 22.6132 | 红 | 受上级约束，本季度不具备分布式电源接入空间 | 青龙
11315 | 秦皇岛 | 青龙 | 祖山镇 | 柏树村 | 柏树村8组2号变 | 1611241305026936 | 柏树村8组2号变 | 19.1969 | 红 | 受上级约束，本季度不具备分布式电源接入空间 | 青龙
11316 | 秦皇岛 | 青龙 | 祖山镇 | 柏树村 | 柏树村6组2号变 | 1611242905036739 | 柏树村6组2号变 | 37.72 | 红 | 受上级约束，本季度不具备分布式电源接入空间 | 青龙
11317 | 秦皇岛 | 青龙 | 祖山镇 | 柏树村 | 柏树村6组 | 1302965361 | 柏树村6组 | 51.0851 | 红 | 受上级约束，本季度不具备分布式电源接入空间 | 青龙
11318 | 秦皇岛 | 青龙 | 祖山镇 | 柏树村 | 柏树村5组 | 1302740089 | 柏树村5组 | 15.621 | 红 | 受上级约束，本季度不具备分布式电源接入空间 | 青龙
11319 | 秦皇岛 | 青龙 | 祖山镇 | 柏树村 | 柏树村3组 | 1302965359 | 柏树村3组 | 15.6873 | 红 | 受上级约束，本季度不具备分布式电源接入空间 | 青龙
11320 | 秦皇岛 | 青龙 | 祖山镇 | 柏树村 | 柏树村12组 | 1302900929 | 柏树村12组 | 13.9083 | 红 | 受上级约束，本季度不具备分布式电源接入空间 | 青龙
11321 | 秦皇岛 | 青龙 | 祖山镇 | 柏树村 | 柏树村11组 | 1302965362 | 柏树村11组 | 0.71441 | 红 | 受上级约束，本季度不具备分布式电源接入空间 | 青龙
11322 | 秦皇岛 | 青龙 | 祖山镇 | 柏树村 | 柏树村10组 | 1302900928 | 柏树村10组 | 5.2502 | 红 | 受上级约束，本季度不具备分布式电源接入空间 | 青龙
11323 | 秦皇岛 | 青龙 | 祖山镇 | 柏树村 | 柏树小学 | 1303088976 | 柏树小学 | 161.0572 | 红 | 受上级约束，本季度不具备分布式电源接入空间 | 青龙
11324 | 秦皇岛 | 青龙 | 祖山镇 | 柏树村 | 柏树孙杖子 | 1302660601 | 柏树孙杖子 | 30.3007 | 红 | 受上级约束，本季度不具备分布式电源接入空间 | 青龙
11325 | 秦皇岛 | 青龙 | 祖山镇 | 柏树村 | 庙沟家属区箱变 | 1303265984 | 庙沟家属区箱变 | 833.4598 | 红 | 受上级约束，本季度不具备分布式电源接入空间 | 青龙
11326 | 秦皇岛 | 青龙 | 祖山镇 | 柏树村 | 庙沟家属区变台 | 1303265986 | 庙沟家属区变台 | 170.5378 | 红 | 受上级约束，本季度不具备分布式电源接入空间 | 青龙
11327 | 秦皇岛 | 青龙 | 祖山镇 | 山神庙村 | 山神庙新村 | 1302660574 | 山神庙新村 | 262.1304 | 红 | 受上级约束，本季度不具备分布式电源接入空间 | 青龙
11328 | 秦皇岛 | 青龙 | 祖山镇 | 山神庙村 | 山神庙7组 | 1302740093 | 山神庙7组 | 47.8113 | 红 | 受上级约束，本季度不具备分布式电源接入空间 | 青龙
11329 | 秦皇岛 | 青龙 | 祖山镇 | 山神庙村 | 山神庙7组2号变 | 1601252005067266 | 山神庙7组2号变 | 68.871 | 红 | 受上级约束，本季度不具备分布式电源接入空间 | 青龙
11330 | 秦皇岛 | 青龙 | 祖山镇 | 山神庙村 | 山神庙6组 | 1302660587 | 山神庙6组 | 19.1821 | 红 | 受上级约束，本季度不具备分布式电源接入空间 | 青龙
11331 | 秦皇岛 | 青龙 | 祖山镇 | 山神庙村 | 山神庙5组 | 1302660572 | 山神庙5组 | 35.4472 | 红 | 受上级约束，本季度不具备分布式电源接入空间 | 青龙
11332 | 秦皇岛 | 青龙 | 祖山镇 | 山神庙村 | 山神庙5组2号变 | 1612231305224584 | 山神庙5组2号变 | 53.8431 | 红 | 受上级约束，本季度不具备分布式电源接入空间 | 青龙
11333 | 秦皇岛 | 青龙 | 祖山镇 | 山神庙村 | 山神庙4组 | 1302660588 | 山神庙4组 | 9.6239 | 红 | 受上级约束，本季度不具备分布式电源接入空间 | 青龙
11334 | 秦皇岛 | 青龙 | 祖山镇 | 山神庙村 | 山神庙4组3号变 | 1612230505230383 | 山神庙4组3号变 | 15.9216 | 红 | 受上级约束，本季度不具备分布式电源接入空间 | 青龙
11335 | 秦皇岛 | 青龙 | 祖山镇 | 山神庙村 | 山神庙4组2#变 | 1302660589 | 山神庙4组2#变 | 22.2952 | 红 | 受上级约束，本季度不具备分布式电源接入空间 | 青龙
11336 | 秦皇岛 | 青龙 | 祖山镇 | 山神庙村 | 山神庙3组 | 1302660590 | 山神庙3组 | 21.3813 | 红 | 受上级约束，本季度不具备分布式电源接入空间 | 青龙
11337 | 秦皇岛 | 青龙 | 祖山镇 | 山神庙村 | 山神庙2组 | 1302762368 | 山神庙2组 | 27.1627 | 红 | 受上级约束，本季度不具备分布式电源接入空间 | 青龙
11338 | 秦皇岛 | 青龙 | 祖山镇 | 山神庙村 | 山神庙1组 | 1302740095 | 山神庙1组 | 14.0413 | 红 | 受上级约束，本季度不具备分布式电源接入空间 | 青龙
11339 | 秦皇岛 | 青龙 | 祖山镇 | 山神庙村 | 山神庙1组2#变 | 1302732300 | 山神庙1组2#变 | 5.5939 | 红 | 受上级约束，本季度不具备分布式电源接入空间 | 青龙
11340 | 秦皇岛 | 青龙 | 祖山镇 | 牛心山村 | 小金峪杨宝沟 | 1302891073 | 小金峪杨宝沟 | 11.0435 | 红 | 受上级约束，本季度不具备分布式电源接入空间 | 青龙
11341 | 秦皇岛 | 青龙 | 祖山镇 | 牛心山村 | 小石盘路旁 | 1302740092 | 小石盘路旁 | 39.0143 | 红 | 受上级约束，本季度不具备分布式电源接入空间 | 青龙
11342 | 秦皇岛 | 青龙 | 祖山镇 | 安门口村 | 安门口9组 | 1302965363 | 安门口9组 | 10.1342 | 红 | 受上级约束，本季度不具备分布式电源接入空间 | 青龙
11343 | 秦皇岛 | 青龙 | 祖山镇 | 安门口村 | 安门口8组 | 1302874687 | 安门口8组 | 40.2351 | 红 | 受上级约束，本季度不具备分布式电源接入空间 | 青龙
11344 | 秦皇岛 | 青龙 | 祖山镇 | 安门口村 | 安门口7组 | 1302874678 | 安门口7组 | 33.7243 | 红 | 受上级约束，本季度不具备分布式电源接入空间 | 青龙
11345 | 秦皇岛 | 青龙 | 祖山镇 | 安门口村 | 安门口7组2号变 | 0303544174 | 安门口7组2号变 | 12.0193 | 红 | 受上级约束，本季度不具备分布式电源接入空间 | 青龙
11346 | 秦皇岛 | 青龙 | 祖山镇 | 安门口村 | 安门口6组 | 1612231305212800 | 安门口6组 | 1.0405 | 红 | 受上级约束，本季度不具备分布式电源接入空间 | 青龙
11347 | 秦皇岛 | 青龙 | 祖山镇 | 安门口村 | 安门口5组 | 1302891348 | 安门口5组 | 21.0973 | 红 | 受上级约束，本季度不具备分布式电源接入空间 | 青龙
11348 | 秦皇岛 | 青龙 | 祖山镇 | 安门口村 | 安门口4组 | 1302874686 | 安门口4组 | 55.6465 | 红 | 受上级约束，本季度不具备分布式电源接入空间 | 青龙
11349 | 秦皇岛 | 青龙 | 祖山镇 | 安门口村 | 安门口4组2号变 | 0303606416 | 安门口4组2号变 | 11.2695 | 红 | 受上级约束，本季度不具备分布式电源接入空间 | 青龙
11350 | 秦皇岛 | 青龙 | 祖山镇 | 安门口村 | 安门口3组 | 1302900931 | 安门口3组 | 27.1118 | 红 | 受上级约束，本季度不具备分布式电源接入空间 | 青龙
11351 | 秦皇岛 | 青龙 | 祖山镇 | 安门口村 | 安门口2组 | 1302762979 | 安门口2组 | 24.4295 | 红 | 受上级约束，本季度不具备分布式电源接入空间 | 青龙
11352 | 秦皇岛 | 青龙 | 祖山镇 | 安门口村 | 安门口1组 | 1302874677 | 安门口1组 | 33.7799 | 红 | 受上级约束，本季度不具备分布式电源接入空间 | 青龙
11353 | 秦皇岛 | 青龙 | 祖山镇 | 安门口村 | 安门口1组2号变 | 1608252205006770 | 安门口1组2号变 | 146.4104 | 红 | 受上级约束，本季度不具备分布式电源接入空间 | 青龙
11354 | 秦皇岛 | 青龙 | 祖山镇 | 安门口村 | 安门口11组 | 0303612452 | 安门口11组 | 25.1789 | 红 | 受上级约束，本季度不具备分布式电源接入空间 | 青龙
11355 | 秦皇岛 | 青龙 | 祖山镇 | 安门口村 | 安门口10组 | 1302874676 | 安门口10组 | 26.553 | 红 | 受上级约束，本季度不具备分布式电源接入空间 | 青龙
11356 | 秦皇岛 | 青龙 | 祖山镇 | 三岔村 | 三岔下店子 | 1303107853 | 三岔下店子 | 12.5567 | 红 | 受上级约束，本季度不具备分布式电源接入空间 | 青龙
11357 | 秦皇岛 | 青龙 | 祖山镇 | 三岔村 | 三岔8组 | 1302874690 | 三岔8组 | 14.5637 | 红 | 受上级约束，本季度不具备分布式电源接入空间 | 青龙
11358 | 秦皇岛 | 青龙 | 祖山镇 | 三岔村 | 三岔7组 | 1303107852 | 三岔7组 | 5.4039 | 红 | 受上级约束，本季度不具备分布式电源接入空间 | 青龙
11359 | 秦皇岛 | 青龙 | 祖山镇 | 三岔村 | 三岔6组 | 1302740096 | 三岔6组 | 11.2863 | 红 | 受上级约束，本季度不具备分布式电源接入空间 | 青龙
11360 | 秦皇岛 | 青龙 | 祖山镇 | 三岔村 | 三岔6组2号变 | 1611243005002011 | 三岔6组2号变 | 13.1421 | 红 | 受上级约束，本季度不具备分布式电源接入空间 | 青龙
11361 | 秦皇岛 | 青龙 | 祖山镇 | 三岔村 | 三岔5组 | 1302874689 | 三岔5组 | 54.1093 | 红 | 受上级约束，本季度不具备分布式电源接入空间 | 青龙
11362 | 秦皇岛 | 青龙 | 祖山镇 | 三岔村 | 三岔4、8组 | 1302660583 | 三岔4、8组 | 7.6867 | 红 | 受上级约束，本季度不具备分布式电源接入空间 | 青龙
11363 | 秦皇岛 | 青龙 | 祖山镇 | 三岔村 | 三岔3组 | 1302874679 | 三岔3组 | 11.3871 | 红 | 受上级约束，本季度不具备分布式电源接入空间 | 青龙
11364 | 秦皇岛 | 青龙 | 祖山镇 | 三岔村 | 三岔2组 | 1302660591 | 三岔2组 | 0 | 红 |  | 青龙
11365 | 秦皇岛 | 青龙 | 祖山镇 | 三岔村 | 三岔2组2号变 | 1611242905029427 | 三岔2组2号变 | 165.3188 | 红 | 受上级约束，本季度不具备分布式电源接入空间 | 青龙
11366 | 秦皇岛 | 青龙 | 祖山镇 | 三岔村 | 三岔1组 | 1303107851 | 三岔1组 | 1.5321 | 红 | 受上级约束，本季度不具备分布式电源接入空间 | 青龙
11367 | 秦皇岛 | 青龙 | 龙王庙乡 | 龚杖子村 | 龚杖子村马杖子片 | 1302820080 | 龚杖子村马杖子片 | 28.0275 | 红 | 受上级约束，本季度不具备分布式电源接入空间 | 青龙
11368 | 秦皇岛 | 青龙 | 龙王庙乡 | 龚杖子村 | 龚杖子村马杖子片2号变 | 1612251905017182 | 龚杖子村马杖子片2号变 | 86.6732 | 红 | 受上级约束，本季度不具备分布式电源接入空间 | 青龙
11369 | 秦皇岛 | 青龙 | 龙王庙乡 | 龚杖子村 | 龚杖子村石门里片 | 1302730364 | 龚杖子村石门里片 | 7.3782 | 红 | 受上级约束，本季度不具备分布式电源接入空间 | 青龙
11370 | 秦皇岛 | 青龙 | 龙王庙乡 | 龚杖子村 | 龚杖子村九组 | 1612251305005931 | 龚杖子村九组 | 122.4732 | 红 | 受上级约束，本季度不具备分布式电源接入空间 | 青龙
11371 | 秦皇岛 | 青龙 | 龙王庙乡 | 龚杖子村 | 龚杖子村 | 1302760969 | 龚杖子村 | 11.8323 | 红 | 受上级约束，本季度不具备分布式电源接入空间 | 青龙
11372 | 秦皇岛 | 青龙 | 龙王庙乡 | 龚杖子村 | 龚杖子村6组 | 1303234666 | 龚杖子村6组 | 37.9002 | 红 | 受上级约束，本季度不具备分布式电源接入空间 | 青龙
11373 | 秦皇岛 | 青龙 | 龙王庙乡 | 龚杖子村 | 龚杖子村3组 | 1303234667 | 龚杖子村3组 | 6.9263 | 红 | 受上级约束，本季度不具备分布式电源接入空间 | 青龙
11374 | 秦皇岛 | 青龙 | 龙王庙乡 | 龚杖子村 | 龚杖子村2组 | 1303234670 | 龚杖子村2组 | 6.9123 | 红 | 受上级约束，本季度不具备分布式电源接入空间 | 青龙
11375 | 秦皇岛 | 青龙 | 龙王庙乡 | 龚杖子村 | 龚杖子村2号变 | 1612251305011403 | 龚杖子村2号变 | 167.8378 | 红 | 受上级约束，本季度不具备分布式电源接入空间 | 青龙
11376 | 秦皇岛 | 青龙 | 娄杖子镇 | 小大杖子村 | 龙须门西变压器 | 1302860844 | 电网_龙须门西变压器 | 0 | 红 |  | 青龙
11377 | 秦皇岛 | 青龙 | 娄杖子镇 | 小大杖子村 | 龙须门东片变压器 | 1303157712 | 电网_龙须门东片变压器 | 0 | 红 |  | 青龙
11378 | 秦皇岛 | 青龙 | 龙王庙乡 | 龚杖子村 | 龙王庙龚丈子 | 1303009457 | 龙王庙龚丈子 | 59.2873 | 红 | 受上级约束，本季度不具备分布式电源接入空间 | 青龙
11379 | 秦皇岛 | 青龙 | 龙王庙乡 | 偏岭石村 | 龙王庙神州数码希望小学变压器 | 1303089719 | 龙王庙神州数码希望小学变压器 | 125.9236 | 红 | 受上级约束，本季度不具备分布式电源接入空间 | 青龙
11380 | 秦皇岛 | 青龙 | 龙王庙乡 | 龙王庙村 | 龙王庙村（3） | 1302874295 | 龙王庙村（3） | 187.9013 | 红 | 受上级约束，本季度不具备分布式电源接入空间 | 青龙
11381 | 秦皇岛 | 青龙 | 龙王庙乡 | 龙王庙村 | 龙王庙村（2） | 1302659181 | 龙王庙村（2） | 330.271 | 红 | 受上级约束，本季度不具备分布式电源接入空间 | 青龙
11382 | 秦皇岛 | 青龙 | 龙王庙乡 | 龙王庙村 | 龙王庙村北 | 0303584372 | 龙王庙村北 | 318.3972 | 红 | 受上级约束，本季度不具备分布式电源接入空间 | 青龙
11383 | 秦皇岛 | 青龙 | 龙王庙乡 | 龙王庙村 | 龙王庙村二组 | 0303675555 | 龙王庙村二组 | 89.1853 | 红 | 受上级约束，本季度不具备分布式电源接入空间 | 青龙
11384 | 秦皇岛 | 青龙 | 龙王庙乡 | 龙王庙村 | 龙王庙村三组 | 0303612433 | 龙王庙村三组 | 101.6416 | 红 | 受上级约束，本季度不具备分布式电源接入空间 | 青龙
11385 | 秦皇岛 | 青龙 | 龙王庙乡 | 龙王庙村 | 龙王庙村7号变 | 0303670137 | 龙王庙村7号变 | 64.3263 | 红 | 受上级约束，本季度不具备分布式电源接入空间 | 青龙
11386 | 秦皇岛 | 青龙 | 龙王庙乡 | 龙王庙村 | 龙王庙村6组 | 0303673112 | 龙王庙村6组 | 23.1144 | 红 | 受上级约束，本季度不具备分布式电源接入空间 | 青龙
11387 | 秦皇岛 | 青龙 | 龙王庙乡 | 龙王庙村 | 龙王庙村5组 | 1303009458 | 龙王庙村5组 | 17.093 | 红 | 受上级约束，本季度不具备分布式电源接入空间 | 青龙
11388 | 秦皇岛 | 青龙 | 龙王庙乡 | 龙王庙村 | 龙王庙村 | 1302874290 | 龙王庙村 | 250.7857 | 红 | 受上级约束，本季度不具备分布式电源接入空间 | 青龙
11389 | 秦皇岛 | 青龙 | 龙王庙乡 | 龙王庙村 | 龙王庙村2#变 | 1302874293 | 龙王庙村2#变 | 378.7977 | 红 | 受上级约束，本季度不具备分布式电源接入空间 | 青龙
11390 | 秦皇岛 | 青龙 | 龙王庙乡 | 龙王庙村 | 龙王庙村1、2组 | 1302874296 | 龙王庙村1、2组 | 183.6885 | 红 | 受上级约束，本季度不具备分布式电源接入空间 | 青龙
11391 | 秦皇岛 | 青龙 | 龙王庙乡 | 龙王庙村 | 龙王庙村(4) | 1303234751 | 龙王庙村(4) | 107.1928 | 红 | 受上级约束，本季度不具备分布式电源接入空间 | 青龙
11392 | 秦皇岛 | 青龙 | 龙王庙乡 | 龙王庙村 | 龙王庙乡文化中心 | 1612230505210249 | 龙王庙乡文化中心 | 179.6469 | 红 | 受上级约束，本季度不具备分布式电源接入空间 | 青龙
11393 | 秦皇岛 | 青龙 | 大巫岚镇 | 翟杖子村 | 龙潭村西沟片1#配变 | 0303675499 | 龙潭村西沟片1#配变 | 30.9961 | 红 | 受上级约束，本季度不具备分布式电源接入空间 | 青龙
11394 | 秦皇岛 | 青龙 | 青龙镇 | 龙潭村 | 龙潭村漂流变压器 | 1303109079 | 电网_龙潭村漂流变压器 | 36.4971 | 红 | 受上级约束，本季度不具备分布式电源接入空间 | 青龙
11395 | 秦皇岛 | 青龙 | 青龙镇 | 龙潭村 | 龙潭村机井通电变压器 | 1303096791 | 电网_龙潭村机井通电变压器 | 40.8759 | 红 | 受上级约束，本季度不具备分布式电源接入空间 | 青龙
11396 | 秦皇岛 | 青龙 | 青龙镇 | 龙潭村 | 龙潭村大院 | 1302851851 | 电网_龙潭村大院 | 78.3709 | 红 | 受上级约束，本季度不具备分布式电源接入空间 | 青龙
11397 | 秦皇岛 | 青龙 | 青龙镇 | 龙潭村 | 龙潭二道沟变压器 | 1302860830 | 龙潭二道沟变压器 | 96.1989 | 红 | 受上级约束，本季度不具备分布式电源接入空间 | 青龙
11398 | 秦皇岛 | 青龙 | 青龙镇 | 大杖子村 | 龙洋小区箱变1#变压器 | 1302900910 | 龙洋小区箱变1#变压器 | 0 | 红 |  | 青龙
11399 | 秦皇岛 | 青龙 | 木头凳 | 龙尾村 | 龙尾村龙尾片台区 | 1302694563 | 龙尾村龙尾片台区 | 0 | 红 |  | 青龙
11400 | 秦皇岛 | 青龙 | 木头凳 | 龙尾村 | 龙尾村张榆木沟台区 | 1302874372 | 龙尾村张榆木沟台区 | 0 | 红 |  | 青龙
11401 | 秦皇岛 | 青龙 | 木头凳 | 龙尾村 | 龙尾村南台区 | 0303679377 | 龙尾村南台区 | 0 | 红 |  | 青龙
11402 | 秦皇岛 | 青龙 | 木头凳 | 龙尾村 | 龙尾村北杖子台区 | 1302660989 | 龙尾村北杖子台区 | 0 | 红 |  | 青龙
11403 | 秦皇岛 | 青龙 | 木头凳 | 龙尾村 | 龙尾村北杖子东台区 | 0303666276 | 电网_龙尾村北杖子东台区 | 0 | 红 |  | 青龙
11404 | 秦皇岛 | 青龙 | 三星口乡 | 龙头村 | 龙头村陈杖子柱上变压器 | 1303542173 | 龙头村陈杖子柱上变压器 | 0 | 红 |  | 青龙
11405 | 秦皇岛 | 青龙 | 三星口乡 | 龙头村 | 龙头村河西台区 | 0303606351 | 龙头村河西台区 | 0 | 红 |  | 青龙
11406 | 秦皇岛 | 青龙 | 三星口乡 | 龙头村 | 龙头村小李杖子柱上变压器 | 1303542172 | 龙头村小李杖子柱上变压器 | 0 | 红 |  | 青龙
11407 | 秦皇岛 | 青龙 | 三星口乡 | 龙头村 | 龙头村台区 | 1302660031 | 龙头村台区 | 0 | 红 |  | 青龙
11408 | 秦皇岛 | 青龙 | 三星口乡 | 龙头村 | 龙头村南庄台区 | 0303679659 | 电网_龙头村南庄台区 | 0 | 红 |  | 青龙
11409 | 秦皇岛 | 青龙 | 三星口乡 | 龙头村 | 龙头村冯台子小南沟 | 0303634613 | 龙头村冯台子小南沟 | 0 | 红 |  | 青龙
11410 | 秦皇岛 | 青龙 | 三星口乡 | 龙头村 | 龙头村光伏 | 0303094964 | 龙头村光伏 | 0 | 红 |  | 青龙
11411 | 秦皇岛 | 青龙 | 三星口乡 | 出头石村 | 龙头村光伏3号 | 1303032841 | 龙头村光伏3号 | 0 | 红 |  | 青龙
11412 | 秦皇岛 | 青龙 | 三星口乡 | 出头石村 | 龙头村光伏2号 | 1303032840 | 龙头村光伏2号 | 0 | 红 |  | 青龙
11413 | 秦皇岛 | 青龙 | 三星口乡 | 出头石村 | 龙头村光伏1号 | 1303032839 | 龙头村光伏1号 | 0 | 红 |  | 青龙
11414 | 秦皇岛 | 青龙 | 三星口乡 | 龙头村 | 龙头村东沟台区 | 1303233351 | 龙头村东沟台区 | 0 | 红 |  | 青龙
11415 | 秦皇岛 | 青龙 | 青龙镇 | 土坎子村 | 龙城明珠3#箱变1#变压器 | 1302900881 | 电网_龙城明珠3#箱变1#变压器 | 736.2701 | 红 | 受上级约束，本季度不具备分布式电源接入空间 | 青龙
11416 | 秦皇岛 | 青龙 | 青龙镇 | 土坎子村 | 龙城明珠2#箱变1#变压器 | 1302900880 | 电网_龙城明珠2#箱变1#变压器 | 723.4196 | 红 | 受上级约束，本季度不具备分布式电源接入空间 | 青龙
11417 | 秦皇岛 | 青龙 | 青龙镇 | 土坎子村 | 龙城明珠1#箱变1#变压器 | 1302900879 | 电网_龙城明珠1#箱变1#变压器 | 742.3196 | 红 | 受上级约束，本季度不具备分布式电源接入空间 | 青龙
11418 | 秦皇岛 | 青龙 | 青龙镇 | 大杖子村 | 鼎盛嘉园1号配电室2号配电变压器 | 1601250705007675 | 鼎盛嘉园1号配电室2号配电变压器 | 0 | 红 |  | 青龙
11419 | 秦皇岛 | 青龙 | 青龙镇 | 大杖子村 | 鼎盛嘉园1号配电室1号配电变压器 | 1601250705008665 | 鼎盛嘉园1号配电室1号配电变压器 | 0 | 红 |  | 青龙
11420 | 秦皇岛 | 青龙 | 祖山镇 | 黑沟村 | 黑沟村6组 | 1607242505004575 | 黑沟村6组 | 163.362 | 红 | 受上级约束，本季度不具备分布式电源接入空间 | 青龙
11421 | 秦皇岛 | 青龙 | 祖山镇 | 黑沟村 | 黑沟 | 1302874325 | 黑沟 | 36.8399 | 红 | 受上级约束，本季度不具备分布式电源接入空间 | 青龙
11422 | 秦皇岛 | 青龙 | 祖山镇 | 黑沟村 | 黑沟2组 | 1302874695 | 黑沟2组 | 3.8521 | 红 | 受上级约束，本季度不具备分布式电源接入空间 | 青龙
11423 | 秦皇岛 | 青龙 | 大石岭乡 | 红旗杆村 | 黑匣沟2号 | 1302874280 | 电网_黑匣沟2号 | 29.5699 | 红 | 受上级约束，本季度不具备分布式电源接入空间 | 青龙
11424 | 秦皇岛 | 青龙 | 青龙镇 | 三叉榆树村 | 黄金小区2#箱变1#变压器 | 1302897784 | 黄金小区2#箱变1#变压器配电变压器 | 0 | 红 |  | 青龙
11425 | 秦皇岛 | 青龙 | 青龙镇 | 三叉榆树村 | 黄金小区1#箱变1#变压器 | 1302900903 | 电网_黄金小区1#箱变1#变压器配电变压器 | 0 | 红 |  | 青龙
11426 | 秦皇岛 | 青龙 | 双山子镇 | 黄杖子村 | 黄杖子村李杖子2#配变 | 0303672493 | 黄杖子村李杖子2#配变 | 0 | 红 |  | 青龙
11427 | 秦皇岛 | 青龙 | 双山子镇 | 黄杖子村 | 黄杖子村李杖子1300025090 | 1302725494 | 黄杖子村李杖子1300025090 | 0 | 红 |  | 青龙
11428 | 秦皇岛 | 青龙 | 干沟乡 | 石盖子村 | 黄杖子台区 | 1302661031 | 黄杖子台区 | 0 | 红 |  | 青龙
11429 | 秦皇岛 | 青龙 | 马圈子镇 | 拉拉岭村 | 黄拉沟里片 | 1303234590 | 黄拉沟里片 | 6.2418 | 红 | 受上级约束，本季度不具备分布式电源接入空间 | 青龙
11430 | 秦皇岛 | 青龙 | 干沟乡 | 石盖子村 | 黄岭沟片台区 | 1302713051 | 黄岭沟片台区 | 0 | 红 |  | 青龙
11431 | 秦皇岛 | 青龙 | 马圈子镇 | 蒲杖子村 | 黄家店 | 1302874337 | 黄家店 | 7.6186 | 红 | 受上级约束，本季度不具备分布式电源接入空间 | 青龙
11432 | 秦皇岛 | 青龙 | 三拨子乡 | 蛮子地村 | 黄土梁子片1364965396 | 1302661062 | 黄土梁子片1364965396 | 63.4043 | 红 | 受上级约束，本季度不具备分布式电源接入空间 | 青龙
11433 | 秦皇岛 | 青龙 | 三拨子乡 | 蛮子地村 | 黄土梁子2号变 | 1601262205034823 | 黄土梁子2号变 | 62.6557 | 红 | 受上级约束，本季度不具备分布式电源接入空间 | 青龙
11434 | 秦皇岛 | 青龙 | 大巫岚镇 | 黄土坡村 | 黄土坡村光1300035163 | 1302748146 | 电网_黄土坡村光1300035163 | 29.3429 | 红 | 受上级约束，本季度不具备分布式电源接入空间 | 青龙
11435 | 秦皇岛 | 青龙 | 大巫岚镇 | 黄土坡村 | 黄土坡村东片 | 0303605517 | 电网_黄土坡村东片 | 23.346 | 红 | 受上级约束，本季度不具备分布式电源接入空间 | 青龙
11436 | 秦皇岛 | 青龙 | 大巫岚镇 | 黄土坡村 | 黄土坡下庄1300037013 | 1302658220 | 黄土坡下庄1300037013 | 60.9832 | 红 | 受上级约束，本季度不具备分布式电源接入空间 | 青龙
11437 | 秦皇岛 | 青龙 | 祖山镇 | 黄土坎村 | 黄土坎董杖子村2号变 | 0303681097 | 黄土坎董杖子村2号变 | 100.9568 | 红 | 受上级约束，本季度不具备分布式电源接入空间 | 青龙
11438 | 秦皇岛 | 青龙 | 祖山镇 | 黄土坎村 | 黄土坎村西坎子 | 1302987566 | 黄土坎村西坎子 | 36.4931 | 红 | 受上级约束，本季度不具备分布式电源接入空间 | 青龙
11439 | 秦皇岛 | 青龙 | 祖山镇 | 黄土坎村 | 黄土坎村董杖子 | 1302874312 | 黄土坎村董杖子 | 65.2133 | 红 | 受上级约束，本季度不具备分布式电源接入空间 | 青龙
11440 | 秦皇岛 | 青龙 | 祖山镇 | 黄土坎村 | 黄土坎村5组 | 1303232151 | 黄土坎村5组 | 91.0906 | 红 | 受上级约束，本季度不具备分布式电源接入空间 | 青龙
11441 | 秦皇岛 | 青龙 | 祖山镇 | 黄土坎村 | 黄土坎村3组 | 1611243005001186 | 黄土坎村3组 | 88.257 | 红 | 受上级约束，本季度不具备分布式电源接入空间 | 青龙
11442 | 秦皇岛 | 青龙 | 祖山镇 | 黄土坎村 | 黄土坎于杖子 | 1302874314 | 黄土坎于杖子 | 20.1215 | 红 | 受上级约束，本季度不具备分布式电源接入空间 | 青龙
11443 | 秦皇岛 | 青龙 | 祖山镇 | 黄土坎村 | 黄土坎于杖子2号变 | 0303606013 | 黄土坎于杖子2号变 | 174.1801 | 红 | 受上级约束，本季度不具备分布式电源接入空间 | 青龙
11444 | 秦皇岛市 | 抚宁区 | 茶棚乡 | 曹家沟村 | 曹家沟 | 0303607162 | 曹家沟 | 0 | 红 |  | 抚宁
11445 | 秦皇岛 | 青龙 | 双山子镇 | 黄杖子村 | 黄丈子村潭杖子1300024257 | 1302693639 | 黄丈子村潭杖子1300024257 | 0 | 红 |  | 青龙
11446 | 秦皇岛 | 青龙 | 土门子镇 | 炮手堡子村 | 麻沟1300035075 | 1302658733 | 麻沟1300035075 | 29.8741 | 红 | 受上级约束，本季度不具备分布式电源接入空间 | 青龙
11447 | 秦皇岛 | 青龙 | 双山子镇 | 小巫岚村 | 麻地沟1#配变 | 0303672065 | 电网_麻地沟1#配变 | 59.5709 | 红 | 受上级约束，本季度不具备分布式电源接入空间 | 青龙
11448 | 秦皇岛 | 青龙 | 青龙镇 | 前庄村 | 鹏泰家园2#箱变1#变压器 | 1302844637 | 10kV鹏泰家园2号变压器 | 543.4144 | 红 | 受上级约束，本季度不具备分布式电源接入空间 | 青龙
11449 | 秦皇岛 | 青龙 | 青龙镇 | 前庄村 | 鹏泰家园1#箱变1#变压器 | 1302844638 | 10kV鹏泰家园箱变1#变压器 | 541.1041 | 红 | 受上级约束，本季度不具备分布式电源接入空间 | 青龙
11450 | 秦皇岛 | 青龙 | 双山子镇 | 鸡冠山村 | 鸡冠山西沟片 | 1302897605 | 鸡冠山西沟片 | 0 | 红 |  | 青龙
11451 | 秦皇岛 | 青龙 | 双山子镇 | 鸡冠山村 | 鸡冠山村2#配变 | 1611240505007868 | 鸡冠山村2#配变 | 0 | 红 |  | 青龙
11452 | 秦皇岛 | 青龙 | 茨榆山乡 | 鲁杖子村 | 鲁杖子村南片变压器 | 1303013088 | 鲁杖子村南片变压器 | 12.2529 | 红 | 受上级约束，本季度不具备分布式电源接入空间 | 青龙
11453 | 秦皇岛 | 青龙 | 茨榆山乡 | 鲁杖子村 | 鲁杖子外片2#台区 | 0303670204 | 鲁杖子外片2#台区 | 16.1666 | 红 | 受上级约束，本季度不具备分布式电源接入空间 | 青龙
11454 | 秦皇岛 | 青龙 | 木头凳 | 木头凳村 | 鲁台子片台区 | 1302722821 | 鲁台子片台区 | 0 | 红 |  | 青龙
11455 | 秦皇岛 | 青龙 | 木头凳 | 木头凳村 | 鲁台子东台区变压器 | 0303541034 | 鲁台子东台区变压器 | 0 | 红 |  | 青龙
11456 | 秦皇岛 | 青龙 | 大巫岚镇 | 磨石沟村 | 魔石沟村4#配变 | 1604242205206713 | 魔石沟村4#配变 | 0 | 红 |  | 青龙
11457 | 秦皇岛 | 青龙 | 大巫岚镇 | 磨石沟村 | 魔石沟村3#配变 | 1602240205000745 | 魔石沟村3#配变 | 0 | 红 |  | 青龙
11458 | 秦皇岛 | 青龙 | 官场乡 | 头道窝铺村 | 高楼沟变压器 | 1612240205021870 | 高楼沟变压器 | 10.2435 | 红 | 受上级约束，本季度不具备分布式电源接入空间 | 青龙
11459 | 秦皇岛 | 青龙 | 双山子镇 | 曾杖子村 | 高杖子片 | 1302874351 | 高杖子片 | 0 | 红 |  | 青龙
11460 | 秦皇岛 | 青龙 | 双山子镇 | 小巫岚村 | 高杖子2#配变 | 0303672064 | 电网_高杖子2#配变 | 55.7567 | 红 | 受上级约束，本季度不具备分布式电源接入空间 | 青龙
11461 | 秦皇岛 | 青龙 | 草碾乡 | 高庄村 | 高庄西山北片 | 1303127530 | 电网_高庄西山北片 | 80.0457 | 红 | 受上级约束，本季度不具备分布式电源接入空间 | 青龙
11462 | 秦皇岛 | 青龙 | 草碾乡 | 高庄村 | 高庄西山下片 | 1303157710 | 电网_高庄西山下片 | 90.9988 | 红 | 受上级约束，本季度不具备分布式电源接入空间 | 青龙
11463 | 秦皇岛 | 青龙 | 草碾乡 | 高庄村 | 高庄新民居1370076393 | 1302693395 | 高庄新民居1370076393 | 56.0864 | 红 | 受上级约束，本季度不具备分布式电源接入空间 | 青龙
11464 | 秦皇岛 | 青龙 | 草碾乡 | 高庄村 | 高庄小学大院 | 1303087734 | 电网_高庄小学大院 | 31.5662 | 红 | 受上级约束，本季度不具备分布式电源接入空间 | 青龙
11465 | 秦皇岛 | 青龙 | 肖营子镇 | 娄子店村 | 高家庄片1300011130 | 1303232179 | 高家庄片1300011130 | 41.9566 | 红 | 受上级约束，本季度不具备分布式电源接入空间 | 青龙
11466 | 秦皇岛 | 青龙 | 肖营子镇 | 高丽铺村 | 高利浦小学大院 | 1303087731 | 高利浦小学大院 | 84.8061 | 红 | 受上级约束，本季度不具备分布式电源接入空间 | 青龙
11467 | 秦皇岛 | 青龙 | 肖营子镇 | 高丽铺村 | 高利浦南片 | 0303537396 | 高利浦南片 | 208.1379 | 红 | 受上级约束，本季度不具备分布式电源接入空间 | 青龙
11468 | 秦皇岛 | 青龙 | 肖营子镇 | 高丽铺村 | 高丽铺村（西）1300011677 | 1302658694 | 高丽铺村（西）1300011677 | 140.3052 | 红 | 受上级约束，本季度不具备分布式电源接入空间 | 青龙
11469 | 秦皇岛 | 青龙 | 肖营子镇 | 高丽铺村 | 高丽铺村东片1300011127 | 1302658693 | 高丽铺村东片1300011127 | 78.3777 | 红 | 受上级约束，本季度不具备分布式电源接入空间 | 青龙
11470 | 秦皇岛 | 青龙 | 肖营子镇 | 高丽铺村 | 高丽铺7号 | 0303679796 | 高丽铺7号 | 82.8732 | 红 | 受上级约束，本季度不具备分布式电源接入空间 | 青龙
11471 | 秦皇岛 | 青龙 | 肖营子镇 | 高丽铺村 | 高丽铺6号变 | 0303665633 | 高丽铺6号变 | 71.9848 | 红 | 受上级约束，本季度不具备分布式电源接入空间 | 青龙
11472 | 秦皇岛 | 青龙 | 肖营子镇 | 高丽铺村 | 高丽浦金鸡沟1375722418 | 1302851914 | 高丽浦金鸡沟1375722418 | 198.7507 | 红 | 受上级约束，本季度不具备分布式电源接入空间 | 青龙
11473 | 秦皇岛 | 青龙 | 草碾乡 | 高庄村 | 高丈子村光1300013905 | 1302758781 | 高丈子村光1300013905 | 46.2292 | 红 | 受上级约束，本季度不具备分布式电源接入空间 | 青龙
11474 | 秦皇岛 | 青龙 | 双山子镇 | 曾杖子村 | 高丈子(康杖子村)井井通配变 | 1303232160 | 高丈子(康杖子村)井井通配变 | 0 | 红 |  | 青龙
11475 | 秦皇岛 | 青龙 | 肖营子镇 | 马道沟村 | 马道沟村1300011055 | 1302658662 | 马道沟村1300011055 | 51.0778 | 红 | 受上级约束，本季度不具备分布式电源接入空间 | 青龙
11476 | 秦皇岛 | 青龙 | 肖营子镇 | 马道沟村 | 马道沟外片1300011068 | 1302725359 | 马道沟外片1300011068 | 108.679 | 红 | 受上级约束，本季度不具备分布式电源接入空间 | 青龙
11477 | 秦皇岛 | 青龙 | 青龙镇 | 马杖子村 | 马杖子村老徐家变压器 | 1604242005176992 | 马杖子村老徐家变压器 | 0 | 红 |  | 青龙
11478 | 秦皇岛 | 青龙 | 青龙镇 | 马杖子村 | 马杖子机井通电变压器 | 1303099223 | 电网_马杖子机井通电变压器 | 0 | 红 |  | 青龙
11479 | 秦皇岛 | 青龙 | 青龙镇 | 马杖子村 | 马杖子小学变压器 | 1303081760 | 电网_马杖子小学变压器 | 0 | 红 |  | 青龙
11480 | 秦皇岛 | 青龙 | 祖山镇 | 牛心山村 | 马圈沟7组 | 1302874354 | 马圈沟7组 | 62.9135 | 红 | 受上级约束，本季度不具备分布式电源接入空间 | 青龙
11481 | 秦皇岛 | 青龙 | 祖山镇 | 牛心山村 | 马圈沟7组2号变 | 1608252205015039 | 马圈沟7组2号变 | 44.0016 | 红 | 受上级约束，本季度不具备分布式电源接入空间 | 青龙
11482 | 秦皇岛 | 青龙 | 祖山镇 | 牛心山村 | 马圈沟 | 1302874330 | 马圈沟 | 37.4678 | 红 | 受上级约束，本季度不具备分布式电源接入空间 | 青龙
11483 | 秦皇岛 | 青龙 | 祖山镇 | 牛心山村 | 马圈沟2号变 | 1601252005065807 | 马圈沟2号变 | 85.8173 | 红 | 受上级约束，本季度不具备分布式电源接入空间 | 青龙
11484 | 秦皇岛 | 青龙 | 马圈子镇 | 马圈子村 | 马圈子河北片1304688882 | 1302658706 | 马圈子河北片1304688882 | 0 | 红 |  | 青龙
11485 | 秦皇岛 | 青龙 | 土门子镇 | 杨安堡村 | 马圈子杨杖子里片1331343688 | 1302658737 | 马圈子杨杖子里片1331343688 | 14.2069 | 红 | 受上级约束，本季度不具备分布式电源接入空间 | 青龙
11486 | 秦皇岛 | 青龙 | 马圈子镇 | 杨杖子村 | 马圈子杨杖子东片1331344287 | 1302658749 | 马圈子杨杖子东片1331344287 | 3.7385 | 红 | 受上级约束，本季度不具备分布式电源接入空间 | 青龙
11487 | 秦皇岛 | 青龙 | 马圈子镇 | 马圈子村 | 马圈子村大庄1300034665 | 1302658708 | 马圈子村大庄1300034665 | 23.7816 | 红 | 受上级约束，本季度不具备分布式电源接入空间 | 青龙
11488 | 秦皇岛 | 青龙 | 马圈子镇 | 马圈子村 | 马圈子村北沟片1305325847 | 1302658716 | 马圈子村北沟片1305325847 | 24.3102 | 红 | 受上级约束，本季度不具备分布式电源接入空间 | 青龙
11489 | 秦皇岛 | 青龙 | 马圈子镇 | 马圈子村 | 马圈子村1300034607 | 1302658707 | 马圈子村1300034607 | 16.3689 | 红 | 受上级约束，本季度不具备分布式电源接入空间 | 青龙
11490 | 秦皇岛 | 青龙 | 马圈子镇 | 马圈子村 | 马圈子小河北综合变1340275341 | 1302658198 | 马圈子小河北综合变1340275341 | 40.1981 | 红 | 受上级约束，本季度不具备分布式电源接入空间 | 青龙
11491 | 秦皇岛 | 青龙 | 土门子镇 | 小岭沟村 | 马圈子小岭沟里片1331343486 | 1302658739 | 马圈子小岭沟里片1331343486 | 23.0702 | 红 | 受上级约束，本季度不具备分布式电源接入空间 | 青龙
11492 | 秦皇岛 | 青龙 | 马圈子镇 | 马圈子村 | 马圈子小学公变 | 1303077537 | 马圈子小学公变 | 12.6356 | 红 | 受上级约束，本季度不具备分布式电源接入空间 | 青龙
11493 | 秦皇岛 | 青龙 | 马圈子镇 | 马圈子村 | 马圈子北沟外片1300034681 | 1302758984 | 马圈子北沟外片1300034681 | 17.7069 | 红 | 受上级约束，本季度不具备分布式电源接入空间 | 青龙
11494 | 秦皇岛 | 青龙 | 马圈子镇 | 头道河村 | 马圈子三到河下山根1331344085 | 1302658199 | 马圈子三到河下山根1331344085 | 21.1641 | 红 | 受上级约束，本季度不具备分布式电源接入空间 | 青龙
11495 | 秦皇岛 | 青龙 | 马圈子镇 | 马圈子村 | 马圈子3号 | 1302874333 | 马圈子3号 | 43.7898 | 红 | 受上级约束，本季度不具备分布式电源接入空间 | 青龙
11496 | 秦皇岛 | 青龙 | 青龙镇 | 土坎子村 | 饲料门前公变 | 1302660502 | 饲料门前公变 | 204.5769 | 红 | 受上级约束，本季度不具备分布式电源接入空间 | 青龙
11497 | 秦皇岛 | 青龙 | 青龙镇 | 三叉榆树村 | 顺达小区 | 1302693621 | 电网_顺达小区 | 0 | 红 |  | 青龙
11498 | 秦皇岛 | 青龙 | 茨榆山乡 | 杨台子村 | 韭菜山西片变压器 | 1302980856 | 韭菜山西片变压器 | 173.7528 | 红 | 受上级约束，本季度不具备分布式电源接入空间 | 青龙
11499 | 秦皇岛 | 青龙 | 三拨子乡 | 韩杖子村 | 韩杖子村里1300004079 | 1302723052 | 韩杖子村里1300004079 | 81.2751 | 红 | 受上级约束，本季度不具备分布式电源接入空间 | 青龙
11500 | 秦皇岛 | 青龙 | 三拨子乡 | 韩杖子村 | 韩杖子村光伏2号 | 1303032832 | 韩杖子村光伏2号 | 6.8708 | 红 | 受上级约束，本季度不具备分布式电源接入空间 | 青龙
11501 | 秦皇岛 | 青龙 | 三拨子乡 | 韩杖子村 | 韩杖子村光伏1号 | 1303032831 | 韩杖子村光伏1号 | 6.8374 | 红 | 受上级约束，本季度不具备分布式电源接入空间 | 青龙
11502 | 秦皇岛 | 青龙 | 三拨子乡 | 韩杖子村 | 韩杖子村2号变 | 0303678985 | 韩杖子村2号变 | 69.5132 | 红 | 受上级约束，本季度不具备分布式电源接入空间 | 青龙
11503 | 秦皇岛 | 青龙 | 三拨子乡 | 韩杖子村 | 韩杖子3号变台 | 1302874383 | 韩杖子3号变台 | 188.0916 | 红 | 受上级约束，本季度不具备分布式电源接入空间 | 青龙
11504 | 秦皇岛 | 青龙 | 三拨子乡 | 韩杖子村 | 韩丈子村外片1300004095 | 1302661061 | 韩丈子村外片1300004095 | 5.5484 | 红 | 受上级约束，本季度不具备分布式电源接入空间 | 青龙
11505 | 秦皇岛 | 青龙 | 草碾乡 | 华山村 | 韩丈子1300013992 | 1302658253 | 韩丈子1300013992 | 23.0837 | 红 | 受上级约束，本季度不具备分布式电源接入空间 | 青龙
11506 | 秦皇岛 | 青龙 | 七道河乡 | 靛池子村 | 靛池子村西片1302987080 | 1302989384 | 靛池子村西片1302987080 | 32.6386 | 红 | 受上级约束，本季度不具备分布式电源接入空间 | 青龙
11507 | 秦皇岛 | 青龙 | 七道河乡 | 靛池子村 | 靛池子村东1360041359 | 1302658636 | 靛池子村东1360041359 | 105.7952 | 红 | 受上级约束，本季度不具备分布式电源接入空间 | 青龙
11508 | 秦皇岛 | 青龙 | 七道河乡 | 靛池子村 | 靛池子南片柱上变压器 | 0303536253 | 靛池子南片柱上变压器 | 165.3427 | 红 | 受上级约束，本季度不具备分布式电源接入空间 | 青龙
11509 | 秦皇岛 | 青龙 | 七道河乡 | 靛池子村 | 靛池子北片 | 1610241505049207 | 靛池子北片 | 43.6437 | 红 | 受上级约束，本季度不具备分布式电源接入空间 | 青龙
11510 | 秦皇岛 | 青龙 | 七道河乡 | 靛池子村 | 靛池子光总1300013758 | 1302658637 | 靛池子光总1300013758 | 48.8492 | 红 | 受上级约束，本季度不具备分布式电源接入空间 | 青龙
11511 | 秦皇岛 | 青龙 | 青龙镇 | 大杖子村 | 青龙镇 | 1302721470 | 电网_青龙镇 | 0 | 红 |  | 青龙
11512 | 秦皇岛 | 青龙 | 安子岭乡 | 东山村 | 青龙满族自治县安子岭乡东山村200kVA龙王庙站522安子岭线主干126号杆陡沟分支22号杆杨丈子分支13号杆 | 1303158861 | 青龙满族自治县安子岭乡东山村200kVA龙王庙站522安子岭线主干126号杆陡沟分支22号杆杨丈子分支13号杆 | 84.6997 | 红 | 受上级约束，本季度不具备分布式电源接入空间 | 青龙
11513 | 秦皇岛 | 青龙 | 凤凰山乡 | 碾子沟村 | 青龙满族自治县凤凰山乡碾子沟村100kVA（异地搬迁）龙王庙站522安子岭线主干45号杆歪顶沟分支5号杆 | 1303138602 | 青龙满族自治县凤凰山乡碾子沟村100kVA（异地搬迁）龙王庙站522安子岭线主干45号杆歪顶沟分支5号杆 | 83.6587 | 红 | 受上级约束，本季度不具备分布式电源接入空间 | 青龙
11514 | 秦皇岛 | 青龙 | 凤凰山乡 | 楚王庄村 | 青龙满族自治县凤凰山乡楚王庄村400KVA（异地搬迁）龙王庙站522安子岭乡主干89号楚王庄分支13号杆 | 1303138941 | 青龙满族自治县凤凰山乡楚王庄村400KVA（异地搬迁）龙王庙站522安子岭乡主干89号楚王庄分支13号杆 | 330.0931 | 红 | 受上级约束，本季度不具备分布式电源接入空间 | 青龙
11515 | 秦皇岛 | 青龙 | 青龙镇 | 逃军山村 | 青龙县行政审批中心充电站配电变压器 | 1303341148 | 青龙县行政审批中心充电站配电变压器 | 643.3237 | 红 | 受上级约束，本季度不具备分布式电源接入空间 | 青龙
11516 | 秦皇岛 | 青龙 | 青龙镇 | 土坎子村 | 青龙县万豪酒店充电站出线配电变压器 | 1303341149 | 青龙县万豪酒店充电站出线配电变压器 | 652.2031 | 红 | 受上级约束，本季度不具备分布式电源接入空间 | 青龙
11517 | 秦皇岛 | 青龙 | 青龙镇 | 大杖子村 | 青龙一小箱变1#变压器 | 1302900900 | 青龙一小箱变1#变压器 | 347.4276 | 红 | 受上级约束，本季度不具备分布式电源接入空间 | 青龙
11518 | 秦皇岛 | 青龙 | 大巫岚镇 | 青山口村 | 青山口村榨栏子1300036919 | 1302658214 | 电网_青山口村榨栏子1300036919 | 11.3927 | 红 | 受上级约束，本季度不具备分布式电源接入空间 | 青龙
11519 | 秦皇岛 | 青龙 | 大巫岚镇 | 青山口村 | 青山口村光表1300035147 | 1302658213 | 电网_青山口村光表1300035147 | 19.5248 | 红 | 受上级约束，本季度不具备分布式电源接入空间 | 青龙
11520 | 秦皇岛 | 青龙 | 大巫岚镇 | 青山口村 | 青山口村二道沟门(苇子沟)1300036948 | 1302658222 | 电网_青山口村二道沟门(苇子沟)1300036948 | 56.9051 | 红 | 受上级约束，本季度不具备分布式电源接入空间 | 青龙
11521 | 秦皇岛 | 青龙 | 青龙镇 | 土坎子村 | 青城秀府配电室1#变压器 | 1302891512 | 青城秀府配电室1#变压器 | 730.5036 | 红 | 受上级约束，本季度不具备分布式电源接入空间 | 青龙
11522 | 秦皇岛 | 青龙 | 青龙镇 | 土坎子村 | 青城秀府二期一号箱变1#变压器 | 1608242605031311 | 青城秀府二期一号箱变1#变压器 | 648.0979 | 红 | 受上级约束，本季度不具备分布式电源接入空间 | 青龙
11523 | 秦皇岛 | 青龙 | 大巫岚镇 | 雹神庙村 | 雹神庙2#变 | 1303002853 | 雹神庙2#变 | 0 | 红 |  | 青龙
11524 | 秦皇岛 | 青龙 | 隔河头镇 | 隔河头村 | 隔河头河西 | 1602262605008829 | 隔河头河西 | 124.251 | 红 | 受上级约束，本季度不具备分布式电源接入空间 | 青龙
11525 | 秦皇岛 | 青龙 | 隔河头镇 | 隔河头村 | 隔河头村河东片 | 0303576431 | 隔河头村河东片 | 16.5731 | 红 | 受上级约束，本季度不具备分布式电源接入空间 | 青龙
11526 | 秦皇岛 | 青龙 | 隔河头镇 | 隔河头村 | 隔河头村小河西 | 1611241105016239 | 隔河头村小河西 | 87.3927 | 红 | 受上级约束，本季度不具备分布式电源接入空间 | 青龙
11527 | 秦皇岛 | 青龙 | 隔河头镇 | 隔河头村 | 隔河头大庄南片变压器 | 0303557547 | 隔河头大庄南片变压器 | 0 | 红 |  | 青龙
11528 | 秦皇岛 | 青龙 | 三星口乡 | 陶杖子村 | 陶杖子村黑沟台区 | 1302894000 | 陶杖子村黑沟台区 | 0 | 红 |  | 青龙
11529 | 秦皇岛 | 青龙 | 三星口乡 | 陶杖子村 | 陶杖子村孙家岭台区 | 1303022382 | 陶杖子村孙家岭台区 | 0 | 红 |  | 青龙
11530 | 秦皇岛 | 青龙 | 三星口乡 | 三道沟村 | 陶杖子村周杖子东台区 | 1302907779 | 陶杖子村周杖子东台区 | 0 | 红 |  | 青龙
11531 | 秦皇岛 | 青龙 | 三星口乡 | 陶杖子村 | 陶杖子村刘湾子台区 | 1303233306 | 陶杖子村刘湾子台区 | 0 | 红 |  | 青龙
11532 | 秦皇岛 | 青龙 | 三星口乡 | 陶杖子村 | 陶杖子村东沟台区 | 1303233305 | 陶杖子村东沟台区 | 0 | 红 |  | 青龙
11533 | 秦皇岛 | 青龙 | 三星口乡 | 陶杖子村 | 陶丈子村台区 | 1303022383 | 陶丈子村台区 | 0 | 红 |  | 青龙
11534 | 秦皇岛 | 青龙 | 三星口乡 | 陶杖子村 | 陶丈子小学柱上台区 | 1303022384 | 陶丈子小学柱上台区 | 0 | 红 |  | 青龙
11535 | 秦皇岛 | 青龙 | 安子岭乡 | 陡沟村 | 陡沟村第三变台 | 1302659208 | 陡沟村第三变台 | 32.8431 | 红 | 受上级约束，本季度不具备分布式电源接入空间 | 青龙
11536 | 秦皇岛 | 青龙 | 安子岭乡 | 陡沟村 | 陡沟村梧桐树沟 | 1302965348 | 陡沟村梧桐树沟 | 29.0308 | 红 | 受上级约束，本季度不具备分布式电源接入空间 | 青龙
11537 | 秦皇岛 | 青龙 | 安子岭乡 | 陡沟村 | 陡沟村大河东片 | 1302965347 | 陡沟村大河东片 | 7.8172 | 红 | 受上级约束，本季度不具备分布式电源接入空间 | 青龙
11538 | 秦皇岛 | 青龙 | 安子岭乡 | 陡沟村 | 陡沟村劳动沟片 | 1302759237 | 陡沟村劳动沟片 | 25.1719 | 红 | 受上级约束，本季度不具备分布式电源接入空间 | 青龙
11539 | 秦皇岛 | 青龙 | 安子岭乡 | 陡沟村 | 陡沟村刘杖子片 | 1302759238 | 陡沟村刘杖子片 | 20.7894 | 红 | 受上级约束，本季度不具备分布式电源接入空间 | 青龙
11540 | 秦皇岛 | 青龙 | 安子岭乡 | 陡沟村 | 陡沟村 | 1302739914 | 陡沟村 | 21.059 | 红 | 受上级约束，本季度不具备分布式电源接入空间 | 青龙
11541 | 秦皇岛 | 青龙 | 朱杖子 | 陈杖子村 | 陈杖子村陈杖子西2号变压器 | 1611241105000936 | 陈杖子村陈杖子西2号变压器 | 52.2655 | 红 | 受上级约束，本季度不具备分布式电源接入空间 | 青龙
11542 | 秦皇岛 | 青龙 | 朱杖子 | 陈杖子村 | 陈杖子小学配电变压器 | 1303081768 | 陈杖子小学配电变压器 | 92.2071 | 红 | 受上级约束，本季度不具备分布式电源接入空间 | 青龙
11543 | 秦皇岛 | 青龙 | 龙王庙乡 | 陈庄村 | 陈庄村 | 1302730365 | 陈庄村 | 12.7826 | 红 | 受上级约束，本季度不具备分布式电源接入空间 | 青龙
11544 | 秦皇岛 | 青龙 | 龙王庙乡 | 陈庄村 | 陈庄村6、7组二号 | 0303681048 | 陈庄村6、7组二号 | 72.0715 | 红 | 受上级约束，本季度不具备分布式电源接入空间 | 青龙
11545 | 秦皇岛 | 青龙 | 龙王庙乡 | 陈庄村 | 陈庄四组 | 1303233369 | 陈庄四组 | 50.8439 | 红 | 受上级约束，本季度不具备分布式电源接入空间 | 青龙
11546 | 秦皇岛 | 青龙 | 龙王庙乡 | 陈庄村 | 陈庄一组 | 1302631699 | 陈庄一组 | 8.1763 | 红 | 受上级约束，本季度不具备分布式电源接入空间 | 青龙
11547 | 秦皇岛 | 青龙 | 龙王庙乡 | 陈庄村 | 陈庄6、7组 | 1302760970 | 陈庄6、7组 | 6.8148 | 红 | 受上级约束，本季度不具备分布式电源接入空间 | 青龙
11548 | 秦皇岛 | 青龙 | 龙王庙乡 | 陈庄村 | 陈庄5组 | 1611243005002110 | 陈庄5组 | 154.9822 | 红 | 受上级约束，本季度不具备分布式电源接入空间 | 青龙
11549 | 秦皇岛 | 青龙 | 平方子乡 | 陈家屯村 | 陈家屯村羊圈沟片配变 | 1612241705024362 | 陈家屯村羊圈沟片配变 | 0 | 红 |  | 青龙
11550 | 秦皇岛 | 青龙 | 平方子乡 | 陈家屯村 | 陈家屯村井井通配变 | 1303232170 | 陈家屯村井井通配变 | 0 | 红 |  | 青龙
11551 | 秦皇岛 | 青龙 | 平方子乡 | 陈家屯村 | 陈家屯2#变 | 1302874349 | 陈家屯2#变 | 0 | 红 |  | 青龙
11552 | 秦皇岛 | 青龙 | 大巫岚镇 | 陈台子村 | 陈台子老王家配变 | 1303002856 | 陈台子老王家配变 | 0 | 红 |  | 青龙
11553 | 秦皇岛 | 青龙 | 大巫岚镇 | 陈台子村 | 陈台子村3#配变 | 1610241205010417 | 陈台子村3#配变 | 0 | 红 |  | 青龙
11554 | 秦皇岛 | 青龙 | 大巫岚镇 | 陈台子村 | 陈台子2号变压器 | 1303390980 | 陈台子2号变压器 | 0 | 红 |  | 青龙
11555 | 秦皇岛 | 青龙 | 娄杖子镇 | 杜杖子村 | 陈丈子片里 | 0303606997 | 电网_陈丈子片里 | 0 | 红 |  | 青龙
11556 | 秦皇岛 | 青龙 | 祖山镇 | 陆杖子村 | 陆杖子村老徐庄 | 1302874307 | 陆杖子村老徐庄 | 8.1842 | 红 | 受上级约束，本季度不具备分布式电源接入空间 | 青龙
11557 | 秦皇岛 | 青龙 | 祖山镇 | 陆杖子村 | 陆杖子村老何庄 | 0303602651 | 陆杖子村老何庄 | 162.5186 | 红 | 受上级约束，本季度不具备分布式电源接入空间 | 青龙
11558 | 秦皇岛 | 青龙 | 祖山镇 | 陆杖子村 | 陆杖子村8组 | 1302965355 | 陆杖子村8组 | 23.5953 | 红 | 受上级约束，本季度不具备分布式电源接入空间 | 青龙
11559 | 秦皇岛 | 青龙 | 祖山镇 | 陆杖子村 | 陆杖子村6组 | 1302965354 | 陆杖子村6组 | 44.6708 | 红 | 受上级约束，本季度不具备分布式电源接入空间 | 青龙
11560 | 秦皇岛 | 青龙 | 祖山镇 | 陆杖子村 | 陆杖子村 | 1302874308 | 陆杖子村 | 16.8053 | 红 | 受上级约束，本季度不具备分布式电源接入空间 | 青龙
11561 | 秦皇岛 | 青龙 | 祖山镇 | 陆杖子村 | 陆杖子村11组 | 1303107856 | 陆杖子村11组 | 85.6906 | 红 | 受上级约束，本季度不具备分布式电源接入空间 | 青龙
11562 | 秦皇岛 | 青龙 | 祖山镇 | 陆杖子村 | 陆杖子张赵庄 | 1302874284 | 陆杖子张赵庄 | 28.3172 | 红 | 受上级约束，本季度不具备分布式电源接入空间 | 青龙
11563 | 秦皇岛 | 青龙 | 祖山镇 | 陆杖子村 | 陆杖子大庄 | 1302874310 | 陆杖子大庄 | 10.3916 | 红 | 受上级约束，本季度不具备分布式电源接入空间 | 青龙
11564 | 秦皇岛 | 青龙 | 祖山镇 | 陆杖子村 | 陆杖子4组 | 1610241105102049 | 陆杖子4组 | 61.6384 | 红 | 受上级约束，本季度不具备分布式电源接入空间 | 青龙
11565 | 秦皇岛 | 青龙 | 青龙镇 | 三叉榆树村 | 阳光逸诚C区1号箱变1#变压器 | 1612253005014293 | 阳光逸诚C区1号箱变1#变压器 | 0 | 红 |  | 青龙
11566 | 秦皇岛 | 青龙 | 青龙镇 | 三叉榆树村 | 阳光逸城D区1号箱变1#变压器 | 1612241205028939 | 阳光逸城D区1号箱变1#变压器 | 0 | 红 |  | 青龙
11567 | 秦皇岛 | 青龙 | 青龙镇 | 三叉榆树村 | 阳光逸城2#配电室1#变压器 | 1302900906 | 电网_阳光亿城2#配电室1#变压器配电变压器 | 0 | 红 |  | 青龙
11568 | 秦皇岛 | 青龙 | 青龙镇 | 三叉榆树村 | 阳光亿城1配电变压器 | 1302900907 | 阳光亿城1配电变压器 | 0 | 红 |  | 青龙
11569 | 秦皇岛 | 青龙 | 草碾乡 | 闫杖子村 | 闫丈子村楼上片1300013888 | 1302658242 | 闫丈子村楼上片1300013888 | 2.4241 | 红 | 受上级约束，本季度不具备分布式电源接入空间 | 青龙
11570 | 秦皇岛 | 青龙 | 草碾乡 | 闫杖子村 | 闫丈子村1300013891 | 1302658227 | 闫丈子村1300013891 | 72.8818 | 红 | 受上级约束，本季度不具备分布式电源接入空间 | 青龙
11571 | 秦皇岛 | 青龙 | 八道河镇 | 长沟村 | 长沟村里片1300003962 | 1302725368 | 长沟村里片1300003962 | 0 | 红 |  | 青龙
11572 | 秦皇岛 | 青龙 | 凉水河乡 | 小马坪村 | 长沟变压器1305199026 | 1302661088 | 长沟变压器1305199026 | 12.7453 | 红 | 受上级约束，本季度不具备分布式电源接入空间 | 青龙
11573 | 秦皇岛 | 青龙 | 马圈子镇 | 石杖子村 | 长北沟外片 | 1612240605015873 | 长北沟外片 | 82.9382 | 红 | 受上级约束，本季度不具备分布式电源接入空间 | 青龙
11574 | 秦皇岛 | 青龙 | 马圈子镇 | 石杖子村 | 长北沟1300034492 | 1302659090 | 长北沟1300034492 | 10.3549 | 红 | 受上级约束，本季度不具备分布式电源接入空间 | 青龙
11575 | 秦皇岛 | 青龙 | 双山子镇 | 双山子村 | 镇值4#配变 | 1611232305000767 | 镇值4#配变 | 0 | 红 |  | 青龙
11576 | 秦皇岛 | 青龙 | 娄杖子镇 | 小大杖子村 | 镁铝小学 | 1303090469 | 电网_镁铝小学 | 0 | 红 |  | 青龙
11577 | 秦皇岛 | 青龙 | 青龙镇 | 大杖子村 | 锦绣家园二期4号箱变1#变压器 | 1611232405018262 | 锦绣家园二期4号变压器 | 0 | 红 |  | 青龙
11578 | 秦皇岛 | 青龙 | 青龙镇 | 大杖子村 | 锦绣家园3#箱变1#变压器 | 1302891589 | 锦绣家园3#箱变1#变压器 | 0 | 红 |  | 青龙
11579 | 秦皇岛 | 青龙 | 青龙镇 | 大杖子村 | 锦绣家园2期6号箱变1#变压器 | 1606262405041474 | 锦绣家园2期6号箱变1#变压器 | 0 | 红 |  | 青龙
11580 | 秦皇岛 | 青龙 | 青龙镇 | 大杖子村 | 锦绣家园1#配电室2#变压器 | 1303064477 | 电网_锦绣家园二号变 | 0 | 红 |  | 青龙
11581 | 秦皇岛 | 青龙 | 青龙镇 | 大杖子村 | 锦绣家园1#配电室1#变压器 | 1302891515 | 电网_10KV锦绣家园1#配电变压器 | 0 | 红 |  | 青龙
11582 | 秦皇岛 | 青龙 | 大巫岚镇 | 铁炉沟村 | 铁炉沟村西3#配变 | 0303678694 | 电网_铁炉沟村西3#配变 | 14.0801 | 红 | 受上级约束，本季度不具备分布式电源接入空间 | 青龙
11583 | 秦皇岛 | 青龙 | 大巫岚镇 | 铁炉沟村 | 铁炉沟村东4#配变 | 0303678692 | 电网_铁炉沟村东4#配变 | 14.7082 | 红 | 受上级约束，本季度不具备分布式电源接入空间 | 青龙
11584 | 秦皇岛 | 青龙 | 大巫岚镇 | 铁炉沟村 | 铁炉沟东配变 | 1302936613 | 电网_铁炉沟东配变 | 50.78 | 红 | 受上级约束，本季度不具备分布式电源接入空间 | 青龙
11585 | 秦皇岛 | 青龙 | 祖山镇 | 三间房村 | 铁炉沟 | 1302874327 | 铁炉沟 | 53.4095 | 红 | 受上级约束，本季度不具备分布式电源接入空间 | 青龙
11586 | 秦皇岛 | 青龙 | 大巫岚镇 | 铁炉沟村 | 铁炉沟2号配变 | 1303232173 | 电网_铁炉沟2号配变 | 22.1475 | 红 | 受上级约束，本季度不具备分布式电源接入空间 | 青龙
11587 | 秦皇岛 | 青龙 | 祖山镇 | 三间房村 | 铁炉沟2号变 | 1612251505015863 | 铁炉沟2号变 | 119.8131 | 红 | 受上级约束，本季度不具备分布式电源接入空间 | 青龙
11588 | 秦皇岛 | 青龙 | 肖营子镇 | 温杖子村 | 铁匠沟1370005376 | 1302860918 | 铁匠沟1370005376 | 18.3258 | 红 | 受上级约束，本季度不具备分布式电源接入空间 | 青龙
11589 | 秦皇岛 | 青龙 | 八道河镇 | 钱杖子村 | 钱杖子村鹰不落1305617636 | 1302660069 | 钱杖子村鹰不落1305617636 | 0 | 红 |  | 青龙
11590 | 秦皇岛 | 青龙 | 八道河镇 | 天桥沟村 | 钱杖子村光伏2号 | 1303032874 | 钱杖子村光伏2号 | 0 | 红 |  | 青龙
11591 | 秦皇岛 | 青龙 | 八道河镇 | 天桥沟村 | 钱杖子村光伏1号 | 1303032873 | 钱杖子村光伏1号 | 0 | 红 |  | 青龙
11592 | 秦皇岛 | 青龙 | 八道河镇 | 钱杖子村 | 钱杖子村18机井通电2# | 1303234609 | 钱杖子村18机井通电2# | 0 | 红 |  | 青龙
11593 | 秦皇岛 | 青龙 | 八道河镇 | 钱杖子村 | 钱丈子里片1300008547 | 1302660082 | 钱丈子里片1300008547 | 0 | 红 |  | 青龙
11594 | 秦皇岛 | 青龙 | 八道河镇 | 钱杖子村 | 钱丈子村北 | 0303677636 | 钱丈子村北 | 0 | 红 |  | 青龙
11595 | 秦皇岛 | 青龙 | 八道河镇 | 钱杖子村 | 钱丈子村1300003887 | 1302660081 | 钱丈子村1300003887 | 0 | 红 |  | 青龙
11596 | 秦皇岛 | 青龙 | 八道河镇 | 钱杖子村 | 钱丈子外片光表1300008563 | 1302660080 | 钱丈子外片光表1300008563 | 0 | 红 |  | 青龙
11597 | 秦皇岛 | 青龙 | 八道河镇 | 钱杖子村 | 钱丈子井井通1# | 1303157711 | 钱丈子井井通1# | 0 | 红 |  | 青龙
11598 | 秦皇岛 | 青龙 | 青龙镇 | 三叉榆树村 | 鑫河小区公变 | 1302739889 | 电网_鑫河小区公变 | 0 | 红 |  | 青龙
11599 | 秦皇岛 | 青龙 | 安子岭乡 | 金马村 | 金马村郭杖子片 | 1302965351 | 金马村郭杖子片 | 36.1313 | 红 | 受上级约束，本季度不具备分布式电源接入空间 | 青龙
11600 | 秦皇岛 | 青龙 | 安子岭乡 | 金马村 | 金马村西坎子 | 1302759239 | 金马村西坎子 | 32.294 | 红 | 受上级约束，本季度不具备分布式电源接入空间 | 青龙
11601 | 秦皇岛 | 青龙 | 安子岭乡 | 金马村 | 金马村西坎子2号变 | 1608252205028166 | 金马村西坎子2号变 | 72.0912 | 红 | 受上级约束，本季度不具备分布式电源接入空间 | 青龙
11602 | 秦皇岛 | 青龙 | 安子岭乡 | 金马村 | 金马村张家片 | 1302728411 | 金马村张家片 | 7.6696 | 红 | 受上级约束，本季度不具备分布式电源接入空间 | 青龙
11603 | 秦皇岛 | 青龙 | 安子岭乡 | 金马村 | 金马村南沟 | 1302728408 | 金马村南沟 | 7.7049 | 红 | 受上级约束，本季度不具备分布式电源接入空间 | 青龙
11604 | 秦皇岛 | 青龙 | 安子岭乡 | 金马村 | 金马村 | 1302728409 | 金马村 | 20.2931 | 红 | 受上级约束，本季度不具备分布式电源接入空间 | 青龙
11605 | 秦皇岛 | 青龙 | 安子岭乡 | 金马村 | 金马村2号变 | 0303676247 | 金马村2号变 | 19.2683 | 红 | 受上级约束，本季度不具备分布式电源接入空间 | 青龙
11606 | 秦皇岛 | 青龙 | 青龙镇 | 土坎子村 | 金都华庭1#变压器 | 1302900867 | 金都华庭1#变压器 | 464.4392 | 红 | 受上级约束，本季度不具备分布式电源接入空间 | 青龙
11607 | 秦皇岛 | 青龙 | 青龙镇 | 大杖子村 | 金秋小区箱变1#变压器 | 1302900868 | 金秋小区箱变1#变压器 | 0 | 红 |  | 青龙
11608 | 秦皇岛 | 青龙 | 青龙镇 | 大杖子村 | 金源南街3#箱变1#变压器 | 1302900874 | 金源南街3#箱变1#变压器 | 664.5479 | 红 | 受上级约束，本季度不具备分布式电源接入空间 | 青龙
11609 | 秦皇岛 | 青龙 | 青龙镇 | 大杖子村 | 金源南街2#配电室1#变压器 | 1302900873 | 金源南街2#配电室1#变压器 | 701.2021 | 红 | 受上级约束，本季度不具备分布式电源接入空间 | 青龙
11610 | 秦皇岛 | 青龙 | 青龙镇 | 大杖子村 | 金源南街1#箱变1#变压器 | 1302900872 | 金源南街1#箱变1#变压器 | 937.0572 | 红 | 受上级约束，本季度不具备分布式电源接入空间 | 青龙
11611 | 秦皇岛 | 青龙 | 青龙镇 | 三叉榆树村 | 金源北街3#配电室1#变压器 | 1302900740 | 电网_10KV金源北街3配电变压器 | 0 | 红 |  | 青龙
11612 | 秦皇岛 | 青龙 | 青龙镇 | 三叉榆树村 | 金源北街2#箱变1#变压器 | 1302900871 | 电网_金源北街2#箱变1#变压器配电变压器 | 0 | 红 |  | 青龙
11613 | 秦皇岛 | 青龙 | 青龙镇 | 大杖子村 | 金源北街1#变压器 | 1302900739 | 电网_10KV金源北街1配电变压器 | 0 | 红 |  | 青龙
11614 | 秦皇岛 | 青龙 | 安子岭乡 | 金杖子村 | 金杖子村郁杖子片 | 1302728392 | 金杖子村郁杖子片 | 8.9022 | 红 | 受上级约束，本季度不具备分布式电源接入空间 | 青龙
11615 | 秦皇岛 | 青龙 | 安子岭乡 | 金杖子村 | 金杖子村曹杖子片 | 1302965349 | 金杖子村曹杖子片 | 30.0351 | 红 | 受上级约束，本季度不具备分布式电源接入空间 | 青龙
11616 | 秦皇岛 | 青龙 | 安子岭乡 | 金杖子村 | 金杖子村二组 | 1612230805200031 | 金杖子村二组 | 2.0637 | 红 | 受上级约束，本季度不具备分布式电源接入空间 | 青龙
11617 | 秦皇岛 | 青龙 | 安子岭乡 | 金杖子村 | 金杖子村 | 1302659178 | 金杖子村 | 6.8979 | 红 | 受上级约束，本季度不具备分布式电源接入空间 | 青龙
11618 | 秦皇岛 | 青龙 | 青龙镇 | 大杖子村 | 金属小区箱变1#变压器 | 1302900869 | 金属小区箱变1#变压器 | 281.7946 | 红 | 受上级约束，本季度不具备分布式电源接入空间 | 青龙
11619 | 秦皇岛 | 青龙 | 三星口乡 | 陶杖子村 | 金屏家园陶杖子小区 | 0303593292 | 电网_金屏家园陶杖子小区 | 0 | 红 |  | 青龙
11620 | 秦皇岛 | 青龙 | 双山子镇 | 金宝沟村 | 金宝沟老崔家配变 | 1302946961 | 电网_金宝沟老崔家配变 | 21.372 | 红 | 受上级约束，本季度不具备分布式电源接入空间 | 青龙
11621 | 秦皇岛 | 青龙 | 青龙镇 | 土坎子村 | 金伯世家开关站1#变压器 | 1302820054 | 金伯世家开关站1#变压器 | 621.4639 | 红 | 受上级约束，本季度不具备分布式电源接入空间 | 青龙
11622 | 秦皇岛 | 青龙 | 青龙镇 | 土坎子村 | 金伯世家2#箱变1#变压器 | 1302900865 | 金伯世家2#箱变1#变压器 | 313.4188 | 红 | 受上级约束，本季度不具备分布式电源接入空间 | 青龙
11623 | 秦皇岛 | 青龙 | 土门子镇 | 明塘子村 | 里明堂子里片 | 1612243005002307 | 里明堂子里片 | 38.3979 | 红 | 受上级约束，本季度不具备分布式电源接入空间 | 青龙
11624 | 秦皇岛 | 青龙 | 土门子镇 | 明塘子村 | 里明堂子外片 | 1612242405001067 | 里明堂子外片 | 122.3924 | 红 | 受上级约束，本季度不具备分布式电源接入空间 | 青龙
11625 | 秦皇岛 | 青龙 | 土门子镇 | 明塘子村 | 里明堂子2号 | 1302972158 | 里明堂子2号 | 60.3174 | 红 | 受上级约束，本季度不具备分布式电源接入空间 | 青龙
11626 | 秦皇岛 | 青龙 | 土门子镇 | 明塘子村 | 里明堂子1300034968 | 1302820395 | 里明堂子1300034968 | 40.4308 | 红 | 受上级约束，本季度不具备分布式电源接入空间 | 青龙
11627 | 秦皇岛 | 青龙 | 三拨子镇 | 采桑峪村 | 采桑峪村3号变 | 1612251205017176 | 采桑峪村3号变 | 171.7988 | 红 | 受上级约束，本季度不具备分布式电源接入空间 | 青龙
11628 | 秦皇岛 | 青龙 | 三拨子乡 | 采桑峪村 | 采桑峪村1300004040 | 1302661059 | 采桑峪村1300004040 | 34.523 | 红 | 受上级约束，本季度不具备分布式电源接入空间 | 青龙
11629 | 秦皇岛 | 青龙 | 三拨子乡 | 采桑峪村 | 采桑峪外1362897358 | 1302762576 | 采桑峪外1362897358 | 323.1536 | 红 | 受上级约束，本季度不具备分布式电源接入空间 | 青龙
11630 | 秦皇岛 | 青龙 | 青龙镇 | 土坎子村 | 酒厂北公变 | 1302660510 | 酒厂北公变 | 67.3354 | 红 | 受上级约束，本季度不具备分布式电源接入空间 | 青龙
11631 | 秦皇岛 | 青龙 | 隔河头镇 | 都石村 | 都石根变压器 | 1612242105005758 | 都石根变压器 | 15.5641 | 红 | 受上级约束，本季度不具备分布式电源接入空间 | 青龙
11632 | 秦皇岛 | 青龙 | 隔河头镇 | 都石村 | 都石村2号 | 0303593611 | 电网_都石村2号 | 16.2278 | 红 | 受上级约束，本季度不具备分布式电源接入空间 | 青龙
11633 | 秦皇岛 | 青龙 | 八道河镇 | 郭杖子村 | 郭杖子青石岭1号 | 1611232105022988 | 郭杖子青石岭1号 | 0 | 红 |  | 青龙
11634 | 秦皇岛 | 青龙 | 八道河镇 | 长沟村 | 郭丈子青石岭1300003904 | 1302658679 | 郭丈子青石岭1300003904 | 0 | 红 |  | 青龙
11635 | 秦皇岛 | 青龙 | 八道河镇 | 郭杖子村 | 郭丈子村青石岭片1331438513 | 1302725366 | 郭丈子村青石岭片1331438513 | 0 | 红 |  | 青龙
11636 | 秦皇岛 | 青龙 | 八道河镇 | 郭杖子村 | 郭丈子村里片1300003959 | 1302658676 | 郭丈子村里片1300003959 | 0 | 红 |  | 青龙
11637 | 秦皇岛 | 青龙 | 八道河镇 | 郭杖子村 | 郭丈子村岭上 | 1303556712 | 郭丈子村岭上 | 0 | 红 |  | 青龙
11638 | 秦皇岛 | 青龙 | 八道河镇 | 郭杖子村 | 郭丈子村1300003874 | 1302725367 | 郭丈子村1300003874 | 0 | 红 |  | 青龙
11639 | 秦皇岛 | 青龙 | 龙王庙乡 | 郝杖子村 | 郝杖子老杨家 | 1302631700 | 郝杖子老杨家 | 5.2459 | 红 | 受上级约束，本季度不具备分布式电源接入空间 | 青龙
11640 | 秦皇岛 | 青龙 | 龙王庙乡 | 郝杖子村 | 郝杖子村袁计沟 | 1302840346 | 郝杖子村袁计沟 | 15.3927 | 红 | 受上级约束，本季度不具备分布式电源接入空间 | 青龙
11641 | 秦皇岛 | 青龙 | 龙王庙乡 | 郝杖子村 | 郝杖子村薛计沟 | 1302840344 | 郝杖子村薛计沟 | 7.6745 | 红 | 受上级约束，本季度不具备分布式电源接入空间 | 青龙
11642 | 秦皇岛 | 青龙 | 龙王庙乡 | 郝杖子村 | 郝杖子村周台 | 1302659670 | 郝杖子村周台 | 32.0239 | 红 | 受上级约束，本季度不具备分布式电源接入空间 | 青龙
11643 | 秦皇岛 | 青龙 | 龙王庙乡 | 郝杖子村 | 郝杖子村六组 | 0303612432 | 郝杖子村六组 | 110.7098 | 红 | 受上级约束，本季度不具备分布式电源接入空间 | 青龙
11644 | 秦皇岛 | 青龙 | 龙王庙乡 | 郝杖子村 | 郝杖子村一组 | 1302840343 | 郝杖子村一组 | 0 | 红 |  | 青龙
11645 | 秦皇岛 | 青龙 | 龙王庙乡 | 郝杖子村 | 郝杖子村 | 1302659669 | 郝杖子村 | 7.707 | 红 | 受上级约束，本季度不具备分布式电源接入空间 | 青龙
11646 | 秦皇岛 | 青龙 | 大巫岚镇 | 核桃沟村 | 郝杖子3#配变 | 1612240405016000 | 郝杖子3#配变 | 0 | 红 |  | 青龙
11647 | 秦皇岛 | 青龙 | 大巫岚镇 | 核桃沟村 | 郝杖子2#变 | 1302874345 | 郝杖子2#变 | 0 | 红 |  | 青龙
11648 | 秦皇岛 | 青龙 | 双山子镇 | 金宝沟村 | 郎丈子2号配变 | 1302936604 | 电网_郎丈子2号配变 | 83.4722 | 红 | 受上级约束，本季度不具备分布式电源接入空间 | 青龙
11649 | 秦皇岛 | 青龙 | 青龙镇 | 大杖子村 | 邵连奎门前公变 | 1302740055 | 邵连奎门前公变 | 298.1876 | 红 | 受上级约束，本季度不具备分布式电源接入空间 | 青龙
11650 | 秦皇岛 | 青龙 | 干沟乡 | 南胡哈村 | 邵杖子庄台区 | 1302661021 | 邵杖子庄台区 | 0 | 红 |  | 青龙
11651 | 秦皇岛 | 青龙 | 青龙镇 | 三叉榆树村 | 邵庄西公变 | 1302659096 | 电网_邵庄西公变 | 0 | 红 |  | 青龙
11652 | 秦皇岛 | 青龙 | 青龙镇 | 三叉榆树村 | 邵庄东公变 | 1302659095 | 电网_邵庄东公变 | 0 | 红 |  | 青龙
11653 | 秦皇岛 | 青龙 | 肖营子镇 | 肖营子村 | 邵庄2# | 1610242105016494 | 邵庄2# | 127.9213 | 红 | 受上级约束，本季度不具备分布式电源接入空间 | 青龙
11654 | 秦皇岛 | 青龙 | 木头凳 | 邱杖子村 | 邱杖子村北河沟台区 | 1608241305015722 | 邱杖子村北河沟台区 | 0 | 红 |  | 青龙
11655 | 秦皇岛 | 青龙 | 木头凳 | 邱杖子村 | 邱杖子村北台区 | 1302874378 | 邱杖子村北台区 | 0 | 红 |  | 青龙
11656 | 秦皇岛 | 青龙 | 木头凳 | 邱杖子村 | 邱杖子村刘杖子台区 | 1302730370 | 邱杖子村刘杖子台区 | 0 | 红 |  | 青龙
11657 | 秦皇岛 | 青龙 | 木头凳 | 邱杖子村 | 邱杖子村刘杖子北门台区 | 0303679634 | 电网_邱杖子村刘杖子北门台区 | 0 | 红 |  | 青龙
11658 | 秦皇岛 | 青龙 | 木头凳 | 邱杖子村 | 邱杖子村刘杖子北台区 | 1302874858 | 邱杖子村刘杖子北台区 | 0 | 红 |  | 青龙
11659 | 秦皇岛 | 青龙 | 木头凳 | 邱杖子村 | 邱杖子村二道河北台区 | 1608241305016430 | 邱杖子村二道河北台区 | 0 | 红 |  | 青龙
11660 | 秦皇岛 | 青龙 | 木头凳 | 邱杖子村 | 邱杖子村东沟台区 | 0303545731 | 邱杖子村东沟台区 | 0 | 红 |  | 青龙
11661 | 秦皇岛 | 青龙 | 木头凳 | 邱杖子村 | 邱丈子村台区 | 1302730369 | 邱丈子村台区 | 0 | 红 |  | 青龙
11662 | 秦皇岛 | 青龙 | 青龙镇 | 大杖子村 | 邮局家属楼综合变 | 1302820049 | 邮局家属楼综合变 | 178.5961 | 红 | 受上级约束，本季度不具备分布式电源接入空间 | 青龙
11663 | 秦皇岛 | 青龙 | 大巫岚镇 | 邢杖子村 | 邢杖子村姜家沟配变 | 0303665316 | 电网_邢杖子村姜家沟配变 | 31.8424 | 红 | 受上级约束，本季度不具备分布式电源接入空间 | 青龙
11664 | 秦皇岛 | 青龙 | 八道河镇 | 邢厂村 | 邢厂村西1305617607 | 1302660073 | 邢厂村西1305617607 | 0 | 红 |  | 青龙
11665 | 秦皇岛 | 青龙 | 八道河镇 | 邢厂村 | 邢厂村河东 | 1611251305001064 | 邢厂村河东 | 0 | 红 |  | 青龙
11666 | 秦皇岛 | 青龙 | 八道河镇 | 邢厂村 | 邢厂村南沟片 | 1303556713 | 邢厂村南沟片 | 0 | 红 |  | 青龙
11667 | 秦皇岛 | 青龙 | 八道河镇 | 邢厂村 | 邢厂村南坎子 | 1601250205007289 | 邢厂村南坎子 | 0 | 红 |  | 青龙
11668 | 秦皇岛 | 青龙 | 八道河镇 | 邢厂村 | 邢厂村北 | 1611251305002023 | 邢厂村北 | 0 | 红 |  | 青龙
11669 | 秦皇岛 | 青龙 | 八道河镇 | 邢厂村 | 邢厂村1300006626 | 1302660072 | 邢厂村1300006626 | 0 | 红 |  | 青龙
11670 | 秦皇岛 | 青龙 | 八道河镇 | 邢厂村 | 邢厂小学变压器 | 1303090466 | 邢厂小学变压器 | 0 | 红 |  | 青龙
11671 | 秦皇岛 | 青龙 | 八道河镇 | 邢厂村 | 邢厂南1364821371 | 1302660071 | 邢厂南1364821371 | 0 | 红 |  | 青龙
11672 | 秦皇岛 | 青龙 | 青龙镇 | 逃军山村 | 逃军山西片 | 1302851866 | 逃军山西片 | 104.9284 | 红 | 受上级约束，本季度不具备分布式电源接入空间 | 青龙
11673 | 秦皇岛 | 青龙 | 青龙镇 | 逃军山村 | 逃军山村逃军山西2号变 | 0303677475 | 逃军山村逃军山西2号变 | 2.4988 | 红 | 受上级约束，本季度不具备分布式电源接入空间 | 青龙
11674 | 秦皇岛 | 青龙 | 青龙镇 | 逃军山村 | 逃军山村逃军山大庄2号变压器 | 1612240405008059 | 逃军山村逃军山大庄2号变压器 | 295.3863 | 红 | 受上级约束，本季度不具备分布式电源接入空间 | 青龙
11675 | 秦皇岛 | 青龙 | 青龙镇 | 逃军山村 | 逃军山村逃军山北2号变 | 1608250605032237 | 逃军山村逃军山北2号变 | 91.1631 | 红 | 受上级约束，本季度不具备分布式电源接入空间 | 青龙
11676 | 秦皇岛 | 青龙 | 青龙镇 | 逃军山村 | 逃军山村肖台子2号变压器 | 1611241805007948 | 逃军山村肖台子2号变压器 | 35.7143 | 红 | 受上级约束，本季度不具备分布式电源接入空间 | 青龙
11677 | 秦皇岛 | 青龙 | 青龙镇 | 逃军山村 | 逃军山村山南2号变压器 | 1611242805015418 | 逃军山村山南2号变压器 | 96.0348 | 红 | 受上级约束，本季度不具备分布式电源接入空间 | 青龙
11678 | 秦皇岛 | 青龙 | 青龙镇 | 逃军山村 | 逃军山村冰沟配电变压器 | 0303509462 | 电网_逃军山村冰沟配电变压器 | 17.3063 | 红 | 受上级约束，本季度不具备分布式电源接入空间 | 青龙
11679 | 秦皇岛 | 青龙 | 青龙镇 | 逃军山村 | 逃军山凤岛变压器 | 1302997690 | 逃军山凤岛变压器 | 179.8821 | 红 | 受上级约束，本季度不具备分布式电源接入空间 | 青龙
11680 | 秦皇岛 | 青龙 | 青龙镇 | 大杖子村 | 达缘小区箱变1#变压器 | 1302900853 | 达缘小区箱变1#变压器 | 682.8124 | 红 | 受上级约束，本季度不具备分布式电源接入空间 | 青龙
11681 | 秦皇岛 | 青龙 | 马圈子镇 | 马圈子村 | 达子沟片1300034580 | 1302658195 | 达子沟片1300034580 | 14.6422 | 红 | 受上级约束，本季度不具备分布式电源接入空间 | 青龙
11682 | 秦皇岛 | 青龙 | 凉水河乡 | 达子沟村 | 达子沟2号变 | 0303600654 | 电网_达子沟2号变 | 93.2907 | 红 | 受上级约束，本季度不具备分布式电源接入空间 | 青龙
11683 | 秦皇岛 | 青龙 | 凉水河乡 | 达子沟村 | 达子沟1300008866 | 1302659605 | 电网_达子沟1300008866 | 11.3591 | 红 | 受上级约束，本季度不具备分布式电源接入空间 | 青龙
11684 | 秦皇岛 | 青龙 | 八道河镇 | 边丈子村 | 边杖子村东1305617593 | 1302758978 | 边杖子村东1305617593 | 0 | 红 |  | 青龙
11685 | 秦皇岛 | 青龙 | 八道河镇 | 边丈子村 | 边丈子正沟外变压器 | 1302928663 | 边丈子正沟外变压器 | 0 | 红 |  | 青龙
11686 | 秦皇岛 | 青龙 | 八道河镇 | 边丈子村 | 边丈子正沟1300008622 | 1302658653 | 边丈子正沟1300008622 | 0 | 红 |  | 青龙
11687 | 秦皇岛 | 青龙 | 八道河镇 | 边丈子村 | 边丈子正沟1300006567 | 1302658652 | 边丈子正沟1300006567 | 0 | 红 |  | 青龙
11688 | 秦皇岛 | 青龙 | 八道河镇 | 边丈子村 | 边丈子村西 | 1611241105028767 | 边丈子村西 | 0 | 红 |  | 青龙
11689 | 秦皇岛 | 青龙 | 八道河镇 | 边丈子村 | 边丈子村塔庄外 | 1303234619 | 边丈子村塔庄外 | 0 | 红 |  | 青龙
11690 | 秦皇岛 | 青龙 | 八道河镇 | 边丈子村 | 边丈子村南 | 1303384721 | 边丈子村南 | 0 | 红 |  | 青龙
11691 | 秦皇岛 | 青龙 | 八道河镇 | 边丈子村 | 边丈子村1300003832 | 1302658651 | 边丈子村1300003832 | 0 | 红 |  | 青龙
11692 | 秦皇岛 | 青龙 | 八道河镇 | 边丈子村 | 边丈子东沟门 | 1612231205102723 | 边丈子东沟门 | 0 | 红 |  | 青龙
11693 | 秦皇岛 | 青龙 | 八道河镇 | 边丈子村 | 边丈子东沟里 | 0303589118 | 边丈子东沟里 | 0 | 红 |  | 青龙
11694 | 秦皇岛 | 青龙 | 八道河镇 | 边丈子村 | 边丈子东沟片1300006600 | 1302820404 | 边丈子东沟片1300006600 | 0 | 红 |  | 青龙
11695 | 秦皇岛 | 青龙 | 木头凳 | 跳鱼沟村 | 跳鱼沟里片台区 | 1302660999 | 跳鱼沟里片台区 | 0 | 红 |  | 青龙
11696 | 秦皇岛 | 青龙 | 木头凳 | 木头凳村 | 跳鱼沟河南片台区 | 1302660995 | 跳鱼沟河南片台区 | 0 | 红 |  | 青龙
11697 | 秦皇岛 | 青龙 | 木头凳 | 跳鱼沟村 | 跳鱼沟村大柳树沟台区 | 1302874375 | 跳鱼沟村大柳树沟台区 | 0 | 红 |  | 青龙
11698 | 秦皇岛 | 青龙 | 木头凳 | 跳鱼沟村 | 跳鱼沟外片台区 | 1302660994 | 跳鱼沟外片台区 | 0 | 红 |  | 青龙
11699 | 秦皇岛 | 青龙 | 龙王庙乡 | 起河村 | 起河村河南南片 | 1611243005001058 | 起河村河南南片 | 5.8265 | 红 | 受上级约束，本季度不具备分布式电源接入空间 | 青龙
11700 | 秦皇岛 | 青龙 | 龙王庙乡 | 起河村 | 起河村河南 | 1302874303 | 起河村河南 | 89.0559 | 红 | 受上级约束，本季度不具备分布式电源接入空间 | 青龙
11701 | 秦皇岛 | 青龙 | 龙王庙乡 | 起河村 | 起河村双岭沟十组 | 1302874300 | 起河村双岭沟十组 | 4.1794 | 红 | 受上级约束，本季度不具备分布式电源接入空间 | 青龙
11702 | 秦皇岛 | 青龙 | 龙王庙乡 | 起河村 | 起河村双岭沟 | 1302874299 | 起河村双岭沟 | 84.4571 | 红 | 受上级约束，本季度不具备分布式电源接入空间 | 青龙
11703 | 秦皇岛 | 青龙 | 龙王庙乡 | 起河村 | 起河村双岭沟10组二号 | 0303680922 | 起河村双岭沟10组二号 | 6.0988 | 红 | 受上级约束，本季度不具备分布式电源接入空间 | 青龙
11704 | 秦皇岛 | 青龙 | 龙王庙乡 | 起河村 | 起河村双岭北 | 0303536572 | 起河村双岭北 | 153.8028 | 红 | 受上级约束，本季度不具备分布式电源接入空间 | 青龙
11705 | 秦皇岛 | 青龙 | 龙王庙乡 | 起河村 | 起河村双岭 | 1302874297 | 起河村双岭 | 67.9746 | 红 | 受上级约束，本季度不具备分布式电源接入空间 | 青龙
11706 | 秦皇岛 | 青龙 | 龙王庙乡 | 起河村 | 起河村北山 | 1302897798 | 起河村北山 | 45.1051 | 红 | 受上级约束，本季度不具备分布式电源接入空间 | 青龙
11707 | 秦皇岛 | 青龙 | 龙王庙乡 | 起河村 | 起河村刘杖子 | 1302874355 | 起河村刘杖子 | 12.4182 | 红 | 受上级约束，本季度不具备分布式电源接入空间 | 青龙
11708 | 秦皇岛 | 青龙 | 龙王庙乡 | 起河村 | 起河村刘杖子2号变 | 1611242905029423 | 起河村刘杖子2号变 | 166.1148 | 红 | 受上级约束，本季度不具备分布式电源接入空间 | 青龙
11709 | 秦皇岛 | 青龙 | 龙王庙乡 | 起河村 | 起河村五组 | 0303546031 | 起河村五组 | 46.4386 | 红 | 受上级约束，本季度不具备分布式电源接入空间 | 青龙
11710 | 秦皇岛 | 青龙 | 龙王庙乡 | 起河村 | 起河村4、5组 | 1302874302 | 起河村4、5组 | 10.2331 | 红 | 受上级约束，本季度不具备分布式电源接入空间 | 青龙
11711 | 秦皇岛 | 青龙 | 龙王庙乡 | 起河村 | 起河村 | 1302874301 | 起河村 | 56.2806 | 红 | 受上级约束，本季度不具备分布式电源接入空间 | 青龙
11712 | 秦皇岛 | 青龙 | 龙王庙乡 | 起河村 | 起河村2 | 1303234747 | 起河村2 | 65.1191 | 红 | 受上级约束，本季度不具备分布式电源接入空间 | 青龙
11713 | 秦皇岛 | 青龙 | 龙王庙乡 | 起河村 | 起河村1 | 1303234746 | 起河村1 | 52.541 | 红 | 受上级约束，本季度不具备分布式电源接入空间 | 青龙
11714 | 秦皇岛 | 青龙 | 大巫岚镇 | 东赶河子村 | 赶河子村娘娘庙配变 | 1302874343 | 赶河子村娘娘庙配变 | 0 | 红 |  | 青龙
11715 | 秦皇岛 | 青龙 | 肖营子镇 | 赵杖子村 | 赵杖子西片 | 0303679755 | 赵杖子西片 | 7.5518 | 红 | 受上级约束，本季度不具备分布式电源接入空间 | 青龙
11716 | 秦皇岛 | 青龙 | 肖营子镇 | 赵杖子村 | 赵杖子1300011215 | 1302658665 | 赵杖子1300011215 | 24.8103 | 红 | 受上级约束，本季度不具备分布式电源接入空间 | 青龙
11717 | 秦皇岛 | 青龙 | 大巫岚镇 | 苗杖子村 | 赵家沟3#配变 | 0303598714 | 电网_赵家沟3#配变 | 7.6363 | 红 | 受上级约束，本季度不具备分布式电源接入空间 | 青龙
11718 | 秦皇岛 | 青龙 | 大巫岚镇 | 苗杖子村 | 赵家沟2#配变 | 1303233309 | 电网_赵家沟2#配变 | 0 | 红 |  | 青龙
11719 | 秦皇岛 | 青龙 | 肖营子镇 | 赵杖子村 | 赵丈子马丈子片1300011257 | 1302658674 | 赵丈子马丈子片1300011257 | 17.1869 | 红 | 受上级约束，本季度不具备分布式电源接入空间 | 青龙
11720 | 秦皇岛 | 青龙 | 肖营子镇 | 赵杖子村 | 赵丈子村泥水港片1300006541 | 1302658666 | 赵丈子村泥水港片1300006541 | 85.9242 | 红 | 受上级约束，本季度不具备分布式电源接入空间 | 青龙
11721 | 秦皇岛 | 青龙 | 八道河镇 | 二道沟村 | 赵丈子外小区 | 1303232073 | 赵丈子外小区 | 0 | 红 |  | 青龙
11722 | 秦皇岛 | 青龙 | 肖营子镇 | 赵杖子村 | 赵丈子东片1364176921 | 1302725354 | 赵丈子东片1364176921 | 22.3819 | 红 | 受上级约束，本季度不具备分布式电源接入空间 | 青龙
11723 | 秦皇岛 | 青龙 | 青龙镇 | 三叉榆树村 | 赛荣鹏箱变1#变压器 | 1302900915 | 赛荣鹏箱变1#变压器 | 0 | 红 |  | 青龙
11724 | 秦皇岛 | 青龙 | 青龙镇 | 三叉榆树村 | 财政加油站前公变 | 1303093825 | 电网_财政加油站前公变 | 0 | 红 |  | 青龙
11725 | 秦皇岛 | 青龙 | 大巫岚镇 | 窑上村 | 豆家沟村3#配变 | 1601262605013506 | 豆家沟村3#配变 | 0 | 红 |  | 青龙
11726 | 秦皇岛 | 青龙 | 大巫岚镇 | 窦家沟村 | 豆家沟村2#配变 | 0303674756 | 豆家沟村2#配变 | 0 | 红 |  | 青龙
11727 | 秦皇岛 | 青龙 | 三星口乡 | 谷杖子村 | 谷杖子村石弧沟台区 | 1302907820 | 谷杖子村石弧沟台区 | 0 | 红 |  | 青龙
11728 | 秦皇岛 | 青龙 | 三星口乡 | 谷杖子村 | 谷杖子村柳树沟台区 | 0303606432 | 电网_谷杖子村柳树沟台区 | 0 | 红 |  | 青龙
11729 | 秦皇岛 | 青龙 | 三星口乡 | 谷杖子村 | 谷杖子村山湾子台区 | 1303233320 | 谷杖子村山湾子台区 | 0 | 红 |  | 青龙
11730 | 秦皇岛 | 青龙 | 三星口乡 | 谷杖子村 | 谷杖子村山湾子2号台区 | 0303670111 | 谷杖子村山湾子2号台区 | 0 | 红 |  | 青龙
11731 | 秦皇岛 | 青龙 | 三星口乡 | 谷杖子村 | 谷杖子北沟台区 | 1303233310 | 谷杖子北沟台区 | 0 | 红 |  | 青龙
11732 | 秦皇岛 | 青龙 | 三星口乡 | 谷杖子村 | 谷丈子村台区 | 1302660035 | 谷丈子村台区 | 0 | 红 |  | 青龙
11733 | 秦皇岛 | 青龙 | 三星口乡 | 谷杖子村 | 谷丈子天桥沟门台区 | 1302760973 | 谷丈子天桥沟门台区 | 0 | 红 |  | 青龙
11734 | 秦皇岛 | 青龙 | 双山子镇 | 黄杖子村 | 谭杖子2#配变 | 1601242905013526 | 谭杖子2#配变 | 0 | 红 |  | 青龙
11735 | 秦皇岛 | 青龙 | 官场乡 | 谢杖子村 | 谢杖子西沟变压器 | 0303539895 | 谢杖子西沟变压器 | 11.9473 | 红 | 受上级约束，本季度不具备分布式电源接入空间 | 青龙
11736 | 秦皇岛 | 青龙 | 官场乡 | 谢杖子村 | 谢杖子南沟变压器 | 0303539897 | 谢杖子南沟变压器 | 45.4128 | 红 | 受上级约束，本季度不具备分布式电源接入空间 | 青龙
11737 | 秦皇岛 | 青龙 | 青龙镇 | 拉马沟村 | 谢杖子 | 1302758677 | 电网_谢杖子 | 0 | 红 |  | 青龙
11738 | 秦皇岛 | 青龙 | 肖营子镇 | 王子店村 | 谢杖子1370004432 | 1302860841 | 谢杖子1370004432 | 123.7745 | 红 | 受上级约束，本季度不具备分布式电源接入空间 | 青龙
11739 | 秦皇岛 | 青龙 | 木头凳 | 谢庄村 | 谢庄村黄木杖沟里台区 | 0303679631 | 电网_谢庄村黄木杖沟里台区 | 0 | 红 |  | 青龙
11740 | 秦皇岛 | 青龙 | 木头凳 | 谢庄村 | 谢庄村黄木杖沟台区 | 1303018770 | 谢庄村黄木杖沟台区 | 0 | 红 |  | 青龙
11741 | 秦皇岛 | 青龙 | 木头凳 | 谢庄村 | 谢庄村金杖子里台区 | 0303679632 | 电网_谢庄村金杖子里台区 | 0 | 红 |  | 青龙
11742 | 秦皇岛 | 青龙 | 木头凳 | 谢庄村 | 谢庄村金杖子台区 | 1302712957 | 电网_谢庄村金杖子台区 | 0 | 红 |  | 青龙
11743 | 秦皇岛 | 青龙 | 木头凳 | 谢庄村 | 谢庄村里片台区 | 1302660013 | 谢庄村里片台区 | 0 | 红 |  | 青龙
11744 | 秦皇岛 | 青龙 | 木头凳 | 谢庄村 | 谢庄村西沟台区 | 0303536791 | 谢庄村西沟台区 | 0 | 红 |  | 青龙
11745 | 秦皇岛 | 青龙 | 木头凳 | 谢庄村 | 谢庄村石门沟台区 | 0303679651 | 电网_谢庄村石门沟台区 | 0 | 红 |  | 青龙
11746 | 秦皇岛 | 青龙 | 木头凳 | 谢庄村 | 谢庄村史杖子外台区 | 1608241305019032 | 谢庄村史杖子外台区 | 0 | 红 |  | 青龙
11747 | 秦皇岛 | 青龙 | 木头凳 | 谢庄村 | 谢庄村史丈子台区 | 1302660021 | 谢庄村史丈子台区 | 0 | 红 |  | 青龙
11748 | 秦皇岛 | 青龙 | 木头凳 | 谢庄村 | 谢庄村台区 | 1302660014 | 谢庄村台区 | 0 | 红 |  | 青龙
11749 | 秦皇岛 | 青龙 | 木头凳 | 谢庄村 | 谢庄中片姚丈子台区 | 1302712956 | 谢庄中片姚丈子台区 | 0 | 红 |  | 青龙
11750 | 秦皇岛 | 青龙 | 青龙镇 | 谢家岭村 | 谢家岭西机井通电配电变压器 | 1303236866 | 谢家岭西机井通电配电变压器 | 0 | 红 |  | 青龙
11751 | 秦皇岛 | 青龙 | 青龙镇 | 谢家岭村 | 谢家岭老陈家 | 1302851856 | 谢家岭老陈家 | 102.9134 | 红 | 受上级约束，本季度不具备分布式电源接入空间 | 青龙
11752 | 秦皇岛 | 青龙 | 青龙镇 | 谢家岭村 | 谢家岭老赵家机井通电配电变压器 | 1303236864 | 谢家岭老赵家机井通电配电变压器 | 82.2364 | 红 | 受上级约束，本季度不具备分布式电源接入空间 | 青龙
11753 | 秦皇岛 | 青龙 | 青龙镇 | 谢家岭村 | 谢家岭村响水上变压器 | 0303606489 | 谢家岭村响水上变压器 | 10.9016 | 红 | 受上级约束，本季度不具备分布式电源接入空间 | 青龙
11754 | 秦皇岛 | 青龙 | 青龙镇 | 谢家岭村 | 谢家岭孤山沟门机井通电配电变压器 | 1303236865 | 谢家岭孤山沟门机井通电配电变压器 | 66.6882 | 红 | 受上级约束，本季度不具备分布式电源接入空间 | 青龙
11755 | 秦皇岛 | 青龙 | 娄杖子镇 | 后牛山村 | 谢丈子光1300009133 | 1302732471 | 谢丈子光1300009133 | 0 | 红 |  | 青龙
11756 | 秦皇岛 | 青龙 | 肖营子镇 | 白家店村 | 观音沟光总1300011260 | 1302725364 | 观音沟光总1300011260 | 36.3231 | 红 | 受上级约束，本季度不具备分布式电源接入空间 | 青龙
11757 | 秦皇岛 | 青龙 | 草碾乡 | 西马道村 | 西马道村西 | 1601251405021580 | 西马道村西 | 7.4398 | 红 | 受上级约束，本季度不具备分布式电源接入空间 | 青龙
11758 | 秦皇岛 | 青龙 | 草碾乡 | 西马道村 | 西马道村东 | 0303535893 | 西马道村东 | 19.3832 | 红 | 受上级约束，本季度不具备分布式电源接入空间 | 青龙
11759 | 秦皇岛 | 青龙 | 草碾乡 | 西马道村 | 西马道南山1375520456 | 1302860847 | 西马道南山1375520456 | 93.3091 | 红 | 受上级约束，本季度不具备分布式电源接入空间 | 青龙
11760 | 秦皇岛 | 青龙 | 草碾乡 | 西马道村 | 西马道光总1300014038 | 1302758778 | 西马道光总1300014038 | 27.1645 | 红 | 受上级约束，本季度不具备分布式电源接入空间 | 青龙
11761 | 秦皇岛 | 青龙 | 三星口乡 | 西转城号村 | 西转程号村南转程号片台区 | 1302660028 | 西转程号村南转程号片台区 | 0 | 红 |  | 青龙
11762 | 秦皇岛 | 青龙 | 三星口乡 | 西转城号村 | 西转程号村南转城号片2号 | 0303606378 | 西转程号村南转城号片2号 | 0 | 红 |  | 青龙
11763 | 秦皇岛 | 青龙 | 三星口乡 | 西转城号村 | 西转城号龙八沟台区 | 1303233325 | 西转城号龙八沟台区 | 0 | 红 |  | 青龙
11764 | 秦皇岛 | 青龙 | 三星口乡 | 西转城号村 | 西转城号村小庄变压器 | 0303558597 | 西转城号村小庄变压器 | 0 | 红 |  | 青龙
11765 | 秦皇岛 | 青龙 | 三星口乡 | 西转城号村 | 西转城号村头道沟门变压器 | 0303558598 | 西转城号村头道沟门变压器 | 0 | 红 |  | 青龙
11766 | 秦皇岛 | 青龙 | 三星口乡 | 西转城号村 | 西转城号总表台区 | 1302798361 | 西转城号总表台区 | 0 | 红 |  | 青龙
11767 | 秦皇岛 | 青龙 | 三星口乡 | 西转城号村 | 西转城号东台区 | 1302660042 | 电网_西转城号东台区 | 0 | 红 |  | 青龙
11768 | 秦皇岛 | 青龙 | 大巫岚镇 | 东赶河子村 | 西赶河子村2号配变 | 0303604263 | 西赶河子村2号配变 | 0 | 红 |  | 青龙
11769 | 秦皇岛 | 青龙 | 草碾乡 | 西蚂蚁滩村 | 西蚂蚁滩村1300013947 | 1302739836 | 西蚂蚁滩村1300013947 | 0 | 红 |  | 青龙
11770 | 秦皇岛 | 青龙 | 土门子镇 | 西蒿村 | 西蒿村西片1300037042 | 1302658218 | 西蒿村西片1300037042 | 72.9416 | 红 | 受上级约束，本季度不具备分布式电源接入空间 | 青龙
11771 | 秦皇岛 | 青龙 | 土门子镇 | 西蒿村 | 西蒿村新增 | 0303471882 | 西蒿村新增 | 119.3202 | 红 | 受上级约束，本季度不具备分布式电源接入空间 | 青龙
11772 | 秦皇岛 | 青龙 | 土门子镇 | 西蒿村 | 西蒿村东1300034900 | 1302758721 | 西蒿村东1300034900 | 5.6882 | 红 | 受上级约束，本季度不具备分布式电源接入空间 | 青龙
11773 | 秦皇岛 | 青龙 | 土门子镇 | 西蒿村 | 西蒿村4号 | 1612242405054043 | 西蒿村4号 | 129.9234 | 红 | 受上级约束，本季度不具备分布式电源接入空间 | 青龙
11774 | 秦皇岛 | 青龙 | 土门子镇 | 西蒿村 | 西蒿村3号1370076435 | 1302758856 | 西蒿村3号1370076435 | 112.8657 | 红 | 受上级约束，本季度不具备分布式电源接入空间 | 青龙
11775 | 秦皇岛 | 青龙 | 龙王庙乡 | 南干树村 | 西稍子村西 | 0303584373 | 西稍子村西 | 22.2565 | 红 | 受上级约束，本季度不具备分布式电源接入空间 | 青龙
11776 | 秦皇岛 | 青龙 | 大石岭乡 | 西石岭村 | 西石岭村水泉片1300037244 | 1302725388 | 西石岭村水泉片1300037244 | 21.4406 | 红 | 受上级约束，本季度不具备分布式电源接入空间 | 青龙
11777 | 秦皇岛 | 青龙 | 大石岭乡 | 西石岭村 | 西石岭村岭北1305198948 | 1302725385 | 电网_西石岭村岭北1305198948 | 16.1442 | 红 | 受上级约束，本季度不具备分布式电源接入空间 | 青龙
11778 | 秦皇岛 | 青龙 | 大石岭乡 | 西石岭村 | 西石岭村南片1300037114 | 1302658730 | 西石岭村南片1300037114 | 49.3335 | 红 | 受上级约束，本季度不具备分布式电源接入空间 | 青龙
11779 | 秦皇岛 | 青龙 | 大石岭乡 | 西石岭村 | 西石岭村 | 1302820388 | 电网_西石岭村 | 119.0833 | 红 | 受上级约束，本季度不具备分布式电源接入空间 | 青龙
11780 | 秦皇岛 | 青龙 | 大石岭乡 | 西石岭村 | 西石岭村2号 | 1601261905005880 | 西石岭村2号 | 32.3648 | 红 | 受上级约束，本季度不具备分布式电源接入空间 | 青龙
11781 | 秦皇岛 | 青龙 | 大石岭乡 | 西石岭村 | 西石岭康杖子片1373610403 | 1302782639 | 电网_西石岭康杖子片1373610403 | 34.8477 | 红 | 受上级约束，本季度不具备分布式电源接入空间 | 青龙
11782 | 秦皇岛 | 青龙 | 大石岭乡 | 西石岭村 | 西石岭岭南2号变1364923804 | 1302797957 | 电网_西石岭岭南2号变1364923804 | 61.3847 | 红 | 受上级约束，本季度不具备分布式电源接入空间 | 青龙
11783 | 秦皇岛 | 青龙 | 大石岭乡 | 西石岭村 | 西石岭东片 | 0303534855 | 西石岭东片 | 82.6579 | 红 | 受上级约束，本季度不具备分布式电源接入空间 | 青龙
11784 | 秦皇岛 | 青龙 | 草碾乡 | 西蚂蚁滩村 | 西滩光伏 | 1303028880 | 西滩光伏 | 5.2315 | 红 | 受上级约束，本季度不具备分布式电源接入空间 | 青龙
11785 | 秦皇岛 | 青龙 | 大巫岚镇 | 牡丹沟村 | 西泉子配变 | 1302936614 | 电网_西泉子配变 | 82.7276 | 红 | 受上级约束，本季度不具备分布式电源接入空间 | 青龙
11786 | 秦皇岛 | 青龙 | 祖山镇 | 西河村 | 西河村一组 | 0303544173 | 西河村一组 | 72.0774 | 红 | 受上级约束，本季度不具备分布式电源接入空间 | 青龙
11787 | 秦皇岛 | 青龙 | 祖山镇 | 西河村 | 西河小学 | 1303088975 | 西河小学 | 160.9431 | 红 | 受上级约束，本季度不具备分布式电源接入空间 | 青龙
11788 | 秦皇岛 | 青龙 | 祖山镇 | 西河村 | 西河4、8组 | 1302874696 | 西河4、8组 | 46.0553 | 红 | 受上级约束，本季度不具备分布式电源接入空间 | 青龙
11789 | 秦皇岛 | 青龙 | 祖山镇 | 西河村 | 西河3组 | 1612230505232048 | 西河3组 | 54.2709 | 红 | 受上级约束，本季度不具备分布式电源接入空间 | 青龙
11790 | 秦皇岛 | 青龙 | 祖山镇 | 西河村 | 西河 | 1302874323 | 西河 | 4.7792 | 红 | 受上级约束，本季度不具备分布式电源接入空间 | 青龙
11791 | 秦皇岛 | 青龙 | 三拨子乡 | 西沟村 | 西沟里1364965442 | 1302661070 | 西沟里1364965442 | 23.6683 | 红 | 受上级约束，本季度不具备分布式电源接入空间 | 青龙
11792 | 秦皇岛 | 青龙 | 三拨子乡 | 西沟村 | 西沟村外片 | 0303670184 | 西沟村外片 | 63.4794 | 红 | 受上级约束，本季度不具备分布式电源接入空间 | 青龙
11793 | 秦皇岛 | 青龙 | 三拨子乡 | 西沟村 | 西沟村北沟片 | 1612240205001075 | 西沟村北沟片 | 0 | 红 |  | 青龙
11794 | 秦皇岛 | 青龙 | 三拨子乡 | 二拨子村 | 西沟村18机井通电 | 1303274312 | 西沟村18机井通电 | 82.9044 | 红 | 受上级约束，本季度不具备分布式电源接入空间 | 青龙
11795 | 秦皇岛 | 青龙 | 三拨子乡 | 西沟村 | 西沟村1300004066 | 1302661069 | 西沟村1300004066 | 116.906 | 红 | 受上级约束，本季度不具备分布式电源接入空间 | 青龙
11796 | 秦皇岛 | 青龙 | 三星口乡 | 龙头村 | 西沟庄台区 | 1302660030 | 西沟庄台区 | 0 | 红 |  | 青龙
11797 | 秦皇岛 | 青龙 | 大巫岚镇 | 西汉沟村 | 西汉沟村东配变 | 1303096594 | 西汉沟村东配变 | 0 | 红 |  | 青龙
11798 | 秦皇岛 | 青龙 | 大巫岚镇 | 西汉沟村 | 西汉沟村3#配变 | 0303675507 | 西汉沟村3#配变 | 0 | 红 |  | 青龙
11799 | 秦皇岛 | 青龙 | 大巫岚镇 | 李杖子村 | 西水泉子2#配变 | 1612242305024504 | 西水泉子2#配变 | 102.5174 | 红 | 受上级约束，本季度不具备分布式电源接入空间 | 青龙
11800 | 秦皇岛 | 青龙 | 龙王庙乡 | 南干树村 | 西梢子村 | 1302659668 | 西梢子村 | 37.1217 | 红 | 受上级约束，本季度不具备分布式电源接入空间 | 青龙
11801 | 秦皇岛 | 青龙 | 木头凳 | 大新杖子村 | 西柳园柱上变压器 | 1612253005074238 | 西柳园柱上变压器 | 0 | 红 |  | 青龙
11802 | 秦皇岛 | 青龙 | 凉水河乡 | 上草碾村 | 西杨树里片 | 1612253005066848 | 西杨树里片 | 43.0452 | 红 | 受上级约束，本季度不具备分布式电源接入空间 | 青龙
11803 | 秦皇岛 | 青龙 | 凉水河乡 | 上草碾村 | 西杨树台区1341832363 | 1302732912 | 西杨树台区1341832363 | 47.4856 | 红 | 受上级约束，本季度不具备分布式电源接入空间 | 青龙
11804 | 秦皇岛 | 青龙 | 肖营子镇 | 西庄村 | 西庄村南1362896371 | 1302659647 | 西庄村南1362896371 | 22.2721 | 红 | 受上级约束，本季度不具备分布式电源接入空间 | 青龙
11805 | 秦皇岛 | 青龙 | 肖营子镇 | 西庄村 | 西庄村东片 | 0303658617 | 西庄村东片 | 148.31 | 红 | 受上级约束，本季度不具备分布式电源接入空间 | 青龙
11806 | 秦皇岛 | 青龙 | 肖营子镇 | 西庄村 | 西庄村2# | 1601251505003931 | 西庄村2# | 66.168 | 红 | 受上级约束，本季度不具备分布式电源接入空间 | 青龙
11807 | 秦皇岛 | 青龙 | 肖营子镇 | 西庄村 | 西庄村1300011071 | 1302659648 | 西庄村1300011071 | 41.6158 | 红 | 受上级约束，本季度不具备分布式电源接入空间 | 青龙
11808 | 秦皇岛 | 青龙 | 肖营子镇 | 西庄村 | 西庄北片 | 0303537394 | 西庄北片 | 169.9338 | 红 | 受上级约束，本季度不具备分布式电源接入空间 | 青龙
11809 | 秦皇岛 | 青龙 | 茨榆山乡 | 西山村 | 西山村西片变压器 | 0303539475 | 西山村西片变压器 | 14.0863 | 红 | 受上级约束，本季度不具备分布式电源接入空间 | 青龙
11810 | 秦皇岛 | 青龙 | 茨榆山乡 | 西山村 | 西山村北片变压器 | 0303539476 | 西山村北片变压器 | 10.3369 | 红 | 受上级约束，本季度不具备分布式电源接入空间 | 青龙
11811 | 秦皇岛 | 青龙 | 土门子镇 | 水泉村 | 西山咀新增 | 1303111662 | 西山咀新增 | 1.2451 | 红 | 受上级约束，本季度不具备分布式电源接入空间 | 青龙
11812 | 秦皇岛 | 青龙 | 娄杖子镇 | 西台子村 | 西台子村落地片 | 0303675964 | 西台子村落地片 | 0 | 红 |  | 青龙
11813 | 秦皇岛 | 青龙 | 娄杖子镇 | 西台子村 | 西台子村盘道沟片 | 0303675965 | 西台子村盘道沟片 | 0 | 红 |  | 青龙
11814 | 秦皇岛 | 青龙 | 娄杖子镇 | 西台子村 | 西台子村南沟1300009120 | 1302660603 | 西台子村南沟1300009120 | 0 | 红 |  | 青龙
11815 | 秦皇岛 | 青龙 | 娄杖子镇 | 西台子村 | 西台子村北沟1300011013 | 1302732473 | 西台子村北沟1300011013 | 0 | 红 |  | 青龙
11816 | 秦皇岛 | 青龙 | 娄杖子镇 | 西台子村 | 西台子村北1340182340 | 1302722792 | 西台子村北1340182340 | 0 | 红 |  | 青龙
11817 | 秦皇岛 | 青龙 | 娄杖子镇 | 西台子村 | 西台子村上台子 | 1602260305148152 | 西台子村上台子 | 0 | 红 |  | 青龙
11818 | 秦皇岛 | 青龙 | 娄杖子镇 | 西台子村 | 西台子村1300009029 | 1302798889 | 西台子村1300009029 | 0 | 红 |  | 青龙
11819 | 秦皇岛 | 青龙 | 肖营子镇 | 温泉村 | 西台子2# | 1610241405006411 | 西台子2# | 64.0044 | 红 | 受上级约束，本季度不具备分布式电源接入空间 | 青龙
11820 | 秦皇岛 | 青龙 | 青龙镇 | 西双山村 | 西双山村西双山大庄北变压器 | 1612240405001821 | 西双山村西双山大庄北变压器 | 16.8448 | 红 | 受上级约束，本季度不具备分布式电源接入空间 | 青龙
11821 | 秦皇岛 | 青龙 | 青龙镇 | 西双山村 | 西双山村西双山东变压器 | 1608250805025050 | 西双山村西双山东变压器 | 169.1322 | 红 | 受上级约束，本季度不具备分布式电源接入空间 | 青龙
11822 | 秦皇岛 | 青龙 | 青龙镇 | 西双山村 | 西双山大庄西2号变 | 1612230705100482 | 西双山大庄西2号变 | 17.8876 | 红 | 受上级约束，本季度不具备分布式电源接入空间 | 青龙
11823 | 秦皇岛 | 青龙 | 肖营子镇 | 王子店村 | 西叉里片 | 0303682915 | 西叉里片 | 49.4471 | 红 | 受上级约束，本季度不具备分布式电源接入空间 | 青龙
11824 | 秦皇岛 | 青龙 | 八道河镇 | 沙河村 | 西南沟门 | 0303674538 | 西南沟门 | 0 | 红 |  | 青龙
11825 | 秦皇岛 | 青龙 | 肖营子镇 | 柳树行村 | 西二道河1300011202 | 1302725358 | 西二道河1300011202 | 126.5474 | 红 | 受上级约束，本季度不具备分布式电源接入空间 | 青龙
11826 | 秦皇岛 | 青龙 | 茨榆山乡 | 八拨子村 | 西九拨子里片变压器 | 1607242205017195 | 西九拨子里片变压器 | 5.7136 | 红 | 受上级约束，本季度不具备分布式电源接入空间 | 青龙
11827 | 秦皇岛 | 青龙 | 青龙镇 | 大杖子村 | 裕祥园箱变1#变压器 | 1302900897 | 裕祥园箱变1#变压器 | 636.2072 | 红 | 受上级约束，本季度不具备分布式电源接入空间 | 青龙
11828 | 秦皇岛 | 青龙 | 凤凰山乡 | 汤杖子村 | 袁杖子二号 | 1612230505238893 | 袁杖子二号 | 87.0879 | 红 | 受上级约束，本季度不具备分布式电源接入空间 | 青龙
11829 | 秦皇岛 | 青龙 | 三拨子乡 | 蛮子地村 | 蛮子地村白河滩2号变 | 0303679691 | 蛮子地村白河滩2号变 | 56.3806 | 红 | 受上级约束，本季度不具备分布式电源接入空间 | 青龙
11830 | 秦皇岛 | 青龙 | 三拨子乡 | 蛮子地村 | 蛮子地村白河滩1331564908 | 1302713085 | 蛮子地村白河滩1331564908 | 34.1857 | 红 | 受上级约束，本季度不具备分布式电源接入空间 | 青龙
11831 | 秦皇岛 | 青龙 | 三拨子乡 | 蛮子地村 | 蛮子地村大庄光总里1300004138 | 1302661074 | 蛮子地村大庄光总里1300004138 | 80.1137 | 红 | 受上级约束，本季度不具备分布式电源接入空间 | 青龙
11832 | 秦皇岛 | 青龙 | 三拨子乡 | 蛮子地村 | 蛮子地村光总外1300004125 | 1302661063 | 蛮子地村光总外1300004125 | 111.9515 | 红 | 受上级约束，本季度不具备分布式电源接入空间 | 青龙
11833 | 秦皇岛 | 青龙 | 三拨子乡 | 蛮子地村 | 蛮子地村三道沟变台 | 1303669749 | 蛮子地村三道沟变台 | 138.0669 | 红 | 受上级约束，本季度不具备分布式电源接入空间 | 青龙
11834 | 秦皇岛 | 青龙 | 三拨子乡 | 蛮子地村 | 蛮子地村18机井通电 | 1303234622 | 蛮子地村18机井通电 | 31.1911 | 红 | 受上级约束，本季度不具备分布式电源接入空间 | 青龙
11835 | 秦皇岛 | 青龙 | 大巫岚镇 | 蛤子汀村 | 蛤子汀2#变 | 1302758869 | 蛤子汀2#变 | 0 | 红 |  | 青龙
11836 | 秦皇岛 | 青龙 | 大巫岚镇 | 蛤子汀村 | 蛤仔汀村2号配变 | 1303605773 | 蛤仔汀村2号配变 | 0 | 红 |  | 青龙
11837 | 秦皇岛 | 青龙 | 大巫岚镇 | 蛤子汀村 | 蛤仔汀3#配变 | 1612251805033006 | 蛤仔汀3#配变 | 0 | 红 |  | 青龙
11838 | 秦皇岛 | 青龙 | 青龙镇 | 蛇盘兔村 | 蛇盘兔长梁子片变压器 | 0303603811 | 电网_蛇盘兔长梁子片变压器 | 4.8167 | 红 | 受上级约束，本季度不具备分布式电源接入空间 | 青龙
11839 | 秦皇岛 | 青龙 | 青龙镇 | 蛇盘兔村 | 蛇盘兔村西片 | 1302762300 | 蛇盘兔村西片 | 46.7375 | 红 | 受上级约束，本季度不具备分布式电源接入空间 | 青龙
11840 | 秦皇岛 | 青龙 | 青龙镇 | 蛇盘兔村 | 蛇盘兔村蛇盘兔西2号变压器 | 1611242205001286 | 蛇盘兔村蛇盘兔西2号变压器 | 172.6122 | 红 | 受上级约束，本季度不具备分布式电源接入空间 | 青龙
11841 | 秦皇岛 | 青龙 | 青龙镇 | 蛇盘兔村 | 蛇盘兔村蛇盘兔大庄2号变 | 1611232105005755 | 蛇盘兔村蛇盘兔大庄2号变 | 35.9916 | 红 | 受上级约束，本季度不具备分布式电源接入空间 | 青龙
11842 | 秦皇岛 | 青龙 | 青龙镇 | 蛇盘兔村 | 蛇盘兔村石洞沟机井通电变压器 | 1303232155 | 电网_蛇盘兔村石洞沟机井通电变压器 | 14.6296 | 红 | 受上级约束，本季度不具备分布式电源接入空间 | 青龙
11843 | 秦皇岛 | 青龙 | 青龙镇 | 蛇盘兔村 | 蛇盘兔村石板沟西沟变压器 | 0303604471 | 电网_蛇盘兔村石板沟西沟变压器 | 28.7044 | 红 | 受上级约束，本季度不具备分布式电源接入空间 | 青龙
11844 | 秦皇岛 | 青龙 | 青龙镇 | 蛇盘兔村 | 蛇盘兔小学配电变压器 | 1303081773 | 电网_蛇盘兔小学配电变压器 | 19.631 | 红 | 受上级约束，本季度不具备分布式电源接入空间 | 青龙
11845 | 秦皇岛 | 青龙 | 凉水河乡 | 落地村 | 蚂蚁沟2号变 | 1303391542 | 蚂蚁沟2号变 | 132.8328 | 红 | 受上级约束，本季度不具备分布式电源接入空间 | 青龙
11846 | 秦皇岛 | 青龙 | 肖营子镇 | 薛杖子村 | 薛杖子村西片1339779344 | 1302658668 | 薛杖子村西片1339779344 | 86.1546 | 红 | 受上级约束，本季度不具备分布式电源接入空间 | 青龙
11847 | 秦皇岛 | 青龙 | 肖营子镇 | 薛杖子村 | 薛杖子村光2# | 1610241805017580 | 薛杖子村光2# | 152.5589 | 红 | 受上级约束，本季度不具备分布式电源接入空间 | 青龙
11848 | 秦皇岛 | 青龙 | 肖营子镇 | 薛杖子村 | 薛杖子东片2# | 1610241705021919 | 薛杖子东片2# | 102.1647 | 红 | 受上级约束，本季度不具备分布式电源接入空间 | 青龙
11849 | 秦皇岛 | 青龙 | 肖营子镇 | 薛杖子村 | 薛杖子东片1375520399 | 1302851910 | 薛杖子东片1375520399 | 96.499 | 红 | 受上级约束，本季度不具备分布式电源接入空间 | 青龙
11850 | 秦皇岛 | 青龙 | 马圈子镇 | 兴隆沟村 | 薛杖子1305198834 | 1302658720 | 薛杖子1305198834 | 18.3032 | 红 | 受上级约束，本季度不具备分布式电源接入空间 | 青龙
11851 | 秦皇岛 | 青龙 | 平方子乡 | 薛庄村 | 薛庄村2号井井通配变 | 1303232167 | 薛庄村2号井井通配变 | 0 | 红 |  | 青龙
11852 | 秦皇岛 | 青龙 | 平方子乡 | 薛庄村 | 薛庄村1号井井通配变 | 1303232168 | 薛庄村1号井井通配变 | 0 | 红 |  | 青龙
11853 | 秦皇岛 | 青龙 | 平方子乡 | 薛庄村 | 薛庄3#变 | 1302874348 | 薛庄3#变 | 0 | 红 |  | 青龙
11854 | 秦皇岛 | 青龙 | 肖营子镇 | 薛杖子村 | 薛丈子村光1300011231 | 1302658669 | 薛丈子村光1300011231 | 85.2339 | 红 | 受上级约束，本季度不具备分布式电源接入空间 | 青龙
11855 | 秦皇岛 | 青龙 | 平方子乡 | 薛庄村 | 薛丈子村东庄片配变 | 1612242205000412 | 薛丈子村东庄片配变 | 0 | 红 |  | 青龙
11856 | 秦皇岛 | 青龙 | 土门子镇 | 薄杖子村 | 薄丈子村小张丈子村片1300037026 | 1302658738 | 薄丈子村小张丈子村片1300037026 | 38.4423 | 红 | 受上级约束，本季度不具备分布式电源接入空间 | 青龙
11857 | 秦皇岛 | 青龙 | 凉水河乡 | 蔡纪沟村 | 蔡纪沟村18机井通电 | 1303234583 | 蔡纪沟村18机井通电 | 157.5544 | 红 | 受上级约束，本季度不具备分布式电源接入空间 | 青龙
11858 | 秦皇岛 | 青龙 | 茨榆山乡 | 菜峪村 | 蔡峪河东变压器 | 0303051082 | 蔡峪河东变压器 | 11.3636 | 红 | 受上级约束，本季度不具备分布式电源接入空间 | 青龙
11859 | 秦皇岛 | 青龙 | 土门子镇 | 东蒿村 | 蒿村南山1300034971 | 1302658212 | 蒿村南山1300034971 | 59.4932 | 红 | 受上级约束，本季度不具备分布式电源接入空间 | 青龙
11860 | 秦皇岛 | 青龙 | 马圈子镇 | 蒲杖子村 | 蒲杖子里片1300034535 | 1302758989 | 蒲杖子里片1300034535 | 18.9652 | 红 | 受上级约束，本季度不具备分布式电源接入空间 | 青龙
11861 | 秦皇岛 | 青龙 | 马圈子镇 | 蒲杖子村 | 蒲杖子新增 | 1303234744 | 蒲杖子新增 | 33.5914 | 红 | 受上级约束，本季度不具备分布式电源接入空间 | 青龙
11862 | 秦皇岛 | 青龙 | 马圈子镇 | 蒲杖子村 | 蒲杖子2号 | 0303543051 | 蒲杖子2号 | 153.5951 | 红 | 受上级约束，本季度不具备分布式电源接入空间 | 青龙
11863 | 秦皇岛 | 青龙 | 马圈子镇 | 蒲杖子村 | 蒲杖子1300034434 | 1302659081 | 蒲杖子1300034434 | 17.7295 | 红 | 受上级约束，本季度不具备分布式电源接入空间 | 青龙
11864 | 秦皇岛 | 青龙 | 马圈子镇 | 蒲杖子村 | 蒲丈子西 | 1302874339 | 蒲丈子西 | 186.5903 | 红 | 受上级约束，本季度不具备分布式电源接入空间 | 青龙
11865 | 秦皇岛 | 青龙 | 隔河头镇 | 董杖子村 | 董杖子上沟新增变压器 | 1607251805005114 | 董杖子上沟新增变压器 | 124.1731 | 红 | 受上级约束，本季度不具备分布式电源接入空间 | 青龙
11866 | 秦皇岛 | 青龙 | 隔河头镇 | 董杖子村 | 董仗子村曹仗子片 | 0303559692 | 董仗子村曹仗子片 | 0 | 红 |  | 青龙
11867 | 秦皇岛 | 青龙 | 隔河头镇 | 董杖子村 | 董丈子小学新增变压器 | 1612231205102744 | 董丈子小学新增变压器 | 10.3632 | 红 | 受上级约束，本季度不具备分布式电源接入空间 | 青龙
11868 | 秦皇岛 | 青龙 | 凉水河乡 | 落地村 | 落地村外片 | 0303679517 | 落地村外片 | 96.6753 | 红 | 受上级约束，本季度不具备分布式电源接入空间 | 青龙
11869 | 秦皇岛 | 青龙 | 凉水河乡 | 落地村 | 落地大庄1300008837 | 1302694134 | 电网_落地大庄1300008837 | 311.104 | 红 | 受上级约束，本季度不具备分布式电源接入空间 | 青龙
11870 | 秦皇岛 | 青龙 | 凉水河乡 | 蔡纪沟村 | 菜记沟里片 | 1612241605003950 | 菜记沟里片 | 57.4601 | 红 | 受上级约束，本季度不具备分布式电源接入空间 | 青龙
11871 | 秦皇岛 | 青龙 | 凉水河乡 | 蔡纪沟村 | 菜记沟变压器1300008781 | 1302661089 | 菜记沟变压器1300008781 | 134.6431 | 红 | 受上级约束，本季度不具备分布式电源接入空间 | 青龙
11872 | 秦皇岛 | 青龙 | 凉水河乡 | 蔡纪沟村 | 菜记沟光伏2号 | 1303032851 | 菜记沟光伏2号 | 6.8458 | 红 | 受上级约束，本季度不具备分布式电源接入空间 | 青龙
11873 | 秦皇岛 | 青龙 | 凉水河乡 | 蔡纪沟村 | 菜记沟光伏1号 | 1303032850 | 菜记沟光伏1号 | 6.8625 | 红 | 受上级约束，本季度不具备分布式电源接入空间 | 青龙
11874 | 秦皇岛 | 青龙 | 官场乡 | 石门子村 | 荞麦岭柱上变压器 | 1302927846 | 荞麦岭柱上变压器 | 9.7537 | 红 | 受上级约束，本季度不具备分布式电源接入空间 | 青龙
11875 | 秦皇岛 | 青龙 | 肖营子镇 | 荒山沟村 | 荒山沟老阎家1375686527 | 1302851915 | 荒山沟老阎家1375686527 | 27.7864 | 红 | 受上级约束，本季度不具备分布式电源接入空间 | 青龙
11876 | 秦皇岛 | 青龙 | 肖营子镇 | 荒山沟村 | 荒山沟老武家公变 | 0303651915 | 荒山沟老武家公变 | 13.9634 | 红 | 受上级约束，本季度不具备分布式电源接入空间 | 青龙
11877 | 秦皇岛 | 青龙 | 肖营子镇 | 荒山沟村 | 荒山沟河西 | 1303233323 | 荒山沟河西 | 25.4609 | 红 | 受上级约束，本季度不具备分布式电源接入空间 | 青龙
11878 | 秦皇岛 | 青龙 | 肖营子镇 | 荒山沟村 | 荒山沟村大陆沟片1331425308 | 1302729983 | 荒山沟村大陆沟片1331425308 | 19.6203 | 红 | 受上级约束，本季度不具备分布式电源接入空间 | 青龙
11879 | 秦皇岛 | 青龙 | 肖营子镇 | 荒山沟村 | 荒山沟村1300011378 | 1302658692 | 荒山沟村1300011378 | 68.5208 | 红 | 受上级约束，本季度不具备分布式电源接入空间 | 青龙
11880 | 秦皇岛 | 青龙 | 肖营子镇 | 荒山沟村 | 荒山沟小路沟1300011042 | 1302694086 | 荒山沟小路沟1300011042 | 12.7063 | 红 | 受上级约束，本季度不具备分布式电源接入空间 | 青龙
11881 | 秦皇岛 | 青龙 | 肖营子镇 | 荒山沟村 | 荒山沟小学院外 | 1303087730 | 荒山沟小学院外 | 126.0678 | 红 | 受上级约束，本季度不具备分布式电源接入空间 | 青龙
11882 | 秦皇岛 | 青龙 | 肖营子镇 | 荒山沟村 | 荒山沟大庄1300011404 | 1302739860 | 电网_荒山沟大庄1300011404 | 51.8789 | 红 | 受上级约束，本季度不具备分布式电源接入空间 | 青龙
11883 | 秦皇岛 | 青龙 | 肖营子镇 | 荒山沟村 | 荒山沟北片 | 0303679779 | 荒山沟北片 | 70.6562 | 红 | 受上级约束，本季度不具备分布式电源接入空间 | 青龙
11884 | 秦皇岛 | 青龙 | 草碾乡 | 新立村 | 草碾西片 | 0303686415 | 草碾西片 | 106.9313 | 红 | 受上级约束，本季度不具备分布式电源接入空间 | 青龙
11885 | 秦皇岛 | 青龙 | 草碾乡 | 草碾村 | 草碾西沟1300013976 | 1302658260 | 草碾西沟1300013976 | 56.5638 | 红 | 受上级约束，本季度不具备分布式电源接入空间 | 青龙
11886 | 秦皇岛 | 青龙 | 草碾乡 | 草碾村 | 草碾村北片 | 1303233327 | 草碾村北片 | 78.5037 | 红 | 受上级约束，本季度不具备分布式电源接入空间 | 青龙
11887 | 秦皇岛 | 青龙 | 草碾乡 | 草碾村 | 草碾村1300013934 | 1302658259 | 草碾村1300013934 | 57.245 | 红 | 受上级约束，本季度不具备分布式电源接入空间 | 青龙
11888 | 秦皇岛 | 青龙 | 草碾乡 | 草碾村 | 草碾东片 | 1610242405016447 | 草碾东片 | 30.6699 | 红 | 受上级约束，本季度不具备分布式电源接入空间 | 青龙
11889 | 秦皇岛 | 青龙 | 青龙镇 | 土坎子村 | 草房庄南公变 | 1302659640 | 草房庄南公变 | 243.1662 | 红 | 受上级约束，本季度不具备分布式电源接入空间 | 青龙
11890 | 秦皇岛 | 青龙 | 青龙镇 | 土坎子村 | 草房庄南2号变 | 1608250605024914 | 草房庄南2号变 | 170.2946 | 红 | 受上级约束，本季度不具备分布式电源接入空间 | 青龙
11891 | 秦皇岛 | 青龙 | 青龙镇 | 土坎子村 | 草房庄北 | 1302659092 | 草房庄北 | 0 | 红 |  | 青龙
11892 | 秦皇岛 | 青龙 | 青龙镇 | 土坎子村 | 草房庄中公变 | 0303605114 | 草房庄中公变 | 325.7219 | 红 | 受上级约束，本季度不具备分布式电源接入空间 | 青龙
11893 | 秦皇岛 | 青龙 | 隔河头镇 | 草场村 | 草场村胡家坡2号变 | 1601251705022458 | 草场村胡家坡2号变 | 15.6661 | 红 | 受上级约束，本季度不具备分布式电源接入空间 | 青龙
11894 | 秦皇岛 | 青龙 | 隔河头镇 | 草场村 | 草场村刺梅花沟片变压器 | 0303599971 | 电网_草场村刺梅花沟片变压器 | 15.0689 | 红 | 受上级约束，本季度不具备分布式电源接入空间 | 青龙
11895 | 秦皇岛 | 青龙 | 隔河头镇 | 草场村 | 草场新增 | 1303233316 | 草场新增 | 32.8986 | 红 | 受上级约束，本季度不具备分布式电源接入空间 | 青龙
11896 | 秦皇岛 | 青龙 | 隔河头镇 | 北山根村 | 茶叶洞2#变变压器 | 0303679915 | 茶叶洞2#变变压器 | 40.5947 | 红 | 受上级约束，本季度不具备分布式电源接入空间 | 青龙
11897 | 秦皇岛 | 青龙 | 茨榆山乡 | 杨台子村 | 茨榆山镇供电所所用变 | 1601242905011525 | 茨榆山镇供电所所用变 | 166.7745 | 红 | 受上级约束，本季度不具备分布式电源接入空间 | 青龙
11898 | 秦皇岛 | 青龙 | 茨榆山乡 | 茨榆山村 | 茨榆山西庄里片变压器 | 1302925520 | 电网_茨榆山西庄里片变压器 | 20.8532 | 红 | 受上级约束，本季度不具备分布式电源接入空间 | 青龙
11899 | 秦皇岛 | 青龙 | 茨榆山乡 | 茨榆山村 | 茨榆山村西庄1300031682 | 1302758858 | 电网_茨榆山村西庄1300031682 | 30.2076 | 红 | 受上级约束，本季度不具备分布式电源接入空间 | 青龙
11900 | 秦皇岛 | 青龙 | 茨榆山乡 | 茨榆山村 | 茨榆山村河沟东 | 1608252205007554 | 茨榆山村河沟东 | 14.7205 | 红 | 受上级约束，本季度不具备分布式电源接入空间 | 青龙
11901 | 秦皇岛 | 青龙 | 茨榆山乡 | 茨榆山村 | 茨榆山村南沟2#台区 | 0303685051 | 茨榆山村南沟2#台区 | 7.4202 | 红 | 受上级约束，本季度不具备分布式电源接入空间 | 青龙
11902 | 秦皇岛 | 青龙 | 茨榆山乡 | 茨榆山村 | 茨榆山村光总1300031695 | 1302820312 | 电网_茨榆山村光总1300031695 | 130.5605 | 红 | 受上级约束，本季度不具备分布式电源接入空间 | 青龙
11903 | 秦皇岛 | 青龙 | 茨榆山乡 | 茨榆山村 | 茨榆山小学柱上变压器 | 1303078187 | 电网_茨榆山小学柱上变压器 | 48.2478 | 红 | 受上级约束，本季度不具备分布式电源接入空间 | 青龙
11904 | 秦皇岛 | 青龙 | 木头凳 | 范杖子村 | 范杖子村范杖子南台区 | 1608241305027800 | 范杖子村范杖子南台区 | 0 | 红 |  | 青龙
11905 | 秦皇岛 | 青龙 | 木头凳 | 范杖子村 | 范杖子村水龙台北分支柱上变压器 | 1612253005066953 | 范杖子村水龙台北分支柱上变压器 | 0 | 红 |  | 青龙
11906 | 秦皇岛 | 青龙 | 木头凳 | 范杖子村 | 范杖子村北台区 | 1303399975 | 范杖子村北台区 | 0 | 红 |  | 青龙
11907 | 秦皇岛 | 青龙 | 木头凳 | 范杖子村 | 范丈子里郎丈子片台区 | 1302694564 | 范丈子里郎丈子片台区 | 0 | 红 |  | 青龙
11908 | 秦皇岛 | 青龙 | 木头凳 | 范杖子村 | 范丈子里片台区 | 1302661000 | 范丈子里片台区 | 0 | 红 |  | 青龙
11909 | 秦皇岛 | 青龙 | 木头凳 | 范杖子村 | 范丈子村陈土沟台区 | 0303670121 | 电网_范丈子村陈土沟台区 | 0 | 红 |  | 青龙
11910 | 秦皇岛 | 青龙 | 大巫岚镇 | 苗杖子村 | 苗杖子村二洞子配变 | 1302874347 | 电网_苗杖子村二洞子配变 | 11.4917 | 红 | 受上级约束，本季度不具备分布式电源接入空间 | 青龙
11911 | 秦皇岛 | 青龙 | 青龙镇 | 苏杖子村 | 苏杖子草碾外机井通电配电变压器 | 1303236862 | 电网_苏杖子草碾外机井通电配电变压器 | 90.6281 | 红 | 受上级约束，本季度不具备分布式电源接入空间 | 青龙
11912 | 秦皇岛 | 青龙 | 青龙镇 | 苏杖子村 | 苏杖子村部机井通电配电变压器 | 1303236861 | 电网_苏杖子村部机井通电配电变压器 | 24.2953 | 红 | 受上级约束，本季度不具备分布式电源接入空间 | 青龙
11913 | 秦皇岛 | 青龙 | 青龙镇 | 苏杖子村 | 苏杖子村机井通电叠宝沟外变压器 | 1303236860 | 电网_苏杖子村机井通电叠宝沟外变压器 | 16.5409 | 红 | 受上级约束，本季度不具备分布式电源接入空间 | 青龙
11914 | 秦皇岛 | 青龙 | 青龙镇 | 苏杖子村 | 苏杖子村大南沟机井通电变压器 | 1303236863 | 电网_苏杖子村大南沟机井通电变压器 | 4.5757 | 红 | 受上级约束，本季度不具备分布式电源接入空间 | 青龙
11915 | 秦皇岛 | 青龙 | 大巫岚镇 | 青山口村 | 苇子沟 | 0303588471 | 苇子沟 | 26.8971 | 红 | 受上级约束，本季度不具备分布式电源接入空间 | 青龙
11916 | 秦皇岛 | 青龙 | 青龙镇 | 三叉榆树村 | 花园小区2#箱变1#变压器 | 1302900909 | 电网_花园小区2#箱变1#变压器 | 0 | 红 |  | 青龙
11917 | 秦皇岛 | 青龙 | 青龙镇 | 三叉榆树村 | 花园小区1#箱变1#变压器 | 1302900860 | 电网_花园小区1#变压器 | 0 | 红 |  | 青龙
11918 | 秦皇岛 | 青龙 | 土门子镇 | 土门子村 | 芝麻沟里片 | 1602260405045649 | 芝麻沟里片 | 34.7581 | 红 | 受上级约束，本季度不具备分布式电源接入空间 | 青龙
11919 | 秦皇岛 | 青龙 | 青龙镇 | 大杖子村 | 自来水前公变 | 1302694275 | 自来水前公变 | 419.2198 | 红 | 受上级约束，本季度不具备分布式电源接入空间 | 青龙
11920 | 秦皇岛 | 青龙 | 青龙镇 | 大杖子村 | 自来水专变专公变 | 1302834406 | 自来水专变专公变 | 439.7175 | 红 | 受上级约束，本季度不具备分布式电源接入空间 | 青龙
11921 | 秦皇岛 | 青龙 | 土门子镇 | 丰果村 | 腾杖子西片 | 1303234601 | 腾杖子西片 | 271.4203 | 红 | 受上级约束，本季度不具备分布式电源接入空间 | 青龙
11922 | 秦皇岛 | 青龙 | 土门子镇 | 丰果村 | 腾杖子村西片2号 | 1612241905024272 | 腾杖子村西片2号 | 27.5614 | 红 | 受上级约束，本季度不具备分布式电源接入空间 | 青龙
11923 | 秦皇岛 | 青龙 | 土门子镇 | 丰果村 | 腾丈子2号 | 1302874288 | 腾丈子2号 | 52.6387 | 红 | 受上级约束，本季度不具备分布式电源接入空间 | 青龙
11924 | 秦皇岛 | 青龙 | 干沟乡 | 庞杖子村 | 腰领子光台区 | 1302661013 | 腰领子光台区 | 0 | 红 |  | 青龙
11925 | 秦皇岛 | 青龙 | 茨榆山乡 | 茨榆山村 | 腰庄北片1300031754 | 1302725498 | 电网_腰庄北片1300031754 | 160.6613 | 红 | 受上级约束，本季度不具备分布式电源接入空间 | 青龙
11926 | 秦皇岛 | 青龙 | 三拨子乡 | 胡杖子村 | 胡杖子村2号变 | 0303678955 | 胡杖子村2号变 | 88.2487 | 红 | 受上级约束，本季度不具备分布式电源接入空间 | 青龙
11927 | 秦皇岛 | 青龙 | 三拨子乡 | 胡杖子村 | 胡杖子村1300004053 | 1302661079 | 胡杖子村1300004053 | 88.746 | 红 | 受上级约束，本季度不具备分布式电源接入空间 | 青龙
11928 | 秦皇岛 | 青龙 | 三拨子乡 | 胡杖子村 | 胡丈子外片光表1300003988 | 1302661078 | 胡丈子外片光表1300003988 | 59.3353 | 红 | 受上级约束，本季度不具备分布式电源接入空间 | 青龙
11929 | 秦皇岛 | 青龙 | 青龙镇 | 三叉榆树村 | 育龙湾箱变1#变压器 | 1302900896 | 育龙湾箱变1#变压器 | 0 | 红 |  | 青龙
11930 | 秦皇岛 | 青龙 | 青龙镇 | 三叉榆树村 | 育龙湾B区3#箱变1#变压器 | 1601262905175440 | 育龙湾B区3#箱变1#变压器 | 0 | 红 |  | 青龙
11931 | 秦皇岛 | 青龙 | 青龙镇 | 三叉榆树村 | 育龙湾B区2#箱变1#变压器 | 1601262905167932 | 育龙湾B区2#箱变1#变压器 | 0 | 红 |  | 青龙
11932 | 秦皇岛 | 青龙 | 青龙镇 | 三叉榆树村 | 育龙湾B区1#箱变1#变压器 | 1601262905173889 | 育龙湾B区1#箱变1#变压器 | 0 | 红 |  | 青龙
11933 | 秦皇岛 | 青龙 | 青龙镇 | 三叉榆树村 | 育龙湾A区6#箱变1#变压器 | 1601262105007672 | 育龙湾A区6#箱变1#变压器 | 538.0608 | 红 | 受上级约束，本季度不具备分布式电源接入空间 | 青龙
11934 | 秦皇岛 | 青龙 | 青龙镇 | 三叉榆树村 | 育龙湾A区5#箱变1#变压器 | 1601262105004913 | 育龙湾A区5#箱变1#变压器 | 516.4515 | 红 | 受上级约束，本季度不具备分布式电源接入空间 | 青龙
11935 | 秦皇岛 | 青龙 | 青龙镇 | 三叉榆树村 | 育龙湾A区4#箱变1#变压器 | 1601262105005821 | 育龙湾A区4#箱变1#变压器 | 554.1124 | 红 | 受上级约束，本季度不具备分布式电源接入空间 | 青龙
11936 | 秦皇岛 | 青龙 | 青龙镇 | 三叉榆树村 | 育龙湾A区3＃箱变1＃变压器 | 1601262105007669 | 育龙湾A区3＃箱变1＃变压器 | 561.034 | 红 | 受上级约束，本季度不具备分布式电源接入空间 | 青龙
11937 | 秦皇岛 | 青龙 | 青龙镇 | 三叉榆树村 | 育龙湾A区1#配电室2#变压器 | 1601262105005818 | 育龙湾A区1#配电室2#变压器 | 573.7361 | 红 | 受上级约束，本季度不具备分布式电源接入空间 | 青龙
11938 | 秦皇岛 | 青龙 | 青龙镇 | 三叉榆树村 | 育龙湾A区1#配电室1#变压器 | 1601262105004909 | 育龙湾A区1#配电室1#变压器 | 565.3948 | 红 | 受上级约束，本季度不具备分布式电源接入空间 | 青龙
11939 | 秦皇岛 | 青龙 | 肖营子镇 | 温杖子村 | 肖营子镇温丈子村长沟门1304835493 | 1302860871 | 肖营子镇温丈子村长沟门1304835493 | 287.6103 | 红 | 受上级约束，本季度不具备分布式电源接入空间 | 青龙
11940 | 秦皇岛 | 青龙 | 肖营子镇 | 肖营子村 | 肖营子邵庄南地1300011114 | 1302659646 | 肖营子邵庄南地1300011114 | 90.8303 | 红 | 受上级约束，本季度不具备分布式电源接入空间 | 青龙
11941 | 秦皇岛 | 青龙 | 肖营子镇 | 肖营子村 | 肖营子村大庄1300011097 | 1302729979 | 肖营子村大庄1300011097 | 221.3054 | 红 | 受上级约束，本季度不具备分布式电源接入空间 | 青龙
11942 | 秦皇岛 | 青龙 | 肖营子镇 | 肖营子村 | 肖营子村1300011299 | 1302874368 | 肖营子村1300011299 | 333.3755 | 红 | 受上级约束，本季度不具备分布式电源接入空间 | 青龙
11943 | 秦皇岛 | 青龙 | 肖营子镇 | 肖营子村 | 肖营子村1300011286 | 1302729978 | 肖营子村1300011286 | 299.0926 | 红 | 受上级约束，本季度不具备分布式电源接入空间 | 青龙
11944 | 秦皇岛 | 青龙 | 肖营子镇 | 肖营子村 | 肖营子小学大院 | 1303087729 | 肖营子小学大院 | 41.3534 | 红 | 受上级约束，本季度不具备分布式电源接入空间 | 青龙
11945 | 秦皇岛 | 青龙 | 肖营子镇 | 肖营子村 | 肖营子大庄2# | 1607261605023622 | 肖营子大庄2# | 381.9737 | 红 | 受上级约束，本季度不具备分布式电源接入空间 | 青龙
11946 | 秦皇岛 | 青龙 | 肖营子镇 | 肖营子村 | 肖营子十号 | 1612231205132014 | 肖营子十号 | 364.9748 | 红 | 受上级约束，本季度不具备分布式电源接入空间 | 青龙
11947 | 秦皇岛 | 青龙 | 肖营子镇 | 肖营子村 | 肖营子九号变 | 0303679875 | 肖营子九号变 | 190.2485 | 红 | 受上级约束，本季度不具备分布式电源接入空间 | 青龙
11948 | 秦皇岛 | 青龙 | 肖营子镇 | 肖营子村 | 肖营子七号变 | 0303542233 | 肖营子七号变 | 480.5074 | 红 | 受上级约束，本季度不具备分布式电源接入空间 | 青龙
11949 | 秦皇岛 | 青龙 | 肖营子镇 | 王营子村 | 肖营子8#变 | 0303556571 | 肖营子8#变 | 330.7996 | 红 | 受上级约束，本季度不具备分布式电源接入空间 | 青龙
11950 | 秦皇岛 | 青龙 | 肖营子镇 | 肖营子村 | 肖营子6号变 | 1303391567 | 肖营子6号变 | 77.4009 | 红 | 受上级约束，本季度不具备分布式电源接入空间 | 青龙
11951 | 秦皇岛 | 青龙 | 青龙镇 | 肖杖子村 | 肖杖子村肖杖子配电变压器 | 1303232142 | 电网_肖杖子村肖杖子配电变压器 | 60.7352 | 红 | 受上级约束，本季度不具备分布式电源接入空间 | 青龙
11952 | 秦皇岛 | 青龙 | 青龙镇 | 肖杖子村 | 肖杖子村肖杖子2号变 | 0303538831 | 电网_肖杖子村肖杖子2号变 | 25.0872 | 红 | 受上级约束，本季度不具备分布式电源接入空间 | 青龙
11953 | 秦皇岛 | 青龙 | 青龙镇 | 肖杖子村 | 肖杖子村机井通电变压器 | 1303096782 | 肖杖子村机井通电变压器 | 97.9728 | 红 | 受上级约束，本季度不具备分布式电源接入空间 | 青龙
11954 | 秦皇岛 | 青龙 | 青龙镇 | 肖杖子村 | 肖杖子村光伏2号 | 1303032847 | 电网_肖杖子村光伏2号 | 10.6814 | 红 | 受上级约束，本季度不具备分布式电源接入空间 | 青龙
11955 | 秦皇岛 | 青龙 | 青龙镇 | 肖杖子村 | 肖杖子村光伏1号 | 1303032846 | 电网_肖杖子村光伏1号 | 100.8021 | 红 | 受上级约束，本季度不具备分布式电源接入空间 | 青龙
11956 | 秦皇岛 | 青龙 | 隔河头镇 | 土胡同村 | 肉肘沟外片 | 1302860823 | 肉肘沟外片 | 0 | 红 |  | 青龙
11957 | 秦皇岛 | 青龙 | 隔河头镇 | 土胡同村 | 肉肘沟2号变压器 | 1612240905004703 | 肉肘沟2号变压器 | 37.4441 | 红 | 受上级约束，本季度不具备分布式电源接入空间 | 青龙
11958 | 秦皇岛 | 青龙 | 青龙镇 | 大杖子村 | 肉联厂转公变 | 1302660500 | 肉联厂转公变 | 427.2363 | 红 | 受上级约束，本季度不具备分布式电源接入空间 | 青龙
11959 | 秦皇岛 | 青龙 | 青龙镇 | 土坎子村 | 职专西公变 | 1302844079 | 职专西公变 | 236.1523 | 红 | 受上级约束，本季度不具备分布式电源接入空间 | 青龙
11960 | 秦皇岛 | 青龙 | 青龙镇 | 土坎子村 | 职专后综合变 | 1302660507 | 职专后综合变 | 324.7812 | 红 | 受上级约束，本季度不具备分布式电源接入空间 | 青龙
11961 | 秦皇岛 | 青龙 | 青龙镇 | 土坎子村 | 职专南箱变1#变压器 | 1302900902 | 电网_职专家属楼南箱变1#变压器配电变压器 | 532.0763 | 红 | 受上级约束，本季度不具备分布式电源接入空间 | 青龙
11962 | 秦皇岛 | 青龙 | 官场乡 | 小峪岭后村 | 老齐家变压器 | 0303666875 | 老齐家变压器 | 8.2237 | 红 | 受上级约束，本季度不具备分布式电源接入空间 | 青龙
11963 | 秦皇岛 | 青龙 | 官场乡 | 八道岭村 | 老黄家变压器 | 1612240405002776 | 老黄家变压器 | 82.3458 | 红 | 受上级约束，本季度不具备分布式电源接入空间 | 青龙
11964 | 秦皇岛 | 青龙 | 官场乡 | 小峪岭后村 | 老鹿家变压器 | 0303666919 | 老鹿家变压器 | 86.406 | 红 | 受上级约束，本季度不具备分布式电源接入空间 | 青龙
11965 | 秦皇岛 | 青龙 | 龙王庙乡 | 老院村 | 老院村腰岭沟 | 1302659671 | 老院村腰岭沟 | 85.2944 | 红 | 受上级约束，本季度不具备分布式电源接入空间 | 青龙
11966 | 秦皇岛 | 青龙 | 龙王庙乡 | 老院村 | 老院村牛圈沟一组 | 1302840345 | 老院村牛圈沟一组 | 15.0634 | 红 | 受上级约束，本季度不具备分布式电源接入空间 | 青龙
11967 | 秦皇岛 | 青龙 | 龙王庙乡 | 老院村 | 老院村牛圈沟 | 1302659677 | 老院村牛圈沟 | 10.3264 | 红 | 受上级约束，本季度不具备分布式电源接入空间 | 青龙
11968 | 秦皇岛 | 青龙 | 龙王庙乡 | 老院村 | 老院村北头子 | 1302991724 | 老院村北头子 | 13.9742 | 红 | 受上级约束，本季度不具备分布式电源接入空间 | 青龙
11969 | 秦皇岛 | 青龙 | 龙王庙乡 | 老院村 | 老院村二号 | 0303680920 | 老院村二号 | 51.212 | 红 | 受上级约束，本季度不具备分布式电源接入空间 | 青龙
11970 | 秦皇岛 | 青龙 | 龙王庙乡 | 老院村 | 老院村8、9组 | 1303234668 | 老院村8、9组 | 13.0625 | 红 | 受上级约束，本季度不具备分布式电源接入空间 | 青龙
11971 | 秦皇岛 | 青龙 | 龙王庙乡 | 老院村 | 老院村 | 1302760968 | 老院村 | 29.3822 | 红 | 受上级约束，本季度不具备分布式电源接入空间 | 青龙
11972 | 秦皇岛 | 青龙 | 青龙镇 | 龙潭村 | 老谢家龙潭1303061028 | 1302860941 | 老谢家龙潭1303061028 | 1.4488 | 红 | 受上级约束，本季度不具备分布式电源接入空间 | 青龙
11973 | 秦皇岛 | 青龙 | 隔河头镇 | 界岭村 | 老虎沟3号变压器 | 1612242305018273 | 老虎沟3号变压器 | 7.201 | 红 | 受上级约束，本季度不具备分布式电源接入空间 | 青龙
11974 | 秦皇岛 | 青龙 | 隔河头镇 | 界岭村 | 老虎沟2号变压器 | 1612242305016976 | 老虎沟2号变压器 | 6.7196 | 红 | 受上级约束，本季度不具备分布式电源接入空间 | 青龙
11975 | 秦皇岛 | 青龙 | 马圈子镇 | 蒲杖子村 | 老虎沟1305617779 | 1302739869 | 老虎沟1305617779 | 16.8589 | 红 | 受上级约束，本季度不具备分布式电源接入空间 | 青龙
11976 | 秦皇岛 | 青龙 | 双山子镇 | 康杖子村 | 老莫家(康杖子村)井井通配变 | 1303232159 | 老莫家(康杖子村)井井通配变 | 0 | 红 |  | 青龙
11977 | 秦皇岛 | 青龙 | 青龙镇 | 老爷庙村 | 老爷庙村横河子2号变压器 | 1611242505011131 | 老爷庙村横河子2号变压器 | 24.3445 | 红 | 受上级约束，本季度不具备分布式电源接入空间 | 青龙
11978 | 秦皇岛 | 青龙 | 茨榆山乡 | 乱石碴村 | 老爷庙 | 1302694718 | 老爷庙 | 9.8635 | 红 | 受上级约束，本季度不具备分布式电源接入空间 | 青龙
11979 | 秦皇岛 | 青龙 | 隔河头镇 | 老沟村 | 老沟老李家 | 1302860825 | 电网_老沟老李家 | 13.9421 | 红 | 受上级约束，本季度不具备分布式电源接入空间 | 青龙
11980 | 秦皇岛 | 青龙 | 隔河头镇 | 老沟村 | 老沟村2号变压器 | 1607242305006149 | 老沟村2号变压器 | 112.4831 | 红 | 受上级约束，本季度不具备分布式电源接入空间 | 青龙
11981 | 秦皇岛 | 青龙 | 朱杖子 | 老李洞村 | 老李洞老杨家配电变压器 | 1303391552 | 电网_老李洞老杨家配电变压器 | 24.6055 | 红 | 受上级约束，本季度不具备分布式电源接入空间 | 青龙
11982 | 秦皇岛 | 青龙 | 朱杖子 | 老李洞村 | 老李洞村老李洞庄里2号变 | 0303677482 | 电网_老李洞村老李洞庄里2号变 | 11.5082 | 红 | 受上级约束，本季度不具备分布式电源接入空间 | 青龙
11983 | 秦皇岛 | 青龙 | 朱杖子 | 老李洞村 | 老李洞村老李洞北沟2号变压器 | 1611241305001002 | 老李洞村老李洞北沟2号变压器 | 91.998 | 红 | 受上级约束，本季度不具备分布式电源接入空间 | 青龙
11984 | 秦皇岛 | 青龙 | 朱杖子 | 老李洞村 | 老李洞大沟 | 1302851854 | 电网_老李洞大沟 | 13.9431 | 红 | 受上级约束，本季度不具备分布式电源接入空间 | 青龙
11985 | 秦皇岛 | 青龙 | 朱杖子 | 老李洞村 | 老李洞大庄 | 1302851852 | 老李洞大庄 | 0 | 红 |  | 青龙
11986 | 秦皇岛 | 青龙 | 茨榆山乡 | 白城子村 | 老李洞任旺 | 1302851853 | 老李洞任旺 | 5.7701 | 红 | 受上级约束，本季度不具备分布式电源接入空间 | 青龙
11987 | 秦皇岛 | 青龙 | 大巫岚镇 | 张家沟村 | 老曹家配变 | 1302936612 | 老曹家配变 | 0 | 红 |  | 青龙
11988 | 秦皇岛 | 青龙 | 双山子镇 | 康杖子村 | 老庙家(康杖子村)井井通配变 | 1303232161 | 老庙家(康杖子村)井井通配变 | 0 | 红 |  | 青龙
11989 | 秦皇岛 | 青龙 | 青龙镇 | 拉马沟村 | 老常家变压器 | 1302851863 | 老常家变压器 | 0 | 红 |  | 青龙
11990 | 秦皇岛 | 青龙 | 大石岭乡 | 老岭湾村 | 老岭湾村光1300037228 | 1302658742 | 老岭湾村光1300037228 | 19.8771 | 红 | 受上级约束，本季度不具备分布式电源接入空间 | 青龙
11991 | 秦皇岛 | 青龙 | 大石岭乡 | 老岭湾村 | 老岭湾外片1319266659 | 1302658743 | 老岭湾外片1319266659 | 15.9702 | 红 | 受上级约束，本季度不具备分布式电源接入空间 | 青龙
11992 | 秦皇岛 | 青龙 | 大石岭乡 | 老岭湾村 | 老岭沟门柱上变压器 | 0303606032 | 老岭沟门柱上变压器 | 2.0955 | 红 | 受上级约束，本季度不具备分布式电源接入空间 | 青龙
11993 | 秦皇岛 | 青龙 | 大石岭乡 | 老岭湾村 | 老岭沟 | 1303100263 | 老岭沟 | 6.4139 | 红 | 受上级约束，本季度不具备分布式电源接入空间 | 青龙
11994 | 秦皇岛 | 青龙 | 大石岭乡 | 柳树漫村 | 老吴杖子 | 1302658726 | 老吴杖子 | 220.0142 | 红 | 受上级约束，本季度不具备分布式电源接入空间 | 青龙
11995 | 秦皇岛 | 青龙 | 马圈子镇 | 兴隆沟村 | 老吴家 | 1302932412 | 老吴家 | 30.7325 | 红 | 受上级约束，本季度不具备分布式电源接入空间 | 青龙
11996 | 秦皇岛 | 青龙 | 龙王庙乡 | 起河村 | 老吕家 | 0303536571 | 老吕家 | 85.763 | 红 | 受上级约束，本季度不具备分布式电源接入空间 | 青龙
11997 | 秦皇岛 | 青龙 | 双山子镇 | 古楼寺村 | 老何家配变 | 1302936606 | 电网_老何家配变 | 133.9835 | 红 | 受上级约束，本季度不具备分布式电源接入空间 | 青龙
11998 | 秦皇岛 | 青龙 | 肖营子镇 | 娄子店村 | 老丁家 | 1606251205028340 | 老丁家 | 31.1148 | 红 | 受上级约束，本季度不具备分布式电源接入空间 | 青龙
11999 | 秦皇岛 | 青龙 | 青龙镇 | 大杖子村 | 翠屏湾3#配电室1#变压器 | 1302913469 | 电网_翠屏湾3#配电室1#变压器配电变压器 | 837.0041 | 红 | 受上级约束，本季度不具备分布式电源接入空间 | 青龙
12000 | 秦皇岛 | 青龙 | 青龙镇 | 大杖子村 | 翠屏湾2#配电室1#变压器 | 1302913468 | 电网_翠屏湾2#配电室1#变压器配电变压器 | 883.4191 | 红 | 受上级约束，本季度不具备分布式电源接入空间 | 青龙
12001 | 秦皇岛 | 青龙 | 青龙镇 | 大杖子村 | 翠屏湾1#箱变1#变压器 | 1302891492 | 电网_513滨河路翠屏湾1#箱变配电变压器配电变压器 | 941.2881 | 红 | 受上级约束，本季度不具备分布式电源接入空间 | 青龙
12002 | 秦皇岛 | 青龙 | 大巫岚镇 | 翟杖子村 | 翟杖子村西片配变 | 1610232305107618 | 翟杖子村西片配变 | 9.6946 | 红 | 受上级约束，本季度不具备分布式电源接入空间 | 青龙
12003 | 秦皇岛 | 青龙 | 大巫岚镇 | 翟杖子村 | 翟杖子村4#配变 | 1612231305114659 | 翟杖子村4#配变 | 11.7236 | 红 | 受上级约束，本季度不具备分布式电源接入空间 | 青龙
12004 | 秦皇岛 | 青龙 | 双山子镇 | 康杖子村 | 羊圈沟(康杖子村)井井通配变 | 1303232162 | 羊圈沟(康杖子村)井井通配变 | 0 | 红 |  | 青龙
12005 | 秦皇岛 | 青龙 | 隔河头镇 | 樊家店村 | 罗汉洞南沟 | 1302860826 | 电网_罗汉洞南沟 | 132.2229 | 红 | 受上级约束，本季度不具备分布式电源接入空间 | 青龙
12006 | 秦皇岛 | 青龙 | 木头凳 | 傅杖子村 | 罗杖子里片台区 | 1302661028 | 罗杖子里片台区 | 0 | 红 |  | 青龙
12007 | 秦皇岛 | 青龙 | 大巫岚镇 | 大巫岚村 | 罗杖子村小于杖子片变压器 | 1302986925 | 罗杖子村小于杖子片变压器 | 0 | 红 |  | 青龙
12008 | 秦皇岛 | 青龙 | 大巫岚镇 | 罗杖子村 | 罗杖子村小于杖子2#配变 | 0303679641 | 罗杖子村小于杖子2#配变 | 0 | 红 |  | 青龙
12009 | 秦皇岛 | 青龙 | 大巫岚镇 | 罗杖子村 | 罗杖子村东2号配变 | 0303606354 | 罗杖子村东2号配变 | 0 | 红 |  | 青龙
12010 | 秦皇岛 | 青龙 | 大巫岚镇 | 罗杖子村 | 罗杖子村3#配变 | 1611241105019238 | 罗杖子村3#配变 | 0 | 红 |  | 青龙
12011 | 秦皇岛 | 青龙 | 木头凳 | 傅杖子村 | 罗杖子台区 | 1302661030 | 罗杖子台区 | 0 | 红 |  | 青龙
12012 | 秦皇岛 | 青龙 | 大石岭乡 | 红旗杆村 | 红旗杆村黑匣沟1305617708 | 1302658724 | 红旗杆村黑匣沟1305617708 | 9.7215 | 红 | 受上级约束，本季度不具备分布式电源接入空间 | 青龙
12013 | 秦皇岛 | 青龙 | 大石岭乡 | 红旗杆村 | 红旗杆村光总1300037172 | 1302758987 | 电网_红旗杆村光总1300037172 | 41.5241 | 红 | 受上级约束，本季度不具备分布式电源接入空间 | 青龙
12014 | 秦皇岛 | 青龙 | 大石岭乡 | 红旗杆村 | 红旗杆村东片 | 0303607011 | 电网_红旗杆村东片 | 29.9854 | 红 | 受上级约束，本季度不具备分布式电源接入空间 | 青龙
12015 | 秦皇岛 | 青龙 | 大石岭乡 | 红旗杆村 | 红旗杆村下庄1300037156 | 1302658725 | 电网_红旗杆村下庄1300037156 | 22.8566 | 红 | 受上级约束，本季度不具备分布式电源接入空间 | 青龙
12016 | 秦皇岛 | 青龙 | 大石岭乡 | 红旗杆村 | 红旗杆南2号1370261376 | 1302725398 | 电网_红旗杆南2号1370261376 | 15.5666 | 红 | 受上级约束，本季度不具备分布式电源接入空间 | 青龙
12017 | 秦皇岛 | 青龙 | 大石岭乡 | 红旗杆村 | 红旗杆北沟片2#台区 | 0303670229 | 电网_红旗杆北沟片2#台区 | 35.4914 | 红 | 受上级约束，本季度不具备分布式电源接入空间 | 青龙
12018 | 秦皇岛 | 青龙 | 大石岭乡 | 红旗杆村 | 红旗杆二号1364094360 | 1302725397 | 电网_红旗杆二号1364094360 | 2.9608 | 红 | 受上级约束，本季度不具备分布式电源接入空间 | 青龙
12019 | 秦皇岛 | 青龙 | 青龙镇 | 土坎子村 | 繁荣小区箱变1#变压器 | 0303343722 | 繁荣小区箱变1#变压器 | 232.7828 | 红 | 受上级约束，本季度不具备分布式电源接入空间 | 青龙
12020 | 秦皇岛 | 青龙 | 青龙镇 | 大杖子村 | 粮食局箱变1#变压器 | 1302900878 | 粮食局箱变1#变压器 | 285.0087 | 红 | 受上级约束，本季度不具备分布式电源接入空间 | 青龙
12021 | 秦皇岛 | 青龙 | 青龙镇 | 大杖子村 | 粮食局公变 | 1302720723 | 粮食局公变 | 180.3979 | 红 | 受上级约束，本季度不具备分布式电源接入空间 | 青龙
12022 | 秦皇岛 | 青龙 | 大巫岚镇 | 窑上村 | 窑上村康杖子2#配变 | 0303674735 | 窑上村康杖子2#配变 | 0 | 红 |  | 青龙
12023 | 秦皇岛 | 青龙 | 大巫岚镇 | 窑上村 | 窑上村乔杖子西片配变 | 1601242805002193 | 窑上村乔杖子西片配变 | 0 | 红 |  | 青龙
12024 | 秦皇岛 | 青龙 | 大巫岚镇 | 窑上村 | 窑上村3#配变 | 1610241205013299 | 窑上村3#配变 | 0 | 红 |  | 青龙
12025 | 秦皇岛 | 青龙 | 大巫岚镇 | 窑上村 | 窑上村2#配变 | 0303666139 | 窑上村2#配变 | 0 | 红 |  | 青龙
12026 | 秦皇岛 | 青龙 | 三星口乡 | 穆杖子村 | 穆杖子王言沟门台区 | 1303233356 | 穆杖子王言沟门台区 | 0 | 红 |  | 青龙
12027 | 秦皇岛 | 青龙 | 三星口乡 | 穆杖子村 | 穆杖子王言沟门 | 1303161999 | 穆杖子王言沟门 | 0 | 红 |  | 青龙
12028 | 秦皇岛 | 青龙 | 三星口乡 | 穆杖子村 | 穆杖子水利柱上台区 | 1303022387 | 穆杖子水利柱上台区 | 0 | 红 |  | 青龙
12029 | 秦皇岛 | 青龙 | 三星口乡 | 穆杖子村 | 穆杖子村明珠小区柱上变压器 | 1303542171 | 穆杖子村明珠小区柱上变压器 | 0 | 红 |  | 青龙
12030 | 秦皇岛 | 青龙 | 三星口乡 | 穆杖子村 | 穆杖子村安子沟门台区 | 0303679614 | 穆杖子村安子沟门台区 | 0 | 红 |  | 青龙
12031 | 秦皇岛 | 青龙 | 三星口乡 | 东转城号村 | 稳江河台区 | 1302660018 | 稳江河台区 | 0 | 红 |  | 青龙
12032 | 秦皇岛 | 青龙 | 青龙镇 | 三叉榆树村 | 秦青前 | 1302659094 | 电网_秦青前 | 0 | 红 |  | 青龙
12033 | 秦皇岛 | 青龙 | 大巫岚镇 | 秦木沟村 | 秦木沟村井井通配变 | 1303232172 | 秦木沟村井井通配变 | 0 | 红 |  | 青龙
12034 | 秦皇岛 | 青龙 | 大巫岚镇 | 核桃沟村 | 秦木沟2#变 | 1303002855 | 秦木沟2#变 | 0 | 红 |  | 青龙
12035 | 秦皇岛 | 青龙 | 凉水河乡 | 青河沿村 | 秋皮峪变压器1300008778 | 1302694652 | 秋皮峪变压器1300008778 | 66.0089 | 红 | 受上级约束，本季度不具备分布式电源接入空间 | 青龙
12036 | 秦皇岛 | 青龙 | 凉水河乡 | 青河沿村 | 秋皮峪2号变 | 0303670183 | 秋皮峪2号变 | 97.1579 | 红 | 受上级约束，本季度不具备分布式电源接入空间 | 青龙
12037 | 秦皇岛 | 青龙 | 祖山镇 | 上河村 | 秀水沟 | 1302874306 | 秀水沟 | 29.8511 | 红 | 受上级约束，本季度不具备分布式电源接入空间 | 青龙
12038 | 秦皇岛 | 青龙 | 青龙镇 | 大杖子村 | 秀水庄园综合变 | 1302660541 | 秀水庄园综合变 | 0 | 红 |  | 青龙
12039 | 秦皇岛 | 青龙 | 青龙镇 | 大杖子村 | 福泽园A区公变 | 0303524571 | 福泽园A区公变 | 603.6773 | 红 | 受上级约束，本季度不具备分布式电源接入空间 | 青龙
12040 | 秦皇岛 | 青龙 | 青龙镇 | 前庄村 | 福万家箱变1号变压器 | 1302843903 | 电网_10kV福万家箱变1号变压器 | 828.9237 | 红 | 受上级约束，本季度不具备分布式电源接入空间 | 青龙
12041 | 秦皇岛 | 青龙 | 大巫岚镇 | 磨石沟村 | 磨石沟2#变 | 1302874344 | 磨石沟2#变 | 0 | 红 |  | 青龙
12042 | 秦皇岛 | 青龙 | 七道河乡 | 石城子村 | 磨盘山老李家 | 1604251605001300 | 磨盘山老李家 | 226.7644 | 红 | 受上级约束，本季度不具备分布式电源接入空间 | 青龙
12043 | 秦皇岛 | 青龙 | 茨榆山乡 | 磨盘山村 | 磨盘山新增 | 1303233319 | 磨盘山新增 | 32.8656 | 红 | 受上级约束，本季度不具备分布式电源接入空间 | 青龙
12044 | 秦皇岛 | 青龙 | 七道河乡 | 石城子村 | 磨盘山1300013804 | 1302658269 | 磨盘山1300013804 | 44.9723 | 红 | 受上级约束，本季度不具备分布式电源接入空间 | 青龙
12045 | 秦皇岛 | 青龙 | 凤凰山乡 | 碾子沟村 | 碾子沟村西沟 | 1302728406 | 碾子沟村西沟 | 0 | 红 |  | 青龙
12046 | 秦皇岛 | 青龙 | 凤凰山乡 | 碾子沟村 | 碾子沟村街面 | 1303058937 | 碾子沟村街面 | 175.6136 | 红 | 受上级约束，本季度不具备分布式电源接入空间 | 青龙
12047 | 秦皇岛 | 青龙 | 凤凰山乡 | 碾子沟村 | 碾子沟村石人沟里 | 1303234660 | 碾子沟村石人沟里 | 23.4235 | 红 | 受上级约束，本季度不具备分布式电源接入空间 | 青龙
12048 | 秦皇岛 | 青龙 | 凤凰山乡 | 碾子沟村 | 碾子沟村石人沟 | 1302659204 | 碾子沟村石人沟 | 3.5597 | 红 | 受上级约束，本季度不具备分布式电源接入空间 | 青龙
12049 | 秦皇岛 | 青龙 | 凤凰山乡 | 碾子沟村 | 碾子沟村白庙沟 | 1302728416 | 碾子沟村白庙沟 | 43.4402 | 红 | 受上级约束，本季度不具备分布式电源接入空间 | 青龙
12050 | 秦皇岛 | 青龙 | 凤凰山乡 | 碾子沟村 | 碾子沟村白庙沟2号变 | 1611242905032350 | 碾子沟村白庙沟2号变 | 9.824 | 红 | 受上级约束，本季度不具备分布式电源接入空间 | 青龙
12051 | 秦皇岛 | 青龙 | 凤凰山乡 | 碾子沟村 | 碾子沟村白庙沟10组 | 1302900835 | 碾子沟村白庙沟10组 | 11.4584 | 红 | 受上级约束，本季度不具备分布式电源接入空间 | 青龙
12052 | 秦皇岛 | 青龙 | 凤凰山乡 | 碾子沟村 | 碾子沟村猴沟 | 1608252205007856 | 碾子沟村猴沟 | 52.9696 | 红 | 受上级约束，本季度不具备分布式电源接入空间 | 青龙
12053 | 秦皇岛 | 青龙 | 凤凰山乡 | 碾子沟村 | 碾子沟村后房子 | 1302659177 | 碾子沟村后房子 | 34.0651 | 红 | 受上级约束，本季度不具备分布式电源接入空间 | 青龙
12054 | 秦皇岛 | 青龙 | 凤凰山乡 | 碾子沟村 | 碾子沟村六组 | 1303232150 | 碾子沟村六组 | 36.8878 | 红 | 受上级约束，本季度不具备分布式电源接入空间 | 青龙
12055 | 秦皇岛 | 青龙 | 凤凰山乡 | 碾子沟村 | 碾子沟村光伏2号 | 1303032828 | 电网_碾子沟村光伏2号 | 6.8569 | 红 | 受上级约束，本季度不具备分布式电源接入空间 | 青龙
12056 | 秦皇岛 | 青龙 | 凤凰山乡 | 碾子沟村 | 碾子沟村光伏1号 | 1303032827 | 电网_碾子沟村光伏1号 | 7.1826 | 红 | 受上级约束，本季度不具备分布式电源接入空间 | 青龙
12057 | 秦皇岛 | 青龙 | 凤凰山乡 | 碾子沟村 | 碾子沟村九蒿沟 | 1302659179 | 碾子沟村九蒿沟 | 3.5 | 红 | 受上级约束，本季度不具备分布式电源接入空间 | 青龙
12058 | 秦皇岛 | 青龙 | 凤凰山乡 | 碾子沟村 | 碾子沟村 | 1302693856 | 碾子沟村 | 59.7238 | 红 | 受上级约束，本季度不具备分布式电源接入空间 | 青龙
12059 | 秦皇岛 | 青龙 | 青龙镇 | 大杖子村 | 碧水小区公变 | 1303093822 | 电网_碧水小区公变 | 0 | 红 |  | 青龙
12060 | 秦皇岛 | 青龙 | 安子岭乡 | 砖瓦窑村 | 砖瓦窑村桲罗树 | 1302758667 | 砖瓦窑村桲罗树 | 87.177 | 红 | 受上级约束，本季度不具备分布式电源接入空间 | 青龙
12061 | 秦皇岛 | 青龙 | 安子岭乡 | 砖瓦窑村 | 砖瓦窑村南寨 | 1302759241 | 砖瓦窑村南寨 | 3.5492 | 红 | 受上级约束，本季度不具备分布式电源接入空间 | 青龙
12062 | 秦皇岛 | 青龙 | 安子岭乡 | 砖瓦窑村 | 砖瓦窑村 | 1302659188 | 砖瓦窑村 | 11.9731 | 红 | 受上级约束，本季度不具备分布式电源接入空间 | 青龙
12063 | 秦皇岛 | 青龙 | 官场乡 | 石门子村 | 石门子大庄柱上变压器 | 1302927844 | 石门子大庄柱上变压器 | 46.9117 | 红 | 受上级约束，本季度不具备分布式电源接入空间 | 青龙
12064 | 秦皇岛 | 青龙 | 隔河头镇 | 河北村 | 石门子 | 1302860827 | 电网_石门子 | 15.2013 | 红 | 受上级约束，本季度不具备分布式电源接入空间 | 青龙
12065 | 秦皇岛 | 青龙 | 干沟乡 | 石盖子村 | 石盖子村台区 | 1302661018 | 石盖子村台区 | 0 | 红 |  | 青龙
12066 | 秦皇岛 | 青龙 | 大石岭乡 | 岭东村 | 石湖沟台区 | 1302659080 | 石湖沟台区 | 69.1247 | 红 | 受上级约束，本季度不具备分布式电源接入空间 | 青龙
12067 | 秦皇岛 | 青龙 | 大石岭乡 | 小岭西村 | 石湖沟2号 | 1609262105044323 | 石湖沟2号 | 343.617 | 红 | 受上级约束，本季度不具备分布式电源接入空间 | 青龙
12068 | 秦皇岛 | 青龙 | 土门子镇 | 杨安堡村 | 石板沟门 | 1303234602 | 石板沟门 | 18.2252 | 红 | 受上级约束，本季度不具备分布式电源接入空间 | 青龙
12069 | 秦皇岛 | 青龙 | 土门子镇 | 杨安堡村 | 石板沟2# | 0303679673 | 石板沟2# | 10.1404 | 红 | 受上级约束，本季度不具备分布式电源接入空间 | 青龙
12070 | 秦皇岛 | 青龙 | 土门子镇 | 杨安堡村 | 石板沟1300035033 | 1302694042 | 石板沟1300035033 | 14.7085 | 红 | 受上级约束，本季度不具备分布式电源接入空间 | 青龙
12071 | 秦皇岛 | 青龙 | 马圈子镇 | 石杖子村 | 石杖子西片 | 1303234592 | 石杖子西片 | 38.8175 | 红 | 受上级约束，本季度不具备分布式电源接入空间 | 青龙
12072 | 秦皇岛 | 青龙 | 马圈子镇 | 石杖子村 | 石杖子村西庄 | 0303606072 | 石杖子村西庄 | 9.9958 | 红 | 受上级约束，本季度不具备分布式电源接入空间 | 青龙
12073 | 秦皇岛 | 青龙 | 马圈子镇 | 石杖子村 | 石杖子村1300034450 | 1302659079 | 石杖子村1300034450 | 26.8277 | 红 | 受上级约束，本季度不具备分布式电源接入空间 | 青龙
12074 | 秦皇岛 | 青龙 | 马圈子镇 | 石杖子村 | 石杖子东片 | 1303234591 | 石杖子东片 | 5.6864 | 红 | 受上级约束，本季度不具备分布式电源接入空间 | 青龙
12075 | 秦皇岛 | 青龙 | 土门子镇 | 丰果村 | 石岭沟里片 | 0303624373 | 电网_石岭沟里片 | 4.6094 | 红 | 受上级约束，本季度不具备分布式电源接入空间 | 青龙
12076 | 秦皇岛 | 青龙 | 凉水河乡 | 石山沟村 | 石山沟里片变压器 | 1302820081 | 石山沟里片变压器 | 37.4366 | 红 | 受上级约束，本季度不具备分布式电源接入空间 | 青龙
12077 | 秦皇岛 | 青龙 | 凉水河乡 | 石山沟村 | 石山沟村外片 | 0303678394 | 石山沟村外片 | 85.9418 | 红 | 受上级约束，本季度不具备分布式电源接入空间 | 青龙
12078 | 秦皇岛 | 青龙 | 凉水河乡 | 石山沟村 | 石山沟变压器1300008710 | 1302694651 | 石山沟变压器1300008710 | 121.3638 | 红 | 受上级约束，本季度不具备分布式电源接入空间 | 青龙
12079 | 秦皇岛 | 青龙 | 七道河乡 | 石城子村 | 石城子里片1304835451 | 1302658270 | 石城子里片1304835451 | 171.8178 | 红 | 受上级约束，本季度不具备分布式电源接入空间 | 青龙
12080 | 秦皇岛 | 青龙 | 七道河乡 | 石城子村 | 石城子村石板沟1300013761 | 1302725316 | 石城子村石板沟1300013761 | 19.4071 | 红 | 受上级约束，本季度不具备分布式电源接入空间 | 青龙
12081 | 秦皇岛 | 青龙 | 马圈子镇 | 石杖子村 | 石丈子村小西沟片1300034551 | 1302658753 | 石丈子村小西沟片1300034551 | 30.1457 | 红 | 受上级约束，本季度不具备分布式电源接入空间 | 青龙
12082 | 秦皇岛 | 青龙 | 凉水河乡 | 庄户村 | 盘道岭变压器1331437507 | 1302732904 | 盘道岭变压器1331437507 | 18.0676 | 红 | 受上级约束，本季度不具备分布式电源接入空间 | 青龙
12083 | 秦皇岛 | 青龙 | 干沟乡 | 庞杖子村 | 盘杖子村车沟门台区 | 1302740107 | 盘杖子村车沟门台区 | 0 | 红 |  | 青龙
12084 | 秦皇岛 | 青龙 | 干沟乡 | 盘岭沟村 | 盘岭沟里台区 | 1302661023 | 盘岭沟里台区 | 0 | 红 |  | 青龙
12085 | 秦皇岛 | 青龙 | 干沟乡 | 盘岭沟村 | 盘岭沟村大石片台区 | 1302661011 | 盘岭沟村大石片台区 | 0 | 红 |  | 青龙
12086 | 秦皇岛 | 青龙 | 干沟乡 | 盘岭沟村 | 盘岭沟村台区 | 1302694569 | 盘岭沟村台区 | 0 | 红 |  | 青龙
12087 | 秦皇岛 | 青龙 | 大巫岚镇 | 青山口村 | 盖子沟 | 1302874292 | 电网_盖子沟 | 12.1848 | 红 | 受上级约束，本季度不具备分布式电源接入空间 | 青龙
12088 | 秦皇岛 | 青龙 | 安子岭乡 | 白莽山村 | 白蟒山村王杖子 | 1302759236 | 白蟒山村王杖子 | 8.1302 | 红 | 受上级约束，本季度不具备分布式电源接入空间 | 青龙
12089 | 秦皇岛 | 青龙 | 安子岭乡 | 白莽山村 | 白蟒山村张杖子 | 1302659190 | 白蟒山村张杖子 | 0 | 红 |  | 青龙
12090 | 秦皇岛 | 青龙 | 安子岭乡 | 白莽山村 | 白蟒山村大块地 | 1303157730 | 白蟒山村大块地 | 16.3962 | 红 | 受上级约束，本季度不具备分布式电源接入空间 | 青龙
12091 | 秦皇岛 | 青龙 | 安子岭乡 | 白莽山村 | 白蟒山村下沙窝棚 | 1302759234 | 白蟒山村下沙窝棚 | 90.5599 | 红 | 受上级约束，本季度不具备分布式电源接入空间 | 青龙
12092 | 秦皇岛 | 青龙 | 安子岭乡 | 白莽山村 | 白蟒山村一组 | 1302728415 | 白蟒山村一组 | 85.3538 | 红 | 受上级约束，本季度不具备分布式电源接入空间 | 青龙
12093 | 秦皇岛 | 青龙 | 凉水河乡 | 青河沿村 | 白草坪变压器1300008723 | 1302723074 | 白草坪变压器1300008723 | 94.9331 | 红 | 受上级约束，本季度不具备分布式电源接入空间 | 青龙
12094 | 秦皇岛 | 青龙 | 凉水河乡 | 青河沿村 | 白草坪东台区 | 1606242805009483 | 白草坪东台区 | 121.2561 | 红 | 受上级约束，本季度不具备分布式电源接入空间 | 青龙
12095 | 秦皇岛 | 青龙 | 隔河头镇 | 南新庄村 | 白枣林变压器 | 0303606875 | 白枣林变压器 | 8.8113 | 红 | 受上级约束，本季度不具备分布式电源接入空间 | 青龙
12096 | 秦皇岛 | 青龙 | 肖营子镇 | 温杖子村 | 白林东片 | 0303602581 | 白林东片 | 112.2513 | 红 | 受上级约束，本季度不具备分布式电源接入空间 | 青龙
12097 | 秦皇岛 | 青龙 | 肖营子镇 | 白家店村 | 白家店西片 | 1303391554 | 白家店西片 | 46.0115 | 红 | 受上级约束，本季度不具备分布式电源接入空间 | 青龙
12098 | 秦皇岛 | 青龙 | 肖营子镇 | 白家店村 | 白家店村北片1339595348 | 1303303081 | 白家店村北片1339595348 | 81.7227 | 红 | 受上级约束，本季度不具备分布式电源接入空间 | 青龙
12099 | 秦皇岛 | 青龙 | 肖营子镇 | 白家店村 | 白家店村1300011273 | 1302725365 | 白家店村1300011273 | 29.3698 | 红 | 受上级约束，本季度不具备分布式电源接入空间 | 青龙
12100 | 秦皇岛 | 青龙 | 肖营子镇 | 白家店村 | 白家店外片1300011244 | 1302658675 | 白家店外片1300011244 | 158.8754 | 红 | 受上级约束，本季度不具备分布式电源接入空间 | 青龙
12101 | 秦皇岛 | 青龙 | 肖营子镇 | 白家店村 | 白家店东片1375520403 | 1302851869 | 白家店东片1375520403 | 141.7462 | 红 | 受上级约束，本季度不具备分布式电源接入空间 | 青龙
12102 | 秦皇岛 | 青龙 | 肖营子镇 | 白家店村 | 白家店7号变 | 1607251705018211 | 白家店7号变 | 121.3309 | 红 | 受上级约束，本季度不具备分布式电源接入空间 | 青龙
12103 | 秦皇岛 | 青龙 | 肖营子镇 | 白家店村 | 白家店6号变 | 1303598991 | 白家店6号变 | 103.2508 | 红 | 受上级约束，本季度不具备分布式电源接入空间 | 青龙
12104 | 秦皇岛 | 青龙 | 木头凳 | 白土山村 | 白土山水泉子台区 | 1302661029 | 白土山水泉子台区 | 0 | 红 |  | 青龙
12105 | 秦皇岛 | 青龙 | 木头凳 | 白土山村 | 白土山村水泉子东台区 | 1608251405005172 | 白土山村水泉子东台区 | 0 | 红 |  | 青龙
12106 | 秦皇岛 | 青龙 | 木头凳 | 白土山村 | 白土山村四道沟台区 | 1303016426 | 白土山村四道沟台区 | 0 | 红 |  | 青龙
12107 | 秦皇岛 | 青龙 | 木头凳 | 白土山村 | 白土山村北岭台区 | 1302874376 | 白土山村北岭台区 | 0 | 红 |  | 青龙
12108 | 秦皇岛 | 青龙 | 木头凳 | 白土山村 | 白土山村下榆树沟台区 | 1302874377 | 白土山村下榆树沟台区 | 0 | 红 |  | 青龙
12109 | 秦皇岛 | 青龙 | 木头凳 | 白土山村 | 白土山台区 | 1302661036 | 白土山台区 | 0 | 红 |  | 青龙
12110 | 秦皇岛 | 青龙 | 木头凳 | 白土山村 | 白土山北沟台区 | 1302661037 | 白土山北沟台区 | 0 | 红 |  | 青龙
12111 | 秦皇岛 | 青龙 | 青龙镇 | 三叉榆树村 | 畜牧局公变 | 0303532670 | 电网_畜牧局公变 | 0 | 红 |  | 青龙
12112 | 秦皇岛 | 青龙 | 隔河头镇 | 界岭村 | 界岭村新增 | 0303605634 | 电网_界岭村新增 | 102.1224 | 红 | 受上级约束，本季度不具备分布式电源接入空间 | 青龙
12113 | 秦皇岛 | 青龙 | 隔河头镇 | 界岭村 | 界岭村南片 | 1303013087 | 界岭村南片 | 21.0494 | 红 | 受上级约束，本季度不具备分布式电源接入空间 | 青龙
12114 | 秦皇岛 | 青龙 | 隔河头镇 | 界岭村 | 界岭村北地片变压器 | 0303530450 | 电网_界岭村北地片变压器 | 29.0228 | 红 | 受上级约束，本季度不具备分布式电源接入空间 | 青龙
12115 | 秦皇岛 | 青龙 | 隔河头镇 | 界岭村 | 界岭上沟2号变压器 | 1612242305041219 | 界岭上沟2号变压器 | 89.5216 | 红 | 受上级约束，本季度不具备分布式电源接入空间 | 青龙
12116 | 秦皇岛 | 青龙 | 青龙镇 | 大杖子村 | 电网—凯德龙湾西区配电室变压器配电变压器 | 1303201248 | 电网—凯德龙湾西区配电室变压器配电变压器 | 0 | 红 |  | 青龙
12117 | 秦皇岛 | 青龙 | 隔河头镇 | 界岭村 | 电网_1300031868界岭村老虎沟片 | 1302661626 | 电网_1300031868界岭村老虎沟片 | 58.0592 | 红 | 受上级约束，本季度不具备分布式电源接入空间 | 青龙
12118 | 秦皇岛 | 青龙 | 平方子乡 | 平方子村 | 电池子6#配变 | 1612251105000003 | 电池子6#配变 | 0 | 红 |  | 青龙
12119 | 秦皇岛 | 青龙 | 平方子乡 | 平方子村 | 电池子4#配变 | 0303664919 | 电池子4#配变 | 0 | 红 |  | 青龙
12120 | 秦皇岛 | 青龙 | 平方子乡 | 平方子村 | 电池子3#配变 | 0303529651 | 电池子3#配变 | 0 | 红 |  | 青龙
12121 | 秦皇岛 | 青龙 | 青龙镇 | 大杖子村 | 电力局后山变压器 | 1302826237 | 电力局后山变压器 | 0 | 红 |  | 青龙
12122 | 秦皇岛 | 青龙 | 青龙镇 | 大杖子村 | 电力公司2#变压器 | 1610252005010212 | 电力公司2#变压器 | 0 | 红 |  | 青龙
12123 | 秦皇岛 | 青龙 | 青龙镇 | 三叉榆树村 | 电信小区箱变1#变压器 | 1302025185 | 电信小区箱变1#变压器 | 0 | 红 |  | 青龙
12124 | 秦皇岛 | 青龙 | 马圈子镇 | 三十六磙子村 | 甲鸡沟里片 | 1303107862 | 甲鸡沟里片 | 0 | 红 |  | 青龙
12125 | 秦皇岛 | 青龙 | 马圈子镇 | 三十六磙子村 | 甲鸡沟 | 1302874331 | 甲鸡沟 | 14.702 | 红 | 受上级约束，本季度不具备分布式电源接入空间 | 青龙
12126 | 秦皇岛 | 青龙 | 龙王庙乡 | 田杖子村 | 田杖子村罗圈沟（二） | 1302659674 | 田杖子村罗圈沟（二） | 73.7157 | 红 | 受上级约束，本季度不具备分布式电源接入空间 | 青龙
12127 | 秦皇岛 | 青龙 | 龙王庙乡 | 田杖子村 | 田杖子村安杖子片 | 1302659680 | 田杖子村安杖子片 | 7.8536 | 红 | 受上级约束，本季度不具备分布式电源接入空间 | 青龙
12128 | 秦皇岛 | 青龙 | 龙王庙乡 | 田杖子村 | 田杖子村东 | 0303604573 | 田杖子村东 | 0 | 红 |  | 青龙
12129 | 秦皇岛 | 青龙 | 龙王庙乡 | 田杖子村 | 田杖子村 | 1302659675 | 田杖子村 | 115.5996 | 红 | 受上级约束，本季度不具备分布式电源接入空间 | 青龙
12130 | 秦皇岛 | 青龙 | 龙王庙乡 | 田杖子村 | 田杖子村2、3组 | 1302659676 | 田杖子村2、3组 | 81.2509 | 红 | 受上级约束，本季度不具备分布式电源接入空间 | 青龙
12131 | 秦皇岛 | 青龙 | 龙王庙乡 | 田杖子村 | 田杖子村2 | 1303234753 | 田杖子村2 | 54.8918 | 红 | 受上级约束，本季度不具备分布式电源接入空间 | 青龙
12132 | 秦皇岛 | 青龙 | 龙王庙乡 | 田杖子村 | 田杖子村1 | 1303234754 | 田杖子村1 | 36.9722 | 红 | 受上级约束，本季度不具备分布式电源接入空间 | 青龙
12133 | 秦皇岛 | 青龙 | 安子岭乡 | 田庄村 | 田庄村王杖子片 | 1302798854 | 田庄村王杖子片 | 8.2098 | 红 | 受上级约束，本季度不具备分布式电源接入空间 | 青龙
12134 | 秦皇岛 | 青龙 | 安子岭乡 | 田庄村 | 田庄村张杖子片 | 1302763014 | 田庄村张杖子片 | 12.6143 | 红 | 受上级约束，本季度不具备分布式电源接入空间 | 青龙
12135 | 秦皇岛 | 青龙 | 安子岭乡 | 田庄村 | 田庄村四组 | 0303537372 | 田庄村四组 | 0 | 红 |  | 青龙
12136 | 秦皇岛 | 青龙 | 安子岭乡 | 田庄村 | 田庄村三组 | 1303234658 | 田庄村三组 | 14.5812 | 红 | 受上级约束，本季度不具备分布式电源接入空间 | 青龙
12137 | 秦皇岛 | 青龙 | 安子岭乡 | 田庄村 | 田庄村 | 1302739913 | 田庄村 | 25.6798 | 红 | 受上级约束，本季度不具备分布式电源接入空间 | 青龙
12138 | 秦皇岛 | 青龙 | 青龙镇 | 土坎子村 | 生态园小区箱变1#变压器 | 1302900889 | 电网_小秋子沟生态园箱变1#变压器配电变压器 | 278.7495 | 红 | 受上级约束，本季度不具备分布式电源接入空间 | 青龙
12139 | 秦皇岛 | 青龙 | 青龙镇 | 大杖子村 | 生产资料小区综合变 | 1302721479 | 生产资料小区综合变 | 315.0245 | 红 | 受上级约束，本季度不具备分布式电源接入空间 | 青龙
12140 | 秦皇岛 | 青龙 | 双山子镇 | 瓦房村 | 瓦房村汇总1300024114 | 1302725500 | 瓦房村汇总1300024114 | 0 | 红 |  | 青龙
12141 | 秦皇岛 | 青龙 | 双山子镇 | 瓦房村 | 瓦房村北片配变 | 1612231305176507 | 瓦房村北片配变 | 0 | 红 |  | 青龙
12142 | 秦皇岛 | 青龙 | 双山子镇 | 瓦房村 | 瓦房村井井通配变 | 1303232165 | 瓦房村井井通配变 | 0 | 红 |  | 青龙
12143 | 秦皇岛 | 青龙 | 双山子镇 | 瓦房村 | 瓦房村2号变压器 | 1303232166 | 瓦房村2号变压器 | 0 | 红 |  | 青龙
12144 | 秦皇岛 | 青龙 | 双山子镇 | 瓦房村 | 瓦房村1304836047 | 1302725497 | 瓦房村1304836047 | 0 | 红 |  | 青龙
12145 | 秦皇岛 | 青龙 | 双山子镇 | 瓦房村 | 瓦房南街3#配变 | 1612240405016540 | 瓦房南街3#配变 | 0 | 红 |  | 青龙
12146 | 秦皇岛 | 青龙 | 双山子镇 | 瓦房村 | 瓦房南街2#配变 | 1303233301 | 瓦房南街2#配变 | 0 | 红 |  | 青龙
12147 | 秦皇岛 | 青龙 | 大石岭乡 | 大石岭村 | 瑞达牧业公变箱变配电变压器 | 1303364825 | 瑞达牧业公变箱变配电变压器 | 263.4767 | 红 | 受上级约束，本季度不具备分布式电源接入空间 | 青龙
12148 | 秦皇岛 | 青龙 | 土门子镇 | 朱石岭村 | 珠石岭村九组1300036876 | 1302748147 | 电网_珠石岭村九组1300036876 | 70.8469 | 红 | 受上级约束，本季度不具备分布式电源接入空间 | 青龙
12149 | 秦皇岛 | 青龙 | 土门子镇 | 朱石岭村 | 珠石岭大庄光总1300036977 | 1302748141 | 电网_珠石岭大庄光总1300036977 | 21.5578 | 红 | 受上级约束，本季度不具备分布式电源接入空间 | 青龙
12150 | 秦皇岛 | 青龙 | 青龙镇 | 大杖子村 | 环保局前公变 | 1302720720 | 环保局前公变 | 316.2701 | 红 | 受上级约束，本季度不具备分布式电源接入空间 | 青龙
12151 | 秦皇岛 | 青龙 | 青龙镇 | 大杖子村 | 环保局2# | 1302659634 | 环保局2# | 173.7175 | 红 | 受上级约束，本季度不具备分布式电源接入空间 | 青龙
12152 | 秦皇岛 | 青龙 | 八道河镇 | 王厂村 | 王长村小西片变压器 | 1302874360 | 王长村小西片变压器 | 0 | 红 |  | 青龙
12153 | 秦皇岛 | 青龙 | 肖营子镇 | 王营子村 | 王营子西片 | 1303232177 | 王营子西片 | 179.5898 | 红 | 受上级约束，本季度不具备分布式电源接入空间 | 青龙
12154 | 秦皇岛 | 青龙 | 肖营子镇 | 王营子村 | 王营子村1300011664 | 1302658682 | 电网_王营子村1300011664 | 152.2801 | 红 | 受上级约束，本季度不具备分布式电源接入空间 | 青龙
12155 | 秦皇岛 | 青龙 | 肖营子镇 | 王营子村 | 王营子北1370004429 | 1302860840 | 王营子北1370004429 | 68.1129 | 红 | 受上级约束，本季度不具备分布式电源接入空间 | 青龙
12156 | 秦皇岛 | 青龙 | 肖营子镇 | 王营子村 | 王营子东沟门1375813514 | 1302851916 | 王营子东沟门1375813514 | 249.9841 | 红 | 受上级约束，本季度不具备分布式电源接入空间 | 青龙
12157 | 秦皇岛 | 青龙 | 肖营子镇 | 王营子村 | 王营子东沟2# | 0303665746 | 王营子东沟2# | 13.5677 | 红 | 受上级约束，本季度不具备分布式电源接入空间 | 青龙
12158 | 秦皇岛 | 青龙 | 肖营子镇 | 王营子村 | 王营子东沟1300011680 | 1302725374 | 王营子东沟1300011680 | 68.7902 | 红 | 受上级约束，本季度不具备分布式电源接入空间 | 青龙
12159 | 秦皇岛 | 青龙 | 双山子镇 | 王杖子村 | 王杖子村小瓦房2#配变 | 1607251705000294 | 王杖子村小瓦房2#配变 | 97.6082 | 红 | 受上级约束，本季度不具备分布式电源接入空间 | 青龙
12160 | 秦皇岛 | 青龙 | 双山子镇 | 大汇河村 | 王杖子村3#配变 | 0303679656 | 电网_王杖子村3#配变 | 100.6202 | 红 | 受上级约束，本季度不具备分布式电源接入空间 | 青龙
12161 | 秦皇岛 | 青龙 | 双山子镇 | 王杖子村 | 王杖子2号配变 | 1302936605 | 王杖子2号配变 | 201.6902 | 红 | 受上级约束，本季度不具备分布式电源接入空间 | 青龙
12162 | 秦皇岛 | 青龙 | 隔河头镇 | 王新庄村 | 王新庄村2号变压器 | 1612242705004847 | 王新庄村2号变压器 | 38.2637 | 红 | 受上级约束，本季度不具备分布式电源接入空间 | 青龙
12163 | 秦皇岛 | 青龙 | 八道河镇 | 公厂村 | 王怀女沟光总1300008592 | 1302720746 | 王怀女沟光总1300008592 | 0 | 红 |  | 青龙
12164 | 秦皇岛 | 青龙 | 八道河镇 | 沙河村 | 王庄里片变压器 | 1302874736 | 王庄里片变压器 | 0 | 红 |  | 青龙
12165 | 秦皇岛 | 青龙 | 八道河镇 | 沙河村 | 王庄水库片 | 0303674537 | 王庄水库片 | 0 | 红 |  | 青龙
12166 | 秦皇岛 | 青龙 | 娄杖子镇 | 王庄村 | 王庄村西片 | 0303675920 | 王庄村西片 | 0 | 红 |  | 青龙
12167 | 秦皇岛 | 青龙 | 娄杖子镇 | 王庄村 | 王庄村变压器 | 1302874735 | 王庄村变压器 | 0 | 红 |  | 青龙
12168 | 秦皇岛 | 青龙 | 马圈子镇 | 沈杖子村 | 王家沟门1370077379 | 1302758855 | 王家沟门1370077379 | 31.4338 | 红 | 受上级约束，本季度不具备分布式电源接入空间 | 青龙
12169 | 秦皇岛 | 青龙 | 肖营子镇 | 王子店村 | 王子店黄土坡1300011101 | 1302693505 | 王子店黄土坡1300011101 | 58.3098 | 红 | 受上级约束，本季度不具备分布式电源接入空间 | 青龙
12170 | 秦皇岛 | 青龙 | 肖营子镇 | 王子店村 | 王子店西叉1375686484 | 1302851905 | 王子店西叉1375686484 | 18.6986 | 红 | 受上级约束，本季度不具备分布式电源接入空间 | 青龙
12171 | 秦皇岛 | 青龙 | 肖营子镇 | 王子店村 | 王子店村棋盘地片1338674345 | 1302659652 | 王子店村棋盘地片1338674345 | 17.3793 | 红 | 受上级约束，本季度不具备分布式电源接入空间 | 青龙
12172 | 秦皇岛 | 青龙 | 肖营子镇 | 王子店村 | 王子店村杨丈子片1300011462 | 1302659644 | 王子店村杨丈子片1300011462 | 18.966 | 红 | 受上级约束，本季度不具备分布式电源接入空间 | 青龙
12173 | 秦皇岛 | 青龙 | 肖营子镇 | 王子店村 | 王子店村南1303060125 | 1302725372 | 王子店村南1303060125 | 15.5146 | 红 | 受上级约束，本季度不具备分布式电源接入空间 | 青龙
12174 | 秦皇岛 | 青龙 | 肖营子镇 | 王子店村 | 王子店村三岔口片1300011459 | 1302659651 | 王子店村三岔口片1300011459 | 108.6729 | 红 | 受上级约束，本季度不具备分布式电源接入空间 | 青龙
12175 | 秦皇岛 | 青龙 | 肖营子镇 | 王子店村 | 王子店村1300011433 | 1302725373 | 王子店村1300011433 | 290.56 | 红 | 受上级约束，本季度不具备分布式电源接入空间 | 青龙
12176 | 秦皇岛 | 青龙 | 肖营子镇 | 王子店村 | 王子店北1300011446 | 1302659643 | 王子店北1300011446 | 35.0381 | 红 | 受上级约束，本季度不具备分布式电源接入空间 | 青龙
12177 | 秦皇岛 | 青龙 | 肖营子镇 | 王子店村 | 王子店佛龛沟1300011707 | 1302739862 | 王子店佛龛沟1300011707 | 103.6294 | 红 | 受上级约束，本季度不具备分布式电源接入空间 | 青龙
12178 | 秦皇岛 | 青龙 | 肖营子镇 | 王子店村 | 王子店东片 | 1610240905014621 | 王子店东片 | 182.827 | 红 | 受上级约束，本季度不具备分布式电源接入空间 | 青龙
12179 | 秦皇岛 | 青龙 | 八道河镇 | 王厂村 | 王厂村西片1300008534 | 1302660068 | 王厂村西片1300008534 | 0 | 红 |  | 青龙
12180 | 秦皇岛 | 青龙 | 八道河镇 | 王厂村 | 王厂村后沟1305617610 | 1302660074 | 王厂村后沟1305617610 | 0 | 红 |  | 青龙
12181 | 秦皇岛 | 青龙 | 八道河镇 | 王厂村 | 王厂村北1364548405 | 1302660075 | 王厂村北1364548405 | 0 | 红 |  | 青龙
12182 | 秦皇岛 | 青龙 | 八道河镇 | 王厂村 | 王厂村东市场 | 0303660469 | 王厂村东市场 | 0 | 红 |  | 青龙
12183 | 秦皇岛 | 青龙 | 八道河镇 | 王厂村 | 王厂村东1300008491 | 1302660067 | 王厂村东1300008491 | 0 | 红 |  | 青龙
12184 | 秦皇岛 | 青龙 | 八道河镇 | 王厂村 | 王厂村1300008420 | 1302660066 | 王厂村1300008420 | 0 | 红 |  | 青龙
12185 | 秦皇岛 | 青龙 | 八道河镇 | 王厂村 | 王厂幼儿园片 | 1601241605045220 | 王厂幼儿园片 | 0 | 红 |  | 青龙
12186 | 秦皇岛 | 青龙 | 双山子镇 | 曾杖子村 | 王六沟变压器 | 1303390983 | 王六沟变压器 | 0 | 红 |  | 青龙
12187 | 秦皇岛 | 青龙 | 娄杖子镇 | 狮子坪村 | 狮子坪桥头 | 1608261905024742 | 狮子坪桥头 | 96.7654 | 红 | 受上级约束，本季度不具备分布式电源接入空间 | 青龙
12188 | 秦皇岛 | 青龙 | 娄杖子镇 | 狮子坪村 | 狮子坪村西1357519359 | 1302660551 | 狮子坪村西1357519359 | 54.4443 | 红 | 受上级约束，本季度不具备分布式电源接入空间 | 青龙
12189 | 秦皇岛 | 青龙 | 娄杖子镇 | 狮子坪村 | 狮子坪村南光1300011039 | 1302660550 | 电网_狮子坪村南光1300011039 | 211.026 | 红 | 受上级约束，本季度不具备分布式电源接入空间 | 青龙
12190 | 秦皇岛 | 青龙 | 娄杖子镇 | 狮子坪村 | 狮子坪村北 | 0303536992 | 电网_狮子坪村北 | 47.2962 | 红 | 受上级约束，本季度不具备分布式电源接入空间 | 青龙
12191 | 秦皇岛 | 青龙 | 娄杖子镇 | 狮子坪村 | 狮子坪村光1300009175 | 1302722422 | 电网_狮子坪村光1300009175 | 15.9014 | 红 | 受上级约束，本季度不具备分布式电源接入空间 | 青龙
12192 | 秦皇岛 | 青龙 | 娄杖子镇 | 狮子坪村 | 狮子坪村东 | 0303589117 | 狮子坪村东 | 41.3336 | 红 | 受上级约束，本季度不具备分布式电源接入空间 | 青龙
12193 | 秦皇岛 | 青龙 | 娄杖子镇 | 狮子坪村 | 狮子坪北庄户 | 1612241405006639 | 狮子坪北庄户 | 176.5613 | 红 | 受上级约束，本季度不具备分布式电源接入空间 | 青龙
12194 | 秦皇岛 | 青龙 | 大巫岚镇 | 青山口村 | 独石沟 | 1608252205001324 | 独石沟 | 135.1695 | 红 | 受上级约束，本季度不具备分布式电源接入空间 | 青龙
12195 | 秦皇岛 | 青龙 | 马圈子镇 | 桲椤滩村 | 狐狸太沟1300034841 | 1302658696 | 狐狸太沟1300034841 | 8.1299 | 红 | 受上级约束，本季度不具备分布式电源接入空间 | 青龙
12196 | 秦皇岛 | 青龙 | 青龙镇 | 大杖子村 | 物资局门前公变 | 1302660506 | 物资局门前公变 | 401.9008 | 红 | 受上级约束，本季度不具备分布式电源接入空间 | 青龙
12197 | 秦皇岛 | 青龙 | 青龙镇 | 大杖子村 | 物资局箱变1#变压器 | 1302900888 | 物资局箱变1#变压器 | 594.8165 | 红 | 受上级约束，本季度不具备分布式电源接入空间 | 青龙
12198 | 秦皇岛 | 青龙 | 青龙镇 | 大杖子村 | 物资局专变转公变 | 1302660505 | 物资局专变转公变 | 268.3831 | 红 | 受上级约束，本季度不具备分布式电源接入空间 | 青龙
12199 | 秦皇岛 | 青龙 | 八道河镇 | 牧马村 | 牧马村南 | 1612241405004096 | 牧马村南 | 0 | 红 |  | 青龙
12200 | 秦皇岛 | 青龙 | 八道河镇 | 牧马村 | 牧马村光1300003845 | 1302660084 | 牧马村光1300003845 | 0 | 红 |  | 青龙
12201 | 秦皇岛 | 青龙 | 八道河镇 | 牧马村 | 牧马村东地1300003858 | 1302660065 | 牧马村东地1300003858 | 0 | 红 |  | 青龙
12202 | 秦皇岛 | 青龙 | 八道河镇 | 牧马村 | 牧马小学变压器 | 1303089592 | 牧马小学变压器 | 0 | 红 |  | 青龙
12203 | 秦皇岛 | 青龙 | 八道河镇 | 牧马村 | 牧马小东庄 | 1602260305148150 | 牧马小东庄 | 0 | 红 |  | 青龙
12204 | 秦皇岛 | 青龙 | 大巫岚镇 | 牡丹沟村 | 牡丹沟村3#配变 | 1610241205017787 | 牡丹沟村3#配变 | 4.1889 | 红 | 受上级约束，本季度不具备分布式电源接入空间 | 青龙
12205 | 秦皇岛 | 青龙 | 木头凳 | 牛角沟村 | 牛角沟村河西台区 | 1608241305004837 | 牛角沟村河西台区 | 0 | 红 |  | 青龙
12206 | 秦皇岛 | 青龙 | 木头凳 | 牛角沟村 | 牛角沟村河沿子台区 | 1302660029 | 牛角沟村河沿子台区 | 0 | 红 |  | 青龙
12207 | 秦皇岛 | 青龙 | 木头凳 | 牛角沟村 | 牛角沟村李合店台区 | 1302874857 | 牛角沟村李合店台区 | 0 | 红 |  | 青龙
12208 | 秦皇岛 | 青龙 | 木头凳 | 牛角沟村 | 牛角沟村李合店南台区 | 1606253005012934 | 牛角沟村李合店南台区 | 0 | 红 |  | 青龙
12209 | 秦皇岛 | 青龙 | 木头凳 | 牛角沟村 | 牛角沟村李合店2号台区 | 0303666315 | 电网_牛角沟村李合店2号台区 | 0 | 红 |  | 青龙
12210 | 秦皇岛 | 青龙 | 木头凳 | 牛角沟村 | 牛角沟村大庙台区 | 1303093917 | 牛角沟村大庙台区 | 0 | 红 |  | 青龙
12211 | 秦皇岛 | 青龙 | 木头凳 | 牛角沟村 | 牛角沟村大庙南台区 | 1608241305019036 | 牛角沟村大庙南台区 | 0 | 红 |  | 青龙
12212 | 秦皇岛 | 青龙 | 木头凳 | 牛角沟村 | 牛角沟村南庄台区 | 0303606518 | 电网_牛角沟村南庄台区 | 0 | 红 |  | 青龙
12213 | 秦皇岛 | 青龙 | 木头凳 | 牛角沟村 | 牛角沟台区 | 1302660011 | 牛角沟台区 | 0 | 红 |  | 青龙
12214 | 秦皇岛 | 青龙 | 祖山镇 | 牛心山村 | 牛心山村北台子 | 1302874328 | 牛心山村北台子 | 28.5063 | 红 | 受上级约束，本季度不具备分布式电源接入空间 | 青龙
12215 | 秦皇岛 | 青龙 | 祖山镇 | 牛心山村 | 牛心山村2组 | 1302965357 | 牛心山村2组 | 10.9396 | 红 | 受上级约束，本季度不具备分布式电源接入空间 | 青龙
12216 | 秦皇岛 | 青龙 | 青龙镇 | 大杖子村 | 燕山路邮局家属楼公变 | 1303093821 | 燕山路邮局家属楼公变 | 263.4606 | 红 | 受上级约束，本季度不具备分布式电源接入空间 | 青龙
12217 | 秦皇岛 | 青龙 | 青龙镇 | 大杖子村 | 燕山家园箱变1#变压器 | 1302069954 | 燕山家园箱变1#变压器 | 755.801 | 红 | 受上级约束，本季度不具备分布式电源接入空间 | 青龙
12218 | 秦皇岛 | 青龙 | 青龙镇 | 土坎子村 | 燃料公司门前公变 | 1302720716 | 燃料公司门前公变 | 329.3184 | 红 | 受上级约束，本季度不具备分布式电源接入空间 | 青龙
12219 | 秦皇岛 | 青龙 | 青龙镇 | 土坎子村 | 燃料公司门前公变2号 | 1605242705141207 | 燃料公司门前公变2号 | 346.3085 | 红 | 受上级约束，本季度不具备分布式电源接入空间 | 青龙
12220 | 秦皇岛 | 青龙 | 朱杖子 | 焦杖子村 | 焦杖子西水利变压器 | 1303093913 | 焦杖子西水利变压器 | 88.0184 | 红 | 受上级约束，本季度不具备分布式电源接入空间 | 青龙
12221 | 秦皇岛 | 青龙 | 朱杖子 | 焦杖子村 | 焦杖子西岭根变压器 | 1302860947 | 焦杖子西岭根变压器 | 41.792 | 红 | 受上级约束，本季度不具备分布式电源接入空间 | 青龙
12222 | 秦皇岛 | 青龙 | 朱杖子 | 焦杖子村 | 焦杖子村焦杖子西岭根2号变 | 1604242005155275 | 焦杖子村焦杖子西岭根2号变 | 64.3034 | 红 | 受上级约束，本季度不具备分布式电源接入空间 | 青龙
12223 | 秦皇岛 | 青龙 | 朱杖子 | 焦杖子村 | 焦杖子村焦杖子东变压器 | 1611241305006952 | 焦杖子村焦杖子东变压器 | 63.7037 | 红 | 受上级约束，本季度不具备分布式电源接入空间 | 青龙
12224 | 秦皇岛 | 青龙 | 朱杖子 | 焦杖子村 | 焦杖子村焦杖子2号变压器 | 0303581191 | 焦杖子村焦杖子2号变压器 | 191.8623 | 红 | 受上级约束，本季度不具备分布式电源接入空间 | 青龙
12225 | 秦皇岛 | 青龙 | 朱杖子 | 焦杖子村 | 焦杖子村小榆沟变压器 | 0303663019 | 焦杖子村小榆沟变压器 | 167.9742 | 红 | 受上级约束，本季度不具备分布式电源接入空间 | 青龙
12226 | 秦皇岛 | 青龙 | 朱杖子 | 焦杖子村 | 焦杖子村小东沟配电变压器 | 1303232156 | 焦杖子村小东沟配电变压器 | 77.6912 | 红 | 受上级约束，本季度不具备分布式电源接入空间 | 青龙
12227 | 秦皇岛 | 青龙 | 朱杖子 | 焦杖子村 | 焦杖子村刘河沟里配电变压器 | 1303391546 | 焦杖子村刘河沟里配电变压器 | 164.801 | 红 | 受上级约束，本季度不具备分布式电源接入空间 | 青龙
12228 | 秦皇岛 | 青龙 | 凤凰山乡 | 烧锅杖子村 | 烧锅杖子片 | 0303603879 | 电网_烧锅杖子片 | 113.4411 | 红 | 受上级约束，本季度不具备分布式电源接入空间 | 青龙
12229 | 秦皇岛 | 青龙 | 凤凰山乡 | 烧锅杖子村 | 烧锅杖子村 | 1302660026 | 电网_烧锅杖子村 | 20.8924 | 红 | 受上级约束，本季度不具备分布式电源接入空间 | 青龙
12230 | 秦皇岛 | 青龙 | 干沟乡 | 烧锅店村 | 烧锅店村西台区 | 0303094904 | 烧锅店村西台区 | 0 | 红 |  | 青龙
12231 | 秦皇岛 | 青龙 | 干沟乡 | 烧锅店村 | 烧锅店村台区 | 1302661019 | 烧锅店村台区 | 0 | 红 |  | 青龙
12232 | 秦皇岛 | 青龙 | 土门子镇 | 炮手堡子村 | 炮手堡子村1300034955 | 1302725390 | 炮手堡子村1300034955 | 108.2803 | 红 | 受上级约束，本季度不具备分布式电源接入空间 | 青龙
12233 | 秦皇岛 | 青龙 | 土门子镇 | 炮手堡子村 | 炮手堡子南1359932400 | 1302725389 | 炮手堡子南1359932400 | 18.7205 | 红 | 受上级约束，本季度不具备分布式电源接入空间 | 青龙
12234 | 秦皇岛 | 青龙 | 土门子镇 | 炮手堡子村 | 炮手堡子北沟外片 | 1303234613 | 电网_炮手堡子北沟外片 | 36.4937 | 红 | 受上级约束，本季度不具备分布式电源接入空间 | 青龙
12235 | 秦皇岛 | 青龙 | 土门子镇 | 炮手堡子村 | 炮手堡子北沟1300035091 | 1302725391 | 电网_炮手堡子北沟1300035091 | 33.3775 | 红 | 受上级约束，本季度不具备分布式电源接入空间 | 青龙
12236 | 秦皇岛 | 青龙 | 土门子镇 | 炮手堡子村 | 炮手堡子北1300037068 | 1302725392 | 电网_炮手堡子北1300037068 | 19.1155 | 红 | 受上级约束，本季度不具备分布式电源接入空间 | 青龙
12237 | 秦皇岛 | 青龙 | 土门子镇 | 炮手堡子村 | 炮手堡子2号 | 0303666215 | 炮手堡子2号 | 51.7598 | 红 | 受上级约束，本季度不具备分布式电源接入空间 | 青龙
12238 | 秦皇岛 | 青龙 | 茨榆山乡 | 霍杖子村 | 火杖子2号变 | 1302927847 | 火杖子2号变 | 18.1538 | 红 | 受上级约束，本季度不具备分布式电源接入空间 | 青龙
12239 | 秦皇岛 | 青龙 | 青龙镇 | 三叉榆树村 | 满金沟1#公变 | 0303560591 | 满金沟1#公变 | 0 | 红 |  | 青龙
12240 | 秦皇岛 | 青龙 | 青龙镇 | 满杖子村 | 满杖子村满杖子岭后2号变 | 0303677585 | 满杖子村满杖子岭后2号变 | 7.2391 | 红 | 受上级约束，本季度不具备分布式电源接入空间 | 青龙
12241 | 秦皇岛 | 青龙 | 青龙镇 | 满杖子村 | 满杖子村大庄里片2号变 | 0303670154 | 满杖子村大庄里片2号变 | 139.4656 | 红 | 受上级约束，本季度不具备分布式电源接入空间 | 青龙
12242 | 秦皇岛 | 青龙 | 青龙镇 | 满杖子村 | 满杖子村3号变 | 0303540493 | 满杖子村3号变 | 122.2162 | 红 | 受上级约束，本季度不具备分布式电源接入空间 | 青龙
12243 | 秦皇岛 | 青龙 | 青龙镇 | 满杖子村 | 满杖子岭后西配电变压器 | 0303534715 | 满杖子岭后西配电变压器 | 15.7703 | 红 | 受上级约束，本季度不具备分布式电源接入空间 | 青龙
12244 | 秦皇岛 | 青龙 | 青龙镇 | 满杖子村 | 满杖子岭后落塘沟1300023443 | 1302758982 | 满杖子岭后落塘沟1300023443 | 21.2361 | 红 | 受上级约束，本季度不具备分布式电源接入空间 | 青龙
12245 | 秦皇岛 | 青龙 | 青龙镇 | 满杖子村 | 满杖子岭后1300022583 | 1302719500 | 满杖子岭后1300022583 | 24.0066 | 红 | 受上级约束，本季度不具备分布式电源接入空间 | 青龙
12246 | 秦皇岛 | 青龙 | 青龙镇 | 满杖子村 | 满杖子大庄里3号变 | 1601240605000065 | 满杖子大庄里3号变 | 68.0658 | 红 | 受上级约束，本季度不具备分布式电源接入空间 | 青龙
12247 | 秦皇岛 | 青龙 | 青龙镇 | 满杖子村 | 满杖子大庄2号变 | 1601240605003095 | 满杖子大庄2号变 | 115.5797 | 红 | 受上级约束，本季度不具备分布式电源接入空间 | 青龙
12248 | 秦皇岛 | 青龙 | 青龙镇 | 湾杖子村 | 湾杖子村苇子沟2号变压器 | 0303538832 | 湾杖子村苇子沟2号变压器 | 34.3608 | 红 | 受上级约束，本季度不具备分布式电源接入空间 | 青龙
12249 | 秦皇岛 | 青龙 | 青龙镇 | 湾杖子村 | 湾杖子村湾杖子里2号变 | 1608250805024269 | 湾杖子村湾杖子里2号变 | 80.1488 | 红 | 受上级约束，本季度不具备分布式电源接入空间 | 青龙
12250 | 秦皇岛 | 青龙 | 青龙镇 | 湾杖子村 | 湾杖子村湾杖子西变压器 | 1611240705002578 | 湾杖子村湾杖子西变压器 | 167.5651 | 红 | 受上级约束，本季度不具备分布式电源接入空间 | 青龙
12251 | 秦皇岛 | 青龙 | 青龙镇 | 湾杖子村 | 湾杖子村湾杖子东变压器 | 0303547216 | 湾杖子村湾杖子东变压器 | 144.7168 | 红 | 受上级约束，本季度不具备分布式电源接入空间 | 青龙
12252 | 秦皇岛 | 青龙 | 青龙镇 | 湾杖子村 | 湾丈子大西沟 | 1302874671 | 湾丈子大西沟 | 29.5357 | 红 | 受上级约束，本季度不具备分布式电源接入空间 | 青龙
12253 | 秦皇岛 | 青龙 | 肖营子镇 | 温泉村 | 温泉村西台子1305617506 | 1302725357 | 温泉村西台子1305617506 | 51.9089 | 红 | 受上级约束，本季度不具备分布式电源接入空间 | 青龙
12254 | 秦皇岛 | 青龙 | 肖营子镇 | 温泉村 | 温泉村西1300011488 | 1302725356 | 温泉村西1300011488 | 124.2188 | 红 | 受上级约束，本季度不具备分布式电源接入空间 | 青龙
12255 | 秦皇岛 | 青龙 | 肖营子镇 | 温泉村 | 温泉村南片1364176918 | 1302725361 | 温泉村南片1364176918 | 71.9042 | 红 | 受上级约束，本季度不具备分布式电源接入空间 | 青龙
12256 | 秦皇岛 | 青龙 | 肖营子镇 | 温泉村 | 温泉南沟2# | 1610241605009958 | 温泉南沟2# | 92.0293 | 红 | 受上级约束，本季度不具备分布式电源接入空间 | 青龙
12257 | 秦皇岛 | 青龙 | 肖营子镇 | 温泉村 | 温泉南沟1375521376 | 1302851909 | 温泉南沟1375521376 | 133.7478 | 红 | 受上级约束，本季度不具备分布式电源接入空间 | 青龙
12258 | 秦皇岛 | 青龙 | 肖营子镇 | 温泉村 | 温泉北片 | 1303232176 | 温泉北片 | 121.487 | 红 | 受上级约束，本季度不具备分布式电源接入空间 | 青龙
12259 | 秦皇岛 | 青龙 | 肖营子镇 | 温泉村 | 温泉东2# | 1610241605015752 | 温泉东2# | 123.9647 | 红 | 受上级约束，本季度不具备分布式电源接入空间 | 青龙
12260 | 秦皇岛 | 青龙 | 肖营子镇 | 温杖子村 | 温杖子白林1300011576 | 1302795664 | 温杖子白林1300011576 | 38.0302 | 红 | 受上级约束，本季度不具备分布式电源接入空间 | 青龙
12261 | 秦皇岛 | 青龙 | 肖营子镇 | 温杖子村 | 温杖子村老姚家1300011651 | 1302860919 | 温杖子村老姚家1300011651 | 6.7664 | 红 | 受上级约束，本季度不具备分布式电源接入空间 | 青龙
12262 | 秦皇岛 | 青龙 | 肖营子镇 | 温杖子村 | 温杖子村市场 | 1303059413 | 温杖子村市场 | 102.8096 | 红 | 受上级约束，本季度不具备分布式电源接入空间 | 青龙
12263 | 秦皇岛 | 青龙 | 肖营子镇 | 温杖子村 | 温杖子村南片1300011592 | 1302860839 | 温杖子村南片1300011592 | 56.8981 | 红 | 受上级约束，本季度不具备分布式电源接入空间 | 青龙
12264 | 秦皇岛 | 青龙 | 肖营子镇 | 温杖子村 | 温杖子村光1300011635 | 1302860838 | 温杖子村光1300011635 | 229.8392 | 红 | 受上级约束，本季度不具备分布式电源接入空间 | 青龙
12265 | 秦皇岛 | 青龙 | 肖营子镇 | 温杖子村 | 温杖子小学大院 | 1303087732 | 温杖子小学大院 | 157.6001 | 红 | 受上级约束，本季度不具备分布式电源接入空间 | 青龙
12266 | 秦皇岛 | 青龙 | 肖营子镇 | 温杖子村 | 温杖子大项沟 | 1303399947 | 温杖子大项沟 | 84.2082 | 红 | 受上级约束，本季度不具备分布式电源接入空间 | 青龙
12267 | 秦皇岛 | 青龙 | 肖营子镇 | 温杖子村 | 温杖子南桥头 | 0303536976 | 温杖子南桥头 | 42.2389 | 红 | 受上级约束，本季度不具备分布式电源接入空间 | 青龙
12268 | 秦皇岛 | 青龙 | 肖营子镇 | 温杖子村 | 温杖子北片 | 1610241105021127 | 温杖子北片 | 317.794 | 红 | 受上级约束，本季度不具备分布式电源接入空间 | 青龙
12269 | 秦皇岛 | 青龙 | 凉水河乡 | 清泉村 | 清泉台区1300008879 | 1302694663 | 清泉台区1300008879 | 11.6936 | 红 | 受上级约束，本季度不具备分布式电源接入空间 | 青龙
12270 | 秦皇岛 | 青龙 | 凉水河乡 | 清泉村 | 清泉2号变 | 0303542832 | 清泉2号变 | 32.2518 | 红 | 受上级约束，本季度不具备分布式电源接入空间 | 青龙
12271 | 秦皇岛 | 青龙 | 凉水河乡 | 青河沿村 | 清河沿小学柱上变压器 | 1303088390 | 清河沿小学柱上变压器 | 63.8864 | 红 | 受上级约束，本季度不具备分布式电源接入空间 | 青龙
12272 | 秦皇岛 | 青龙 | 凉水河乡 | 青河沿村 | 清河沿大庄西片 | 1601251005016533 | 清河沿大庄西片 | 282.1859 | 红 | 受上级约束，本季度不具备分布式电源接入空间 | 青龙
12273 | 秦皇岛 | 青龙 | 凉水河乡 | 青河沿村 | 清河沿大庄1300008752 | 1302694650 | 清河沿大庄1300008752 | 59.7412 | 红 | 受上级约束，本季度不具备分布式电源接入空间 | 青龙
12274 | 秦皇岛 | 青龙 | 凉水河乡 | 青河沿村 | 清河沿北台区 | 0303538491 | 清河沿北台区 | 174.0722 | 红 | 受上级约束，本季度不具备分布式电源接入空间 | 青龙
12275 | 秦皇岛 | 青龙 | 凉水河乡 | 青河沿村 | 清河沿B变 | 1302874801 | 清河沿B变 | 27.0792 | 红 | 受上级约束，本季度不具备分布式电源接入空间 | 青龙
12276 | 秦皇岛 | 青龙 | 马圈子镇 | 杨杖子村 | 涝洼地 | 1302874282 | 涝洼地 | 99.263 | 红 | 受上级约束，本季度不具备分布式电源接入空间 | 青龙
12277 | 秦皇岛 | 青龙 | 肖营子镇 | 海红庄村 | 海红庄西沟1375537450 | 1302851867 | 海红庄西沟1375537450 | 71.8169 | 红 | 受上级约束，本季度不具备分布式电源接入空间 | 青龙
12278 | 秦皇岛 | 青龙 | 肖营子镇 | 海红庄村 | 海红庄村部1375521389 | 1302851868 | 海红庄村部1375521389 | 33.4654 | 红 | 受上级约束，本季度不具备分布式电源接入空间 | 青龙
12279 | 秦皇岛 | 青龙 | 肖营子镇 | 海红庄村 | 海红庄村南1300011619 | 1302739859 | 海红庄村南1300011619 | 40.8658 | 红 | 受上级约束，本季度不具备分布式电源接入空间 | 青龙
12280 | 秦皇岛 | 青龙 | 肖营子镇 | 海红庄村 | 海红庄北2号 | 1601260605010932 | 海红庄北2号 | 64.3414 | 红 | 受上级约束，本季度不具备分布式电源接入空间 | 青龙
12281 | 秦皇岛 | 青龙 | 肖营子镇 | 海红庄村 | 海红庄北1300011589 | 1302796810 | 海红庄北1300011589 | 337.7169 | 红 | 受上级约束，本季度不具备分布式电源接入空间 | 青龙
12282 | 秦皇岛 | 青龙 | 肖营子镇 | 海红庄村 | 海红庄东片 | 0303670182 | 海红庄东片 | 60.4562 | 红 | 受上级约束，本季度不具备分布式电源接入空间 | 青龙
12283 | 秦皇岛 | 青龙 | 青龙镇 | 大杖子村 | 泰丰首府二期12号箱变变压器 | 1303440621 | 泰丰首府二期12号箱变变压器 | 535.5371 | 红 | 受上级约束，本季度不具备分布式电源接入空间 | 青龙
12284 | 秦皇岛 | 青龙 | 青龙镇 | 大杖子村 | 泰丰首府二期11#变压器 | 1303440342 | 泰丰首府二期11#变压器 | 537.2443 | 红 | 受上级约束，本季度不具备分布式电源接入空间 | 青龙
12285 | 秦皇岛 | 青龙 | 青龙镇 | 大杖子村 | 泰丰首府6#箱变变压器配电变压器 | 1303201914 | 泰丰首府6#箱变变压器配电变压器 | 530.0907 | 红 | 受上级约束，本季度不具备分布式电源接入空间 | 青龙
12286 | 秦皇岛 | 青龙 | 肖营子镇 | 赵杖子村 | 泥水港2# | 1610241605005657 | 泥水港2# | 146.1258 | 红 | 受上级约束，本季度不具备分布式电源接入空间 | 青龙
12287 | 秦皇岛 | 青龙 | 青龙镇 | 土坎子村 | 河畔家园箱变1#变压器 | 1302900859 | 电网_河畔家园箱变1#变压器 | 147.447 | 红 | 受上级约束，本季度不具备分布式电源接入空间 | 青龙
12288 | 秦皇岛 | 青龙 | 青龙镇 | 河南村 | 河南村河南大庄变压器 | 1611240805001115 | 河南村河南大庄变压器 | 157.6949 | 红 | 受上级约束，本季度不具备分布式电源接入空间 | 青龙
12289 | 秦皇岛 | 青龙 | 青龙镇 | 河南村 | 河南村河南大庄2号变 | 1601240605003053 | 河南村河南大庄2号变 | 84.0411 | 红 | 受上级约束，本季度不具备分布式电源接入空间 | 青龙
12290 | 秦皇岛 | 青龙 | 青龙镇 | 河南村 | 河南村大院2号配电变压器 | 1303536893 | 电网_河南村大院2号配电变压器 | 232.2443 | 红 | 受上级约束，本季度不具备分布式电源接入空间 | 青龙
12291 | 秦皇岛 | 青龙 | 青龙镇 | 河南村 | 河南村南拐子西变压器 | 0303656343 | 河南村南拐子西变压器 | 118.1499 | 红 | 受上级约束，本季度不具备分布式电源接入空间 | 青龙
12292 | 秦皇岛 | 青龙 | 青龙镇 | 河南村 | 河南小学配电变压器 | 1303081774 | 河南小学配电变压器 | 192.5175 | 红 | 受上级约束，本季度不具备分布式电源接入空间 | 青龙
12293 | 秦皇岛 | 青龙 | 隔河头镇 | 河北村 | 河北村新增 | 1302733409 | 电网_河北村新增 | 5.7818 | 红 | 受上级约束，本季度不具备分布式电源接入空间 | 青龙
12294 | 秦皇岛 | 青龙 | 土门子镇 | 河东村 | 河东村北片2号 | 1601250205002013 | 河东村北片2号 | 9.1131 | 红 | 受上级约束，本季度不具备分布式电源接入空间 | 青龙
12295 | 秦皇岛 | 青龙 | 土门子镇 | 河东村 | 河东村北山片1300036951 | 1302658225 | 河东村北山片1300036951 | 16.4952 | 红 | 受上级约束，本季度不具备分布式电源接入空间 | 青龙
12296 | 秦皇岛 | 青龙 | 土门子镇 | 河东村 | 河东村2号 | 1610233005002067 | 河东村2号 | 20.1754 | 红 | 受上级约束，本季度不具备分布式电源接入空间 | 青龙
12297 | 秦皇岛 | 青龙 | 土门子镇 | 河东村 | 河东村1300036850 | 1302748148 | 电网_河东村1300036850 | 6.4872 | 红 | 受上级约束，本季度不具备分布式电源接入空间 | 青龙
12298 | 秦皇岛 | 青龙 | 土门子镇 | 河东村 | 河东北片 | 1302874285 | 河东北片 | 102.4452 | 红 | 受上级约束，本季度不具备分布式电源接入空间 | 青龙
12299 | 秦皇岛 | 青龙 | 凉水河乡 | 沟门子村 | 沟门子里片 | 1601262705013737 | 沟门子里片 | 47.461 | 红 | 受上级约束，本季度不具备分布式电源接入空间 | 青龙
12300 | 秦皇岛 | 青龙 | 凉水河乡 | 沟门子村 | 沟门子村桃树沟变台 | 0303589192 | 沟门子村桃树沟变台 | 80.2336 | 红 | 受上级约束，本季度不具备分布式电源接入空间 | 青龙
12301 | 秦皇岛 | 青龙 | 凉水河乡 | 沟门子村 | 沟门子变压器 | 1302661085 | 沟门子变压器 | 70.7914 | 红 | 受上级约束，本季度不具备分布式电源接入空间 | 青龙
12302 | 秦皇岛 | 青龙 | 双山子镇 | 沟口子村 | 沟口子村西配变 | 0303600571 | 沟口子村西配变 | 0 | 红 |  | 青龙
12303 | 秦皇岛 | 青龙 | 茨榆山乡 | 沙金沟村 | 沙金沟村小刘杖子片 | 0303557546 | 电网_沙金沟村小刘杖子片 | 16.526 | 红 | 受上级约束，本季度不具备分布式电源接入空间 | 青龙
12304 | 秦皇岛 | 青龙 | 茨榆山乡 | 沙金沟村 | 沙金沟北片2#台区变压器 | 1612251705026220 | 沙金沟北片2#台区变压器 | 96.4524 | 红 | 受上级约束，本季度不具备分布式电源接入空间 | 青龙
12305 | 秦皇岛 | 青龙 | 八道河镇 | 沙河村 | 沙河鸡场片100KVA | 0303664214 | 沙河鸡场片100KVA | 0 | 红 |  | 青龙
12306 | 秦皇岛 | 青龙 | 八道河镇 | 沙河村 | 沙河村红绿灯片 | 0303679685 | 沙河村红绿灯片 | 0 | 红 |  | 青龙
12307 | 秦皇岛 | 青龙 | 八道河镇 | 沙河村 | 沙河村榆树沟片 | 0303678526 | 沙河村榆树沟片 | 0 | 红 |  | 青龙
12308 | 秦皇岛 | 青龙 | 八道河镇 | 沙河村 | 沙河村小南片变压器 | 1302874362 | 沙河村小南片变压器 | 0 | 红 |  | 青龙
12309 | 秦皇岛 | 青龙 | 八道河镇 | 沙河村 | 沙河村小东片变压器 | 1302874363 | 沙河村小东片变压器 | 0 | 红 |  | 青龙
12310 | 秦皇岛 | 青龙 | 八道河镇 | 沙河村 | 沙河村南 | 1302722429 | 沙河村南 | 0 | 红 |  | 青龙
12311 | 秦皇岛 | 青龙 | 八道河镇 | 沙河村 | 沙河村下庄(电场片)1300003861 | 1302719457 | 沙河村下庄(电场片)1300003861 | 0 | 红 |  | 青龙
12312 | 秦皇岛 | 青龙 | 八道河镇 | 沙河村 | 沙河村上河片1300008387 | 1302658647 | 沙河村上河片1300008387 | 0 | 红 |  | 青龙
12313 | 秦皇岛 | 青龙 | 八道河镇 | 沙河村 | 沙河小学变压器 | 1303090467 | 沙河小学变压器 | 0 | 红 |  | 青龙
12314 | 秦皇岛 | 青龙 | 肖营子镇 | 沙沟村 | 沙沟里片 | 1610241105036726 | 沙沟里片 | 65.534 | 红 | 受上级约束，本季度不具备分布式电源接入空间 | 青龙
12315 | 秦皇岛 | 青龙 | 肖营子镇 | 沙沟村 | 沙沟西片 | 1303093829 | 沙沟西片 | 40.6362 | 红 | 受上级约束，本季度不具备分布式电源接入空间 | 青龙
12316 | 秦皇岛 | 青龙 | 肖营子镇 | 沙沟村 | 沙沟村光伏2号 | 1303032836 | 沙沟村光伏2号 | 6.8708 | 红 | 受上级约束，本季度不具备分布式电源接入空间 | 青龙
12317 | 秦皇岛 | 青龙 | 肖营子镇 | 沙沟村 | 沙沟村光伏1号 | 1303032835 | 沙沟村光伏1号 | 12.9027 | 红 | 受上级约束，本季度不具备分布式电源接入空间 | 青龙
12318 | 秦皇岛 | 青龙 | 肖营子镇 | 沙沟村 | 沙沟村1300011606 | 1302659650 | 沙沟村1300011606 | 52.0603 | 红 | 受上级约束，本季度不具备分布式电源接入空间 | 青龙
12319 | 秦皇岛 | 青龙 | 肖营子镇 | 沙沟村 | 沙沟外片1300011156 | 1302659649 | 沙沟外片1300011156 | 44.3186 | 红 | 受上级约束，本季度不具备分布式电源接入空间 | 青龙
12320 | 秦皇岛 | 青龙 | 肖营子镇 | 沙沟村 | 沙沟北片1375722421 | 1302851907 | 沙沟北片1375722421 | 42.9861 | 红 | 受上级约束，本季度不具备分布式电源接入空间 | 青龙
12321 | 秦皇岛 | 青龙 | 凉水河乡 | 沙岭村 | 沙岭1300008811 | 1302659599 | 电网_沙岭1300008811 | 35.031 | 红 | 受上级约束，本季度不具备分布式电源接入空间 | 青龙
12322 | 秦皇岛 | 青龙 | 马圈子镇 | 沈杖子村 | 沈杖子村1300034636 | 1302658194 | 沈杖子村1300034636 | 17.9641 | 红 | 受上级约束，本季度不具备分布式电源接入空间 | 青龙
12323 | 秦皇岛 | 青龙 | 马圈子镇 | 沈杖子村 | 沈丈子杨树底下1300034694 | 1302725311 | 沈丈子杨树底下1300034694 | 22.7443 | 红 | 受上级约束，本季度不具备分布式电源接入空间 | 青龙
12324 | 秦皇岛 | 青龙 | 马圈子镇 | 沈杖子村 | 沈丈子村王家沟片1300034708 | 1302725377 | 沈丈子村王家沟片1300034708 | 2.9013 | 红 | 受上级约束，本季度不具备分布式电源接入空间 | 青龙
12325 | 秦皇岛 | 青龙 | 马圈子镇 | 沈杖子村 | 沈丈子村新店子1300034753 | 1302739833 | 沈丈子村新店子1300034753 | 17.9565 | 红 | 受上级约束，本季度不具备分布式电源接入空间 | 青龙
12326 | 秦皇岛 | 青龙 | 凤凰山乡 | 汤杖子村 | 汤杖子村袁杖子东沟 | 1302907749 | 电网_汤杖子村袁杖子东沟 | 4.3851 | 红 | 受上级约束，本季度不具备分布式电源接入空间 | 青龙
12327 | 秦皇岛 | 青龙 | 凤凰山乡 | 汤杖子村 | 汤杖子村袁杖子 | 1302660032 | 汤杖子村袁杖子 | 80.1459 | 红 | 受上级约束，本季度不具备分布式电源接入空间 | 青龙
12328 | 秦皇岛 | 青龙 | 凤凰山乡 | 汤杖子村 | 汤杖子村街面 | 1302660039 | 汤杖子村街面 | 60.463 | 红 | 受上级约束，本季度不具备分布式电源接入空间 | 青龙
12329 | 秦皇岛 | 青龙 | 凤凰山乡 | 汤杖子村 | 汤杖子村苇子沟里 | 1302907760 | 电网_汤杖子村苇子沟里 | 42.5723 | 红 | 受上级约束，本季度不具备分布式电源接入空间 | 青龙
12330 | 秦皇岛 | 青龙 | 凤凰山乡 | 汤杖子村 | 汤杖子村苇子沟 | 1302900958 | 电网_汤杖子村苇子沟 | 5.3596 | 红 | 受上级约束，本季度不具备分布式电源接入空间 | 青龙
12331 | 秦皇岛 | 青龙 | 凤凰山乡 | 汤杖子村 | 汤杖子村老胡家 | 1302797376 | 电网_汤杖子村老胡家 | 48.937 | 红 | 受上级约束，本季度不具备分布式电源接入空间 | 青龙
12332 | 秦皇岛 | 青龙 | 凤凰山乡 | 汤杖子村 | 汤杖子村核桃沟里片 | 1302900957 | 电网_汤杖子村核桃沟里片 | 61.2944 | 红 | 受上级约束，本季度不具备分布式电源接入空间 | 青龙
12333 | 秦皇岛 | 青龙 | 凤凰山乡 | 汤杖子村 | 汤杖子村核桃沟里2号变 | 0303679958 | 电网_汤杖子村核桃沟里2号变 | 0 | 红 |  | 青龙
12334 | 秦皇岛 | 青龙 | 凤凰山乡 | 汤杖子村 | 汤杖子村核桃沟 | 1302900956 | 汤杖子村核桃沟 | 22.5566 | 红 | 受上级约束，本季度不具备分布式电源接入空间 | 青龙
12335 | 秦皇岛 | 青龙 | 凤凰山乡 | 汤杖子村 | 汤杖子村小柳沟 | 0303676250 | 电网_汤杖子村小柳沟 | 5.1102 | 红 | 受上级约束，本季度不具备分布式电源接入空间 | 青龙
12336 | 秦皇岛 | 青龙 | 凤凰山乡 | 汤杖子村 | 汤杖子村大柳沟外 | 0303679932 | 电网_汤杖子村大柳沟外 | 6.6431 | 红 | 受上级约束，本季度不具备分布式电源接入空间 | 青龙
12337 | 秦皇岛 | 青龙 | 凤凰山乡 | 汤杖子村 | 汤杖子村大柳沟 | 1302660043 | 电网_汤杖子村大柳沟 | 7.2605 | 红 | 受上级约束，本季度不具备分布式电源接入空间 | 青龙
12338 | 秦皇岛 | 青龙 | 凤凰山乡 | 汤杖子村 | 汤杖子村响水沟 | 1303234656 | 电网_汤杖子村响水沟 | 62.9331 | 红 | 受上级约束，本季度不具备分布式电源接入空间 | 青龙
12339 | 秦皇岛 | 青龙 | 肖营子镇 | 温泉村 | 汤杖子村(温泉村东)1300011185 | 1302658664 | 汤杖子村(温泉村东)1300011185 | 77.1379 | 红 | 受上级约束，本季度不具备分布式电源接入空间 | 青龙
12340 | 秦皇岛 | 青龙 | 青龙镇 | 三叉榆树村 | 永泰家园箱变1#变压器 | 0303685815 | 永泰家园箱变1#变压器 | 523.6237 | 红 | 受上级约束，本季度不具备分布式电源接入空间 | 青龙
12341 | 秦皇岛 | 青龙 | 木头凳 | 范杖子村 | 水龙台片台区 | 1302694557 | 水龙台片台区 | 0 | 红 |  | 青龙
12342 | 秦皇岛 | 青龙 | 马圈子镇 | 水胡同村 | 水胡同西 | 1302874336 | 电网_水胡同西 | 17.0339 | 红 | 受上级约束，本季度不具备分布式电源接入空间 | 青龙
12343 | 秦皇岛 | 青龙 | 马圈子镇 | 水胡同村 | 水胡同河西1300034779 | 1302661044 | 水胡同河西1300034779 | 72.134 | 红 | 受上级约束，本季度不具备分布式电源接入空间 | 青龙
12344 | 秦皇岛 | 青龙 | 马圈子镇 | 水胡同村 | 水胡同村东片1304689016 | 1302661041 | 水胡同村东片1304689016 | 18.6101 | 红 | 受上级约束，本季度不具备分布式电源接入空间 | 青龙
12345 | 秦皇岛 | 青龙 | 凉水河乡 | 大马坪村 | 水胡同变压器1300008736 | 1302762578 | 水胡同变压器1300008736 | 4.5646 | 红 | 受上级约束，本季度不具备分布式电源接入空间 | 青龙
12346 | 秦皇岛 | 青龙 | 马圈子镇 | 水胡同村 | 水胡同1300034740 | 1302694649 | 水胡同1300034740 | 250.2313 | 红 | 受上级约束，本季度不具备分布式电源接入空间 | 青龙
12347 | 秦皇岛 | 青龙 | 青龙镇 | 逃军山村 | 水泥厂 | 1302851865 | 水泥厂 | 165.6667 | 红 | 受上级约束，本季度不具备分布式电源接入空间 | 青龙
12348 | 秦皇岛 | 青龙 | 青龙镇 | 三叉榆树村 | 水泉沟外5组 | 1302661048 | 水泉沟外5组 | 0 | 红 |  | 青龙
12349 | 秦皇岛 | 青龙 | 青龙镇 | 三叉榆树村 | 水泉沟6组 | 1302661047 | 水泉沟6组 | 0 | 红 |  | 青龙
12350 | 秦皇岛 | 青龙 | 青龙镇 | 三叉榆树村 | 水泉沟6组2号变 | 0303542491 | 水泉沟6组2号变 | 0 | 红 |  | 青龙
12351 | 秦皇岛 | 青龙 | 土门子镇 | 土门子村 | 水泉歪脖沟 | 1302874287 | 电网_水泉歪脖沟 | 12.7739 | 红 | 受上级约束，本季度不具备分布式电源接入空间 | 青龙
12352 | 秦皇岛 | 青龙 | 土门子镇 | 水泉村 | 水泉村西山咀片光1300036935 | 1302748142 | 水泉村西山咀片光1300036935 | 13.5658 | 红 | 受上级约束，本季度不具备分布式电源接入空间 | 青龙
12353 | 秦皇岛 | 青龙 | 土门子镇 | 水泉村 | 水泉村新增 | 0303605591 | 电网_水泉村新增 | 11.2002 | 红 | 受上级约束，本季度不具备分布式电源接入空间 | 青龙
12354 | 秦皇岛 | 青龙 | 土门子镇 | 水泉村 | 水泉村放牛沟庄1300036906 | 1302658221 | 水泉村放牛沟庄1300036906 | 13.8987 | 红 | 受上级约束，本季度不具备分布式电源接入空间 | 青龙
12355 | 秦皇岛 | 青龙 | 土门子镇 | 水泉村 | 水泉村北片 | 1303093918 | 水泉村北片 | 35.2072 | 红 | 受上级约束，本季度不具备分布式电源接入空间 | 青龙
12356 | 秦皇岛 | 青龙 | 土门子镇 | 水泉村 | 水泉村光1300035150 | 1302748145 | 水泉村光1300035150 | 17.12 | 红 | 受上级约束，本季度不具备分布式电源接入空间 | 青龙
12357 | 秦皇岛 | 青龙 | 土门子镇 | 水泉村 | 水泉村东沟2号 | 1610232305130437 | 水泉村东沟2号 | 25.0033 | 红 | 受上级约束，本季度不具备分布式电源接入空间 | 青龙
12358 | 秦皇岛 | 青龙 | 土门子镇 | 水泉村 | 水泉村3号 | 0303679670 | 水泉村3号 | 15.6514 | 红 | 受上级约束，本季度不具备分布式电源接入空间 | 青龙
12359 | 秦皇岛 | 青龙 | 土门子镇 | 水泉村 | 水泉村2号1370076406 | 1302625379 | 电网_水泉村2号1370076406 | 19.3265 | 红 | 受上级约束，本季度不具备分布式电源接入空间 | 青龙
12360 | 秦皇岛 | 青龙 | 三拨子乡 | 六柱坪村 | 水泉小学柱上变压器 | 1303088389 | 水泉小学柱上变压器 | 32.4657 | 红 | 受上级约束，本季度不具备分布式电源接入空间 | 青龙
12361 | 秦皇岛 | 青龙 | 土门子镇 | 水泉村 | 水泉东沟1303080175 | 1302758722 | 水泉东沟1303080175 | 88.2517 | 红 | 受上级约束，本季度不具备分布式电源接入空间 | 青龙
12362 | 秦皇岛 | 青龙 | 青龙镇 | 大杖子村 | 水利局门前公变 | 1302721473 | 电网_水利局门前公变 | 0 | 红 |  | 青龙
12363 | 秦皇岛 | 青龙 | 青龙镇 | 三叉榆树村 | 气象局箱变1#变压器 | 1302915441 | 电网_气象局箱变1#变压器配电变压器 | 0 | 红 |  | 青龙
12364 | 秦皇岛 | 青龙 | 隔河头镇 | 董杖子村 | 段麻峪南沟里片变压器 | 1602261205015419 | 段麻峪南沟里片变压器 | 64.4899 | 红 | 受上级约束，本季度不具备分布式电源接入空间 | 青龙
12365 | 秦皇岛 | 青龙 | 隔河头镇 | 董杖子村 | 段麻峪南沟 | 1302860821 | 段麻峪南沟 | 43.6371 | 红 | 受上级约束，本季度不具备分布式电源接入空间 | 青龙
12366 | 秦皇岛 | 青龙 | 凤凰山乡 | 歪顶沟村 | 歪顶沟村大西沟 | 1302900837 | 歪顶沟村大西沟 | 7.8023 | 红 | 受上级约束，本季度不具备分布式电源接入空间 | 青龙
12367 | 秦皇岛 | 青龙 | 凤凰山乡 | 歪顶沟村 | 歪顶沟村北沟 | 1303415661 | 歪顶沟村北沟 | 10.5912 | 红 | 受上级约束，本季度不具备分布式电源接入空间 | 青龙
12368 | 秦皇岛 | 青龙 | 凤凰山乡 | 歪顶沟村 | 歪顶沟村东沟 | 1302728401 | 歪顶沟村东沟 | 7.3815 | 红 | 受上级约束，本季度不具备分布式电源接入空间 | 青龙
12369 | 秦皇岛 | 青龙 | 凤凰山乡 | 歪顶沟村 | 歪顶沟村 | 1302728400 | 歪顶沟村 | 9.8465 | 红 | 受上级约束，本季度不具备分布式电源接入空间 | 青龙
12370 | 秦皇岛 | 青龙 | 八道河镇 | 边丈子村 | 正沟林场片 | 0303629293 | 正沟林场片 | 0 | 红 |  | 青龙
12371 | 秦皇岛 | 青龙 | 干沟乡 | 南胡哈村 | 横石岩西台区 | 0303536793 | 横石岩西台区 | 0 | 红 |  | 青龙
12372 | 秦皇岛 | 青龙 | 凉水河乡 | 青河沿村 | 横山沟变压器1300008749 | 1302732902 | 横山沟变压器1300008749 | 53.0811 | 红 | 受上级约束，本季度不具备分布式电源接入空间 | 青龙
12373 | 秦皇岛 | 青龙 | 安子岭乡 | 樊杖子村 | 樊杖子村石胡沟 | 1303391557 | 樊杖子村石胡沟 | 6.69 | 红 | 受上级约束，本季度不具备分布式电源接入空间 | 青龙
12374 | 秦皇岛 | 青龙 | 安子岭乡 | 樊杖子村 | 樊杖子村梁头 | 1302728402 | 樊杖子村梁头 | 11.9289 | 红 | 受上级约束，本季度不具备分布式电源接入空间 | 青龙
12375 | 秦皇岛 | 青龙 | 安子岭乡 | 樊杖子村 | 樊杖子村李家店 | 1302728403 | 樊杖子村李家店 | 10.5757 | 红 | 受上级约束，本季度不具备分布式电源接入空间 | 青龙
12376 | 秦皇岛 | 青龙 | 安子岭乡 | 樊杖子村 | 樊杖子村四道河片 | 1302659192 | 樊杖子村四道河片 | 11.5323 | 红 | 受上级约束，本季度不具备分布式电源接入空间 | 青龙
12377 | 秦皇岛 | 青龙 | 安子岭乡 | 樊杖子村 | 樊杖子村四道河片2号变 | 0303679860 | 樊杖子村四道河片2号变 | 9.1171 | 红 | 受上级约束，本季度不具备分布式电源接入空间 | 青龙
12378 | 秦皇岛 | 青龙 | 安子岭乡 | 樊杖子村 | 樊杖子村四组 | 0303537371 | 樊杖子村四组 | 0 | 红 |  | 青龙
12379 | 秦皇岛 | 青龙 | 隔河头镇 | 樊家店村 | 樊家店里片 | 1303233304 | 电网_樊家店里片 | 13.7535 | 红 | 受上级约束，本季度不具备分布式电源接入空间 | 青龙
12380 | 秦皇岛 | 青龙 | 隔河头镇 | 樊家店村 | 樊家店小学变压器 | 1303078189 | 电网_樊家店小学变压器 | 67.6643 | 红 | 受上级约束，本季度不具备分布式电源接入空间 | 青龙
12381 | 秦皇岛 | 青龙 | 隔河头镇 | 樊家店村 | 樊家店外片 | 1302860824 | 电网_樊家店外片 | 11.5131 | 红 | 受上级约束，本季度不具备分布式电源接入空间 | 青龙
12382 | 秦皇岛 | 青龙 | 隔河头镇 | 樊家店村 | 樊家店光2#变压器 | 1608242205020029 | 樊家店光2#变压器 | 37.281 | 红 | 受上级约束，本季度不具备分布式电源接入空间 | 青龙
12383 | 秦皇岛 | 青龙 | 凉水河乡 | 下草碾村 | 榨子湾里片 | 1606241305005749 | 榨子湾里片 | 52.3139 | 红 | 受上级约束，本季度不具备分布式电源接入空间 | 青龙
12384 | 秦皇岛 | 青龙 | 凉水河乡 | 下草碾村 | 榨子湾台区1300008983 | 1302732909 | 榨子湾台区1300008983 | 58.8446 | 红 | 受上级约束，本季度不具备分布式电源接入空间 | 青龙
12385 | 秦皇岛 | 青龙 | 大石岭乡 | 榆树沟村 | 榆树沟门1300037260 | 1302725381 | 榆树沟门1300037260 | 36.9367 | 红 | 受上级约束，本季度不具备分布式电源接入空间 | 青龙
12386 | 秦皇岛 | 青龙 | 大石岭乡 | 榆树沟村 | 榆树沟里片1300037130 | 1302798867 | 电网_榆树沟里片1300037130 | 32.6265 | 红 | 受上级约束，本季度不具备分布式电源接入空间 | 青龙
12387 | 秦皇岛 | 青龙 | 大石岭乡 | 榆树沟村 | 榆树沟村3号 | 1611240105016807 | 榆树沟村3号 | 68.7694 | 红 | 受上级约束，本季度不具备分布式电源接入空间 | 青龙
12388 | 秦皇岛 | 青龙 | 大石岭乡 | 榆树沟村 | 榆树沟村2号 | 1302932413 | 电网_榆树沟村2号 | 47.2438 | 红 | 受上级约束，本季度不具备分布式电源接入空间 | 青龙
12389 | 秦皇岛 | 青龙 | 大石岭乡 | 榆树沟村 | 榆树沟南沟1355239350 | 1302725379 | 榆树沟南沟1355239350 | 15.9451 | 红 | 受上级约束，本季度不具备分布式电源接入空间 | 青龙
12390 | 秦皇岛 | 青龙 | 大石岭乡 | 榆树沟村 | 榆树沟光1300037101 | 1302725380 | 电网_榆树沟光1300037101 | 39.1735 | 红 | 受上级约束，本季度不具备分布式电源接入空间 | 青龙
12391 | 秦皇岛 | 青龙 | 肖营子镇 | 荒山沟村 | 榆树沟1300011648 | 1302658687 | 榆树沟1300011648 | 42.8526 | 红 | 受上级约束，本季度不具备分布式电源接入空间 | 青龙
12392 | 秦皇岛 | 青龙 | 安子岭乡 | 榆树林子村 | 榆树林子村熊沟口子 | 1303234661 | 榆树林子村熊沟口子 | 11.187 | 红 | 受上级约束，本季度不具备分布式电源接入空间 | 青龙
12393 | 秦皇岛 | 青龙 | 安子岭乡 | 榆树林子村 | 榆树林子村四组 | 0303603757 | 榆树林子村四组 | 8.6156 | 红 | 受上级约束，本季度不具备分布式电源接入空间 | 青龙
12394 | 秦皇岛 | 青龙 | 安子岭乡 | 榆树林子村 | 榆树林子村五组 | 1302728390 | 榆树林子村五组 | 57.9258 | 红 | 受上级约束，本季度不具备分布式电源接入空间 | 青龙
12395 | 秦皇岛 | 青龙 | 安子岭乡 | 榆树林子村 | 榆树林子村三组 | 1302728387 | 榆树林子村三组 | 3.8236 | 红 | 受上级约束，本季度不具备分布式电源接入空间 | 青龙
12396 | 秦皇岛 | 青龙 | 安子岭乡 | 榆树林子村 | 榆树林子村一组 | 0303593293 | 榆树林子村一组 | 12.589 | 红 | 受上级约束，本季度不具备分布式电源接入空间 | 青龙
12397 | 秦皇岛 | 青龙 | 安子岭乡 | 榆树林子村 | 榆树林子村 | 1302728391 | 榆树林子村 | 13.611 | 红 | 受上级约束，本季度不具备分布式电源接入空间 | 青龙
12398 | 秦皇岛 | 青龙 | 凤凰山乡 | 楚王庄村 | 楚王庄村楚王庄沟里 | 1302900839 | 楚王庄村楚王庄沟里 | 2.5798 | 红 | 受上级约束，本季度不具备分布式电源接入空间 | 青龙
12399 | 秦皇岛 | 青龙 | 凤凰山乡 | 楚王庄村 | 楚王庄村小区 | 1303234749 | 楚王庄村小区 | 125.7384 | 红 | 受上级约束，本季度不具备分布式电源接入空间 | 青龙
12400 | 秦皇岛 | 青龙 | 凤凰山乡 | 楚王庄村 | 楚王庄村 | 1302728385 | 楚王庄村 | 23.2083 | 红 | 受上级约束，本季度不具备分布式电源接入空间 | 青龙
12401 | 秦皇岛 | 青龙 | 青龙镇 | 三叉榆树村 | 森源小区4#箱变1#变压器 | 1302900885 | 电网_森源4#1#变压器 | 0 | 红 |  | 青龙
12402 | 秦皇岛 | 青龙 | 青龙镇 | 三叉榆树村 | 森源小区3#箱变1#变压器 | 1302900884 | 电网_森源3#1#变压器 | 0 | 红 |  | 青龙
12403 | 秦皇岛 | 青龙 | 青龙镇 | 三叉榆树村 | 森源小区2#箱变1#变压器 | 1302900883 | 电网_森源2#1#变压器 | 0 | 红 |  | 青龙
12404 | 秦皇岛 | 青龙 | 青龙镇 | 三叉榆树村 | 森源小区1#箱变1#变压器 | 1302900882 | 电网_森源1#1#变压器 | 0 | 红 |  | 青龙
12405 | 秦皇岛 | 青龙 | 七道河乡 | 后水河村 | 棒石沟村西片 | 1303059411 | 棒石沟村西片 | 64.7823 | 红 | 受上级约束，本季度不具备分布式电源接入空间 | 青龙
12406 | 秦皇岛 | 青龙 | 七道河乡 | 后水河村 | 棒石沟光总1300003786 | 1302658633 | 棒石沟光总1300003786 | 69.3284 | 红 | 受上级约束，本季度不具备分布式电源接入空间 | 青龙
12407 | 秦皇岛 | 青龙 | 青龙镇 | 三叉榆树村 | 检察院门前公变 | 1302660496 | 检察院门前公变 | 0 | 红 |  | 青龙
12408 | 秦皇岛 | 青龙 | 马圈子镇 | 兴隆沟村 | 梨树沟片1304835507 | 1302725378 | 梨树沟片1304835507 | 7.6118 | 红 | 受上级约束，本季度不具备分布式电源接入空间 | 青龙
12409 | 秦皇岛 | 青龙 | 安子岭乡 | 砖瓦窑村 | 桲罗树2号变 | 1612250505029327 | 桲罗树2号变 | 19.8334 | 红 | 受上级约束，本季度不具备分布式电源接入空间 | 青龙
12410 | 秦皇岛 | 青龙 | 凉水河乡 | 桲罗台子村 | 桲罗台子村西片 | 0303670197 | 桲罗台子村西片 | 64.8723 | 红 | 受上级约束，本季度不具备分布式电源接入空间 | 青龙
12411 | 秦皇岛 | 青龙 | 凉水河乡 | 桲罗台子村 | 桲罗台子新1300008925 | 0303092782 | 桲罗台子新1300008925 | 53.6659 | 红 | 受上级约束，本季度不具备分布式电源接入空间 | 青龙
12412 | 秦皇岛 | 青龙 | 马圈子镇 | 桲椤滩村 | 桲椤滩台区1300034883 | 1302658714 | 桲椤滩台区1300034883 | 25.1902 | 红 | 受上级约束，本季度不具备分布式电源接入空间 | 青龙
12413 | 秦皇岛 | 青龙 | 马圈子镇 | 桲椤滩村 | 桲椤滩东庄台区1364119432 | 1302658715 | 桲椤滩东庄台区1364119432 | 43.4361 | 红 | 受上级约束，本季度不具备分布式电源接入空间 | 青龙
12414 | 秦皇岛 | 青龙 | 马圈子镇 | 桲椤滩村 | 桲椤滩4号 | 1612240505019146 | 桲椤滩4号 | 19.4446 | 红 | 受上级约束，本季度不具备分布式电源接入空间 | 青龙
12415 | 秦皇岛 | 青龙 | 土门子镇 | 薄杖子村 | 桲杖子村3号 | 1612242105000099 | 桲杖子村3号 | 14.7915 | 红 | 受上级约束，本季度不具备分布式电源接入空间 | 青龙
12416 | 秦皇岛 | 青龙 | 土门子镇 | 薄杖子村 | 桲丈子2号 | 1302874283 | 桲丈子2号 | 22.7068 | 红 | 受上级约束，本季度不具备分布式电源接入空间 | 青龙
12417 | 秦皇岛 | 青龙 | 大巫岚镇 | 核桃沟村 | 核桃沟杨杖子2号配变 | 0303604266 | 核桃沟杨杖子2号配变 | 0 | 红 |  | 青龙
12418 | 秦皇岛 | 青龙 | 大巫岚镇 | 核桃沟村 | 核桃沟小学 | 1303090603 | 核桃沟小学 | 0 | 红 |  | 青龙
12419 | 秦皇岛 | 青龙 | 土门子镇 | 朱石岭村 | 株石岭椅子圈1300035121 | 1302658215 | 电网_株石岭椅子圈1300035121 | 13.3497 | 红 | 受上级约束，本季度不具备分布式电源接入空间 | 青龙
12420 | 秦皇岛 | 青龙 | 土门子镇 | 朱石岭村 | 株石岭大南山1300035134 | 1302758723 | 电网_株石岭大南山1300035134 | 25.8882 | 红 | 受上级约束，本季度不具备分布式电源接入空间 | 青龙
12421 | 秦皇岛 | 青龙 | 土门子镇 | 朱石岭村 | 株石岭东1359932426 | 1302658219 | 株石岭东1359932426 | 108.1067 | 红 | 受上级约束，本季度不具备分布式电源接入空间 | 青龙
12422 | 秦皇岛 | 青龙 | 大巫岚镇 | 青山口村 | 栅栏杖子3号 | 0303664317 | 栅栏杖子3号 | 15.539 | 红 | 受上级约束，本季度不具备分布式电源接入空间 | 青龙
12423 | 秦皇岛 | 青龙 | 大巫岚镇 | 青山口村 | 栅栏杖子2号 | 0303540497 | 电网_栅栏杖子2号 | 15.1965 | 红 | 受上级约束，本季度不具备分布式电源接入空间 | 青龙
12424 | 秦皇岛 | 青龙 | 凉水河乡 | 柳资峪村 | 柳资峪大庄东片 | 0303671895 | 柳资峪大庄东片 | 31.2271 | 红 | 受上级约束，本季度不具备分布式电源接入空间 | 青龙
12425 | 秦皇岛 | 青龙 | 凉水河乡 | 柳资峪村 | 柳资峪大庄1300008909 | 1302661092 | 柳资峪大庄1300008909 | 166.7958 | 红 | 受上级约束，本季度不具备分布式电源接入空间 | 青龙
12426 | 秦皇岛 | 青龙 | 凉水河乡 | 柳资峪村 | 柳资峪北沟里片 | 1603242505140759 | 柳资峪北沟里片 | 0 | 红 |  | 青龙
12427 | 秦皇岛 | 青龙 | 凉水河乡 | 柳资峪村 | 柳资峪北沟外片 | 1303233355 | 柳资峪北沟外片 | 115.8229 | 红 | 受上级约束，本季度不具备分布式电源接入空间 | 青龙
12428 | 秦皇岛 | 青龙 | 凉水河乡 | 柳资峪村 | 柳资峪北沟1300008895 | 1302732917 | 柳资峪北沟1300008895 | 82.2279 | 红 | 受上级约束，本季度不具备分布式电源接入空间 | 青龙
12429 | 秦皇岛 | 青龙 | 凉水河乡 | 柳资峪村 | 柳资峪东沟里片 | 1303233350 | 柳资峪东沟里片 | 8.2365 | 红 | 受上级约束，本季度不具备分布式电源接入空间 | 青龙
12430 | 秦皇岛 | 青龙 | 凉水河乡 | 柳资峪村 | 柳资峪东沟外片柱上变压器 | 0303540073 | 柳资峪东沟外片柱上变压器 | 71.9162 | 红 | 受上级约束，本季度不具备分布式电源接入空间 | 青龙
12431 | 秦皇岛 | 青龙 | 凉水河乡 | 柳资峪村 | 柳资峪东沟1300008794 | 1302732916 | 柳资峪东沟1300008794 | 8.7849 | 红 | 受上级约束，本季度不具备分布式电源接入空间 | 青龙
12432 | 秦皇岛 | 青龙 | 凉水河乡 | 柳资峪村 | 柳资峪下庄外片 | 1606241405034040 | 柳资峪下庄外片 | 135.3594 | 红 | 受上级约束，本季度不具备分布式电源接入空间 | 青龙
12433 | 秦皇岛 | 青龙 | 凉水河乡 | 柳资峪村 | 柳资峪下庄1300008954 | 1302694654 | 柳资峪下庄1300008954 | 53.813 | 红 | 受上级约束，本季度不具备分布式电源接入空间 | 青龙
12434 | 秦皇岛 | 青龙 | 肖营子镇 | 柳树行村 | 柳树行南片1375537450 | 1302851908 | 柳树行南片1375537450 | 40.9726 | 红 | 受上级约束，本季度不具备分布式电源接入空间 | 青龙
12435 | 秦皇岛 | 青龙 | 肖营子镇 | 柳树行村 | 柳树行北片 | 0303674488 | 柳树行北片 | 3.4488 | 红 | 受上级约束，本季度不具备分布式电源接入空间 | 青龙
12436 | 秦皇岛 | 青龙 | 肖营子镇 | 柳树行村 | 柳树行1300011198 | 1302658661 | 柳树行1300011198 | 70.8152 | 红 | 受上级约束，本季度不具备分布式电源接入空间 | 青龙
12437 | 秦皇岛 | 青龙 | 大石岭乡 | 柳树漫村 | 柳树漫村刘庄南片 | 1601261905006559 | 柳树漫村刘庄南片 | 78.4059 | 红 | 受上级约束，本季度不具备分布式电源接入空间 | 青龙
12438 | 秦皇岛 | 青龙 | 大石岭乡 | 柳树漫村 | 柳树漫村1300037084 | 1302658728 | 电网_柳树漫村1300037084 | 16.9567 | 红 | 受上级约束，本季度不具备分布式电源接入空间 | 青龙
12439 | 秦皇岛 | 青龙 | 大石岭乡 | 柳树漫村 | 柳树漫新增 | 1303111661 | 柳树漫新增 | 116.3735 | 红 | 受上级约束，本季度不具备分布式电源接入空间 | 青龙
12440 | 秦皇岛 | 青龙 | 大石岭乡 | 柳树漫村 | 柳树漫刘庄1300037127 | 1302658727 | 电网_柳树漫刘庄1300037127 | 72.2422 | 红 | 受上级约束，本季度不具备分布式电源接入空间 | 青龙
12441 | 秦皇岛 | 青龙 | 大石岭乡 | 柳树漫村 | 柳树漫2号 | 1303234612 | 柳树漫2号 | 98.5089 | 红 | 受上级约束，本季度不具备分布式电源接入空间 | 青龙
12442 | 秦皇岛 | 青龙 | 土门子镇 | 架子山村 | 架子山新增 | 1303234584 | 电网_架子山新增 | 15.8772 | 红 | 受上级约束，本季度不具备分布式电源接入空间 | 青龙
12443 | 秦皇岛 | 青龙 | 土门子镇 | 架子山村 | 架子山1300035062 | 1302725396 | 电网_架子山1300035062 | 12.7432 | 红 | 受上级约束，本季度不具备分布式电源接入空间 | 青龙
12444 | 秦皇岛 | 青龙 | 青龙镇 | 大杖子村 | 林业局前公变 | 1302719634 | 林业局前公变 | 0 | 红 |  | 青龙
12445 | 秦皇岛 | 青龙 | 木头凳 | 傅杖子村 | 板石沟里台区 | 1302661035 | 板石沟里台区 | 0 | 红 |  | 青龙
12446 | 秦皇岛 | 青龙 | 木头凳 | 傅杖子村 | 板石沟台区 | 1302661034 | 板石沟台区 | 0 | 红 |  | 青龙
12447 | 秦皇岛 | 青龙 | 凤凰山乡 | 松木集村 | 松木集老虎沟二号变 | 1303595692 | 电网_松木集老虎沟二号变 | 17.3571 | 红 | 受上级约束，本季度不具备分布式电源接入空间 | 青龙
12448 | 秦皇岛 | 青龙 | 凤凰山乡 | 松木集村 | 松木集村东沟片 | 1302907751 | 电网_松木集村东沟片 | 35.934 | 红 | 受上级约束，本季度不具备分布式电源接入空间 | 青龙
12449 | 秦皇岛 | 青龙 | 凤凰山乡 | 松木集村 | 松木集村 | 1302660020 | 电网_松木集村 | 47.1585 | 红 | 受上级约束，本季度不具备分布式电源接入空间 | 青龙
12450 | 秦皇岛 | 青龙 | 祖山镇 | 牛心山村 | 杨麻沟 | 1302874697 | 杨麻沟 | 14.6541 | 红 | 受上级约束，本季度不具备分布式电源接入空间 | 青龙
12451 | 秦皇岛 | 青龙 | 凉水河乡 | 沙岭村 | 杨湾子 | 1303232080 | 电网_杨湾子 | 105.3271 | 红 | 受上级约束，本季度不具备分布式电源接入空间 | 青龙
12452 | 秦皇岛 | 青龙 | 木头凳 | 杨树窝铺村 | 杨树窝铺村西山变压器18机井通电台区 | 1303232193 | 杨树窝铺村西山变压器18机井通电台区 | 0 | 红 |  | 青龙
12453 | 秦皇岛 | 青龙 | 木头凳 | 杨树窝铺村 | 杨树窝铺村台区 | 1302728354 | 杨树窝铺村台区 | 0 | 红 |  | 青龙
12454 | 秦皇岛 | 青龙 | 木头凳 | 杨树窝铺村 | 杨树窝铺村十八垄沟台区 | 0303679661 | 电网_杨树窝铺村十八垄沟台区 | 0 | 红 |  | 青龙
12455 | 秦皇岛 | 青龙 | 木头凳 | 杨树窝铺村 | 杨树窝铺村东山变压器18机井通电台区 | 1303232194 | 电网_杨树窝铺村东山变压器18机井通电台区 | 0 | 红 |  | 青龙
12456 | 秦皇岛 | 青龙 | 木头凳 | 杨树窝铺村 | 杨树窝铺东片台区 | 1302728355 | 杨树窝铺东片台区 | 0 | 红 |  | 青龙
12457 | 秦皇岛 | 青龙 | 祖山镇 | 陆杖子村 | 杨树湾子 | 1302874311 | 杨树湾子 | 91.3857 | 红 | 受上级约束，本季度不具备分布式电源接入空间 | 青龙
12458 | 秦皇岛 | 青龙 | 马圈子镇 | 兴隆沟村 | 杨树沟门 | 1303234596 | 杨树沟门 | 47.6982 | 红 | 受上级约束，本季度不具备分布式电源接入空间 | 青龙
12459 | 秦皇岛 | 青龙 | 茨榆山乡 | 沙金沟村 | 杨树沟变压器 | 1302860850 | 电网_杨树沟变压器 | 7.8503 | 红 | 受上级约束，本季度不具备分布式电源接入空间 | 青龙
12460 | 秦皇岛 | 青龙 | 青龙镇 | 广茶山村 | 杨树林子变压器 | 1302852077 | 杨树林子变压器 | 39.1374 | 红 | 受上级约束，本季度不具备分布式电源接入空间 | 青龙
12461 | 秦皇岛 | 青龙 | 青龙镇 | 广茶山村 | 杨树林子东片变压器 | 1302851862 | 杨树林子东片变压器 | 24.2827 | 红 | 受上级约束，本季度不具备分布式电源接入空间 | 青龙
12462 | 秦皇岛 | 青龙 | 草碾乡 | 杨树底下村 | 杨树底下村光伏2号 | 1303032818 | 电网_杨树底下村光伏2号 | 6.8291 | 红 | 受上级约束，本季度不具备分布式电源接入空间 | 青龙
12463 | 秦皇岛 | 青龙 | 草碾乡 | 杨树底下村 | 杨树底下村光伏1号 | 1303032817 | 电网_杨树底下村光伏1号 | 6.9014 | 红 | 受上级约束，本季度不具备分布式电源接入空间 | 青龙
12464 | 秦皇岛 | 青龙 | 干沟乡 | 庞杖子村 | 杨树底下台区 | 1302661010 | 杨树底下台区 | 0 | 红 |  | 青龙
12465 | 秦皇岛 | 青龙 | 马圈子镇 | 沈杖子村 | 杨树底下南片 | 0303544811 | 杨树底下南片 | 12.3698 | 红 | 受上级约束，本季度不具备分布式电源接入空间 | 青龙
12466 | 秦皇岛 | 青龙 | 干沟乡 | 庞杖子村 | 杨树底下冰沟台区 | 1302845996 | 杨树底下冰沟台区 | 0 | 红 |  | 青龙
12467 | 秦皇岛 | 青龙 | 八道河镇 | 二道沟村 | 杨树底下光1300003920 | 1302719780 | 杨树底下光1300003920 | 0 | 红 |  | 青龙
12468 | 秦皇岛 | 青龙 | 草碾乡 | 杨树底下村 | 杨树底下1300013862 | 1302758779 | 杨树底下1300013862 | 39.4247 | 红 | 受上级约束，本季度不具备分布式电源接入空间 | 青龙
12469 | 秦皇岛 | 青龙 | 草碾乡 | 杨树底下村 | 杨树下村白滩片1339783350 | 1302658261 | 杨树下村白滩片1339783350 | 28.5899 | 红 | 受上级约束，本季度不具备分布式电源接入空间 | 青龙
12470 | 秦皇岛 | 青龙 | 草碾乡 | 杨树底下村 | 杨树下村4# | 1612231105158252 | 杨树下村4# | 16.3189 | 红 | 受上级约束，本季度不具备分布式电源接入空间 | 青龙
12471 | 秦皇岛 | 青龙 | 草碾乡 | 杨树底下村 | 杨树下北1302985985 | 1302989385 | 杨树下北1302985985 | 156.7177 | 红 | 受上级约束，本季度不具备分布式电源接入空间 | 青龙
12472 | 秦皇岛 | 青龙 | 土门子镇 | 杨安堡村 | 杨杖子村里片1300035004 | 1302658736 | 杨杖子村里片1300035004 | 144.0022 | 红 | 受上级约束，本季度不具备分布式电源接入空间 | 青龙
12473 | 秦皇岛 | 青龙 | 马圈子镇 | 杨杖子村 | 杨杖子村河西1305617782 | 1302820314 | 杨杖子村河西1305617782 | 17.196 | 红 | 受上级约束，本季度不具备分布式电源接入空间 | 青龙
12474 | 秦皇岛 | 青龙 | 马圈子镇 | 杨杖子村 | 杨杖子村北1369066397 | 1302739867 | 杨杖子村北1369066397 | 14.0346 | 红 | 受上级约束，本季度不具备分布式电源接入空间 | 青龙
12475 | 秦皇岛 | 青龙 | 肖营子镇 | 王子店村 | 杨杖子后沟1375686439 | 1302851906 | 杨杖子后沟1375686439 | 112.8671 | 红 | 受上级约束，本季度不具备分布式电源接入空间 | 青龙
12476 | 秦皇岛 | 青龙 | 马圈子镇 | 杨杖子村 | 杨杖子东 | 1303107869 | 杨杖子东 | 78.5268 | 红 | 受上级约束，本季度不具备分布式电源接入空间 | 青龙
12477 | 秦皇岛 | 青龙 | 土门子镇 | 杨安堡村 | 杨安堡村道沿子2号 | 1612232105102831 | 杨安堡村道沿子2号 | 28.302 | 红 | 受上级约束，本季度不具备分布式电源接入空间 | 青龙
12478 | 秦皇岛 | 青龙 | 土门子镇 | 杨安堡村 | 杨安堡村怀抱沟 | 1612232105116917 | 杨安堡村怀抱沟 | 54.473 | 红 | 受上级约束，本季度不具备分布式电源接入空间 | 青龙
12479 | 秦皇岛 | 青龙 | 土门子镇 | 杨安堡村 | 杨安堡子村道沿子3号 | 1612252205053522 | 杨安堡子村道沿子3号 | 86.4616 | 红 | 受上级约束，本季度不具备分布式电源接入空间 | 青龙
12480 | 秦皇岛 | 青龙 | 茨榆山乡 | 杨台子村 | 杨台子村黄崖子片变压器 | 0303676621 | 杨台子村黄崖子片变压器 | 34.0161 | 红 | 受上级约束，本季度不具备分布式电源接入空间 | 青龙
12481 | 秦皇岛 | 青龙 | 茨榆山乡 | 杨台子村 | 杨台子村四组变压器 | 0303673098 | 杨台子村四组变压器 | 66.8323 | 红 | 受上级约束，本季度不具备分布式电源接入空间 | 青龙
12482 | 秦皇岛 | 青龙 | 土门子镇 | 杨安堡村 | 杨丈子道沿子光表1300034939 | 1303093922 | 杨丈子道沿子光表1300034939 | 59.6277 | 红 | 受上级约束，本季度不具备分布式电源接入空间 | 青龙
12483 | 秦皇岛 | 青龙 | 马圈子镇 | 杨杖子村 | 杨丈子光总1300034577 | 1302658748 | 杨丈子光总1300034577 | 38.6221 | 红 | 受上级约束，本季度不具备分布式电源接入空间 | 青龙
12484 | 秦皇岛 | 青龙 | 娄杖子镇 | 杜杖子村 | 杜杖子西何杖子 | 1302860843 | 电网_杜杖子西何杖子 | 0 | 红 |  | 青龙
12485 | 秦皇岛 | 青龙 | 娄杖子镇 | 杜杖子村 | 杜杖子村东片变压器 | 1303005389 | 电网_杜杖子村东片变压器 | 0 | 红 |  | 青龙
12486 | 秦皇岛 | 青龙 | 娄杖子镇 | 杜杖子村 | 杜丈子村北沟里 | 0303606996 | 电网_杜丈子村北沟里 | 0 | 红 |  | 青龙
12487 | 秦皇岛 | 青龙 | 娄杖子镇 | 杜杖子村 | 杜丈子村光1300009146 | 1302660615 | 电网_杜丈子村光1300009146 | 0 | 红 |  | 青龙
12488 | 秦皇岛 | 青龙 | 娄杖子镇 | 杜杖子村 | 杜丈子北片 | 1601240305016409 | 杜丈子北片 | 0 | 红 |  | 青龙
12489 | 秦皇岛 | 青龙 | 娄杖子镇 | 杜杖子村 | 杜丈子(西)光1300010993 | 1302722808 | 电网_杜丈子(西)光1300010993 | 0 | 红 |  | 青龙
12490 | 秦皇岛 | 青龙 | 凉水河乡 | 杏树坨村 | 杏树坨变压器1300008765 | 1302798820 | 杏树坨变压器1300008765 | 25.183 | 红 | 受上级约束，本季度不具备分布式电源接入空间 | 青龙
12491 | 秦皇岛 | 青龙 | 土门子镇 | 景杖子村 | 李杖子南沟 | 1601261205028560 | 李杖子南沟 | 42.843 | 红 | 受上级约束，本季度不具备分布式电源接入空间 | 青龙
12492 | 秦皇岛 | 青龙 | 大巫岚镇 | 李杖子村 | 李杖子二道沟1#配变 | 0303670208 | 电网_李杖子二道沟1#配变 | 8.2176 | 红 | 受上级约束，本季度不具备分布式电源接入空间 | 青龙
12493 | 秦皇岛 | 青龙 | 土门子镇 | 景杖子村 | 李杖子2号 | 1303234605 | 电网_李杖子2号 | 86.6398 | 红 | 受上级约束，本季度不具备分布式电源接入空间 | 青龙
12494 | 秦皇岛 | 青龙 | 青龙镇 | 大杖子村 | 李国姣西公变 | 1302660536 | 电网_李国姣西公变 | 261.1067 | 红 | 受上级约束，本季度不具备分布式电源接入空间 | 青龙
12495 | 秦皇岛 | 青龙 | 三星口乡 | 李台子村 | 李台子村石门台区 | 1302894001 | 李台子村石门台区 | 0 | 红 |  | 青龙
12496 | 秦皇岛 | 青龙 | 三星口乡 | 李台子村 | 李台子村机井通电台区 | 1303161998 | 李台子村机井通电台区 | 0 | 红 |  | 青龙
12497 | 秦皇岛 | 青龙 | 三星口乡 | 李台子村 | 李台子村小罗圈沟台区 | 1302660015 | 李台子村小罗圈沟台区 | 0 | 红 |  | 青龙
12498 | 秦皇岛 | 青龙 | 三星口乡 | 李台子村 | 李台子村台区 | 1302660022 | 李台子村台区 | 0 | 红 |  | 青龙
12499 | 秦皇岛 | 青龙 | 三星口乡 | 李台子村 | 李台子新民区 | 1302831904 | 电网_李台子新民区 | 0 | 红 |  | 青龙
12500 | 秦皇岛 | 青龙 | 草碾乡 | 华山村 | 李丈子片总表1300014009 | 1302719259 | 李丈子片总表1300014009 | 16.4293 | 红 | 受上级约束，本季度不具备分布式电源接入空间 | 青龙
12501 | 秦皇岛 | 青龙 | 草碾乡 | 华山村 | 李丈子东沟1364475422 | 1302719279 | 李丈子东沟1364475422 | 10.9027 | 红 | 受上级约束，本季度不具备分布式电源接入空间 | 青龙
12502 | 秦皇岛 | 青龙 | 土门子镇 | 景杖子村 | 李丈子1300037039 | 1302658206 | 李丈子1300037039 | 66.988 | 红 | 受上级约束，本季度不具备分布式电源接入空间 | 青龙
12503 | 秦皇岛 | 青龙 | 茨榆山乡 | 杉树岭村 | 杉树岭村光伏2号 | 1303032870 | 杉树岭村光伏2号 | 8.849 | 红 | 受上级约束，本季度不具备分布式电源接入空间 | 青龙
12504 | 秦皇岛 | 青龙 | 茨榆山乡 | 杉树岭村 | 杉树岭村光伏1号 | 1303032869 | 杉树岭村光伏1号 | 6.8708 | 红 | 受上级约束，本季度不具备分布式电源接入空间 | 青龙
12505 | 秦皇岛 | 青龙 | 娄杖子镇 | 朴杖子村 | 朴杖子村马杖子河东1331438542 | 1302798879 | 朴杖子村马杖子河东1331438542 | 0 | 红 |  | 青龙
12506 | 秦皇岛 | 青龙 | 娄杖子镇 | 朴杖子村 | 朴丈子村马丈子北 | 0303605272 | 朴丈子村马丈子北 | 0 | 红 |  | 青龙
12507 | 秦皇岛 | 青龙 | 娄杖子镇 | 朴杖子村 | 朴丈子村马丈子东 | 0303605271 | 朴丈子村马丈子东 | 0 | 红 |  | 青龙
12508 | 秦皇岛 | 青龙 | 娄杖子镇 | 朴杖子村 | 朴丈子村西片 | 0303604533 | 朴丈子村西片 | 0 | 红 |  | 青龙
12509 | 秦皇岛 | 青龙 | 娄杖子镇 | 朴杖子村 | 朴丈子村1300009159 | 1302660607 | 朴丈子村1300009159 | 0 | 红 |  | 青龙
12510 | 秦皇岛 | 青龙 | 娄杖子镇 | 朴杖子村 | 朴丈子南 | 1302939140 | 朴丈子南 | 0 | 红 |  | 青龙
12511 | 秦皇岛 | 青龙 | 娄杖子镇 | 朴杖子村 | 朴丈子北片1304461391 | 1302660608 | 朴丈子北片1304461391 | 0 | 红 |  | 青龙
12512 | 秦皇岛 | 青龙 | 娄杖子镇 | 朴杖子村 | 朴丈子东片 | 1302797340 | 朴丈子东片 | 0 | 红 |  | 青龙
12513 | 秦皇岛 | 青龙 | 土门子镇 | 朱石岭村 | 朱石岭村太阳沟 | 1601262805031428 | 朱石岭村太阳沟 | 18.5005 | 红 | 受上级约束，本季度不具备分布式电源接入空间 | 青龙
12514 | 秦皇岛 | 青龙 | 土门子镇 | 朱石岭村 | 朱石岭新增 | 0303471881 | 电网_朱石岭新增 | 94.6559 | 红 | 受上级约束，本季度不具备分布式电源接入空间 | 青龙
12515 | 秦皇岛 | 青龙 | 土门子镇 | 朱石岭村 | 朱石岭东片 | 1303107846 | 电网_朱石岭东片 | 88.5437 | 红 | 受上级约束，本季度不具备分布式电源接入空间 | 青龙
12516 | 秦皇岛 | 青龙 | 朱杖子 | 朱杖子村 | 朱杖子村机井通电变压器 | 1303097226 | 朱杖子村机井通电变压器 | 111.0255 | 红 | 受上级约束，本季度不具备分布式电源接入空间 | 青龙
12517 | 秦皇岛 | 青龙 | 朱杖子 | 朱杖子村 | 朱杖子村南机井通电变压器 | 1303236841 | 朱杖子村南机井通电变压器 | 311.7138 | 红 | 受上级约束，本季度不具备分布式电源接入空间 | 青龙
12518 | 秦皇岛 | 青龙 | 朱杖子 | 朱杖子村 | 朱杖子村光伏2号 | 1303032830 | 朱杖子村光伏2号 | 6.701 | 红 | 受上级约束，本季度不具备分布式电源接入空间 | 青龙
12519 | 秦皇岛 | 青龙 | 朱杖子 | 朱杖子村 | 朱杖子村光伏1号 | 1303032829 | 朱杖子村光伏1号 | 19.9839 | 红 | 受上级约束，本季度不具备分布式电源接入空间 | 青龙
12520 | 秦皇岛 | 青龙 | 朱杖子 | 朱杖子村 | 朱杖子大庄变压器 | 1302721441 | 朱杖子大庄变压器 | 314.7944 | 红 | 受上级约束，本季度不具备分布式电源接入空间 | 青龙
12521 | 秦皇岛 | 青龙 | 朱杖子 | 朱杖子村 | 朱杖子乡政府变压器 | 0303543795 | 朱杖子乡政府变压器 | 191.8815 | 红 | 受上级约束，本季度不具备分布式电源接入空间 | 青龙
12522 | 秦皇岛 | 青龙 | 官场乡 | 小峪岭后村 | 末尾峪变压器 | 0303666776 | 末尾峪变压器 | 9.8924 | 红 | 受上级约束，本季度不具备分布式电源接入空间 | 青龙
12523 | 秦皇岛 | 青龙 | 八道河镇 | 牧马村 | 木马村小西片变压器 | 1302874358 | 木马村小西片变压器 | 0 | 红 |  | 青龙
12524 | 秦皇岛 | 青龙 | 八道河镇 | 牧马村 | 木马村小东片变压器 | 1302874357 | 木马村小东片变压器 | 0 | 红 |  | 青龙
12525 | 秦皇岛 | 青龙 | 三星口乡 | 穆杖子村 | 木杖子村台区 | 1302660023 | 木杖子村台区 | 0 | 红 |  | 青龙
12526 | 秦皇岛 | 青龙 | 木头凳 | 木头凳村 | 木头凳裕锦家园西 | 1610231205009665 | 木头凳裕锦家园西 | 0 | 红 |  | 青龙
12527 | 秦皇岛 | 青龙 | 木头凳 | 木头凳村 | 木头凳裕锦家园小区台区 | 1303233324 | 木头凳裕锦家园小区台区 | 0 | 红 |  | 青龙
12528 | 秦皇岛 | 青龙 | 木头凳 | 木头凳村 | 木头凳裕锦家园东北 | 1610231205009668 | 木头凳裕锦家园东北 | 0 | 红 |  | 青龙
12529 | 秦皇岛 | 青龙 | 木头凳 | 木头凳村 | 木头凳村木头凳庄西台区 | 0303543512 | 木头凳村木头凳庄西台区 | 0 | 红 |  | 青龙
12530 | 秦皇岛 | 青龙 | 木头凳 | 木头凳村 | 木头凳村政府东台区 | 1303090362 | 木头凳村政府东台区 | 0 | 红 |  | 青龙
12531 | 秦皇岛 | 青龙 | 木头凳 | 木头凳村 | 木头凳村市场台区 | 1303162000 | 木头凳村市场台区 | 0 | 红 |  | 青龙
12532 | 秦皇岛 | 青龙 | 木头凳 | 木头凳村 | 木头凳村市场南台区 | 0303556192 | 木头凳村市场南台区 | 0 | 红 |  | 青龙
12533 | 秦皇岛 | 青龙 | 木头凳 | 木头凳村 | 木头凳村市场东南台区 | 1608241305026978 | 木头凳村市场东南台区 | 0 | 红 |  | 青龙
12534 | 秦皇岛 | 青龙 | 木头凳 | 木头凳村 | 木头凳村南台区 | 1302874856 | 木头凳村南台区 | 0 | 红 |  | 青龙
12535 | 秦皇岛 | 青龙 | 木头凳 | 木头凳村 | 木头凳村供电所东台区 | 0303536792 | 木头凳村供电所东台区 | 0 | 红 |  | 青龙
12536 | 秦皇岛 | 青龙 | 木头凳 | 木头凳村 | 木头凳村东凳西台区 | 0303536851 | 木头凳村东凳西台区 | 0 | 红 |  | 青龙
12537 | 秦皇岛 | 青龙 | 木头凳 | 木头凳村 | 木头凳村丁家沟台区 | 1302694566 | 木头凳村丁家沟台区 | 0 | 红 |  | 青龙
12538 | 秦皇岛 | 青龙 | 木头凳 | 木头凳村 | 木头凳大庄台区 | 0303092785 | 木头凳大庄台区 | 0 | 红 |  | 青龙
12539 | 秦皇岛 | 青龙 | 木头凳 | 木头凳村 | 木头凳区直西台区 | 1302661002 | 木头凳区直西台区 | 0 | 红 |  | 青龙
12540 | 秦皇岛 | 青龙 | 木头凳 | 木头凳村 | 木头凳区直、村合用台区 | 1302660998 | 木头凳区直、村合用台区 | 0 | 红 |  | 青龙
12541 | 秦皇岛 | 青龙 | 木头凳 | 木头凳村 | 木头凳区直、村合用2#台区 | 0303556193 | 木头凳区直、村合用2#台区 | 0 | 红 |  | 青龙
12542 | 秦皇岛 | 青龙 | 木头凳 | 木头凳村 | 木头凳东凳片台区 | 0303092801 | 木头凳东凳片台区 | 0 | 红 |  | 青龙
12543 | 秦皇岛 | 青龙 | 木头凳 | 木头凳村 | 木头凳东凳北片台区 | 1302732487 | 木头凳东凳北片台区 | 0 | 红 |  | 青龙
12544 | 秦皇岛 | 青龙 | 青龙镇 | 土坎子村 | 木器厂北综合变 | 1302659638 | 木器厂北综合变 | 163.7118 | 红 | 受上级约束，本季度不具备分布式电源接入空间 | 青龙
12545 | 秦皇岛 | 青龙 | 三星口乡 | 穆杖子村 | 木丈子村王言沟里台区 | 0303673580 | 木丈子村王言沟里台区 | 0 | 红 |  | 青龙
12546 | 秦皇岛 | 青龙 | 三星口乡 | 穆杖子村 | 木丈子村王言沟片台区 | 1302660019 | 木丈子村王言沟片台区 | 0 | 红 |  | 青龙
12547 | 秦皇岛 | 青龙 | 娄杖子镇 | 小大杖子村 | 望泉沟西片 | 0303679698 | 电网_望泉沟西片 | 0 | 红 |  | 青龙
12548 | 秦皇岛 | 青龙 | 娄杖子镇 | 小大杖子村 | 望泉沟光1300010980 | 1302722806 | 电网_望泉沟光1300010980 | 0 | 红 |  | 青龙
12549 | 秦皇岛 | 青龙 | 三星口乡 | 望宝盖子村 | 望宝盖子村龙潭沟台区 | 1303162003 | 望宝盖子村龙潭沟台区 | 0 | 红 |  | 青龙
12550 | 秦皇岛 | 青龙 | 三星口乡 | 望宝盖子村 | 望宝盖子村狼洞子台区 | 1303162004 | 望宝盖子村狼洞子台区 | 0 | 红 |  | 青龙
12551 | 秦皇岛 | 青龙 | 三星口乡 | 望宝盖子村 | 望宝盖子村沈丈子台区 | 1302660024 | 望宝盖子村沈丈子台区 | 0 | 红 |  | 青龙
12552 | 秦皇岛 | 青龙 | 三星口乡 | 望宝盖子村 | 望宝盖子村台区 | 1302730367 | 望宝盖子村台区 | 0 | 红 |  | 青龙
12553 | 秦皇岛 | 青龙 | 三星口乡 | 望宝盖子村 | 望宝盖子村北沟变压器 | 0303557691 | 电网_望宝盖子村北沟变压器 | 0 | 红 |  | 青龙
12554 | 秦皇岛 | 青龙 | 三星口乡 | 望宝盖子村 | 望宝盖子南沟台区 | 1302760972 | 望宝盖子南沟台区 | 0 | 红 |  | 青龙
12555 | 秦皇岛 | 青龙 | 三星口乡 | 望宝盖子村 | 望宝盖子南沟2号台区 | 0303683376 | 电网_望宝盖子南沟2号台区 | 0 | 红 |  | 青龙
12556 | 秦皇岛 | 青龙 | 木头凳 | 白土山村 | 望宝沟台区 | 1302762513 | 望宝沟台区 | 0 | 红 |  | 青龙
12557 | 秦皇岛 | 青龙 | 青龙镇 | 大杖子村 | 服装厂箱变1#变压器 | 1302900857 | 服装厂箱变1#变压器 | 0 | 红 |  | 青龙
12558 | 秦皇岛 | 青龙 | 青龙镇 | 大杖子村 | 服务街2#箱变1#变压器 | 1302900856 | 服务街2#箱变1#变压器 | 634.3887 | 红 | 受上级约束，本季度不具备分布式电源接入空间 | 青龙
12559 | 秦皇岛 | 青龙 | 青龙镇 | 大杖子村 | 服务街1#箱变1#变压器 | 1302900855 | 服务街1#箱变1#变压器 | 652.3701 | 红 | 受上级约束，本季度不具备分布式电源接入空间 | 青龙
12560 | 秦皇岛 | 青龙 | 双山子镇 | 康杖子村 | 曾杖子村二道沟片配变 | 1611240505007999 | 曾杖子村二道沟片配变 | 0 | 红 |  | 青龙
12561 | 秦皇岛 | 青龙 | 土门子镇 | 景杖子村 | 景杖子村里片3号 | 1303234600 | 电网_景杖子村里片3号 | 13.3567 | 红 | 受上级约束，本季度不具备分布式电源接入空间 | 青龙
12562 | 秦皇岛 | 青龙 | 土门子镇 | 景杖子村 | 景杖子村里片1300036892 | 1302658205 | 景杖子村里片1300036892 | 26.4194 | 红 | 受上级约束，本季度不具备分布式电源接入空间 | 青龙
12563 | 秦皇岛 | 青龙 | 土门子镇 | 景杖子村 | 景杖子村大北沟1300036922 | 1302658224 | 景杖子村大北沟1300036922 | 41.976 | 红 | 受上级约束，本季度不具备分布式电源接入空间 | 青龙
12564 | 秦皇岛 | 青龙 | 土门子镇 | 景杖子村 | 景杖子村四组1305617971 | 1302748150 | 景杖子村四组1305617971 | 89.0726 | 红 | 受上级约束，本季度不具备分布式电源接入空间 | 青龙
12565 | 秦皇岛 | 青龙 | 土门子镇 | 景杖子村 | 景杖子新增1364475435 | 1302658204 | 景杖子新增1364475435 | 0 | 红 |  | 青龙
12566 | 秦皇岛 | 青龙 | 土门子镇 | 景杖子村 | 景杖子大北沟门 | 1303234604 | 电网_景杖子大北沟门 | 17.0636 | 红 | 受上级约束，本季度不具备分布式电源接入空间 | 青龙
12567 | 秦皇岛 | 青龙 | 土门子镇 | 景杖子村 | 景丈子里片2号变 | 1302758720 | 电网_景丈子里片2号变 | 10.1136 | 红 | 受上级约束，本季度不具备分布式电源接入空间 | 青龙
12568 | 秦皇岛 | 青龙 | 土门子镇 | 景杖子村 | 景丈子大北沟2号 | 1302874298 | 电网_景丈子大北沟2号 | 18.1301 | 红 | 受上级约束，本季度不具备分布式电源接入空间 | 青龙
12569 | 秦皇岛 | 青龙 | 马圈子镇 | 孤山子村 | 明堂沟里片 | 1612241305007583 | 明堂沟里片 | 3.0421 | 红 | 受上级约束，本季度不具备分布式电源接入空间 | 青龙
12570 | 秦皇岛 | 青龙 | 马圈子镇 | 孤山子村 | 明堂沟1300034652 | 1302658704 | 明堂沟1300034652 | 9.8779 | 红 | 受上级约束，本季度不具备分布式电源接入空间 | 青龙
12571 | 秦皇岛 | 青龙 | 娄杖子镇 | 小大杖子村 | 旺泉沟里片变压器 | 1303234618 | 旺泉沟里片变压器 | 0 | 红 |  | 青龙
12572 | 秦皇岛 | 青龙 | 青龙镇 | 大杖子村 | 新联通门前公变 | 1302720719 | 新联通门前公变 | 298.6284 | 红 | 受上级约束，本季度不具备分布式电源接入空间 | 青龙
12573 | 秦皇岛 | 青龙 | 草碾乡 | 新立村 | 新立村平房片1339783350 | 1302658235 | 新立村平房片1339783350 | 26.0865 | 红 | 受上级约束，本季度不具备分布式电源接入空间 | 青龙
12574 | 秦皇岛 | 青龙 | 草碾乡 | 新立村 | 新立村1300014041 | 1302658233 | 新立村1300014041 | 81.5763 | 红 | 受上级约束，本季度不具备分布式电源接入空间 | 青龙
12575 | 秦皇岛 | 青龙 | 草碾乡 | 新立村 | 新立2#配变 | 1303536814 | 新立2#配变 | 17.4323 | 红 | 受上级约束，本季度不具备分布式电源接入空间 | 青龙
12576 | 秦皇岛 | 青龙 | 七道河乡 | 新桥村 | 新桥 | 1610241705018592 | 新桥 | 45.4968 | 红 | 受上级约束，本季度不具备分布式电源接入空间 | 青龙
12577 | 秦皇岛 | 青龙 | 土门子镇 | 新庄子村 | 新庄子西片 | 1303234593 | 新庄子西片 | 18.888 | 红 | 受上级约束，本季度不具备分布式电源接入空间 | 青龙
12578 | 秦皇岛 | 青龙 | 土门子镇 | 新庄子村 | 新庄子村东1304689029 | 1302658216 | 新庄子村东1304689029 | 32.0687 | 红 | 受上级约束，本季度不具备分布式电源接入空间 | 青龙
12579 | 秦皇岛 | 青龙 | 土门子镇 | 新庄子村 | 新庄子村3号 | 1612243005014537 | 新庄子村3号 | 28.7186 | 红 | 受上级约束，本季度不具备分布式电源接入空间 | 青龙
12580 | 秦皇岛 | 青龙 | 土门子镇 | 新庄子村 | 新庄子北片 | 0303605571 | 新庄子北片 | 24.0699 | 红 | 受上级约束，本季度不具备分布式电源接入空间 | 青龙
12581 | 秦皇岛 | 青龙 | 土门子镇 | 新庄子村 | 新庄子光1300034913 | 1302658731 | 新庄子光1300034913 | 23.5905 | 红 | 受上级约束，本季度不具备分布式电源接入空间 | 青龙
12582 | 秦皇岛 | 青龙 | 土门子镇 | 新庄子村 | 新庄子2号 | 1302932415 | 新庄子2号 | 7.1066 | 红 | 受上级约束，本季度不具备分布式电源接入空间 | 青龙
12583 | 秦皇岛 | 青龙 | 青龙镇 | 土坎子村 | 新天地小区1#变压器配电变压器 | 1302900914 | 新天地小区1#变压器配电变压器 | 750.0948 | 红 | 受上级约束，本季度不具备分布式电源接入空间 | 青龙
12584 | 秦皇岛 | 青龙 | 草碾乡 | 新升村 | 新升村庄里 | 1303233312 | 新升村庄里 | 10.5799 | 红 | 受上级约束，本季度不具备分布式电源接入空间 | 青龙
12585 | 秦皇岛 | 青龙 | 隔河头镇 | 董杖子村 | 断麻峪东片变压器 | 1607242205004762 | 断麻峪东片变压器 | 9.7231 | 红 | 受上级约束，本季度不具备分布式电源接入空间 | 青龙
12586 | 秦皇岛 | 青龙 | 凉水河乡 | 救军炮村 | 救军炮村北片 | 1611241105019114 | 救军炮村北片 | 12.8873 | 红 | 受上级约束，本季度不具备分布式电源接入空间 | 青龙
12587 | 秦皇岛 | 青龙 | 凉水河乡 | 救军炮村 | 救军炮村18机井通电 | 1303234582 | 电网_救军炮村18机井通电 | 38.8388 | 红 | 受上级约束，本季度不具备分布式电源接入空间 | 青龙
12588 | 秦皇岛 | 青龙 | 凉水河乡 | 救军炮村 | 救军炮B变1357108366 | 1302659603 | 救军炮B变1357108366 | 52.4092 | 红 | 受上级约束，本季度不具备分布式电源接入空间 | 青龙
12589 | 秦皇岛 | 青龙 | 凉水河乡 | 救军炮村 | 救军炮1300008808 | 1302694129 | 电网_救军炮1300008808 | 19.9978 | 红 | 受上级约束，本季度不具备分布式电源接入空间 | 青龙
12590 | 秦皇岛 | 青龙 | 青龙镇 | 大杖子村 | 政府前箱变1#变压器 | 0303311962 | 政府前箱变1#变压器 | 511.6289 | 红 | 受上级约束，本季度不具备分布式电源接入空间 | 青龙
12591 | 秦皇岛 | 青龙 | 青龙镇 | 拉马沟村 | 拉马沟村谢杖子变压器 | 0303662741 | 拉马沟村谢杖子变压器 | 0 | 红 |  | 青龙
12592 | 秦皇岛 | 青龙 | 青龙镇 | 拉马沟村 | 拉马沟村老常家2号变 | 0303670176 | 拉马沟村老常家2号变 | 0 | 红 |  | 青龙
12593 | 秦皇岛 | 青龙 | 青龙镇 | 拉马沟村 | 拉马沟村拉马沟西沟变压器 | 1611241305000535 | 拉马沟村拉马沟西沟变压器 | 0 | 红 |  | 青龙
12594 | 秦皇岛 | 青龙 | 青龙镇 | 拉马沟村 | 拉马沟村拉马沟大庄2号变 | 0303661397 | 拉马沟村拉马沟大庄2号变 | 0 | 红 |  | 青龙
12595 | 秦皇岛 | 青龙 | 青龙镇 | 拉马沟村 | 拉马沟小学配电变压器 | 1303081777 | 拉马沟小学配电变压器 | 0 | 红 |  | 青龙
12596 | 秦皇岛 | 青龙 | 青龙镇 | 拉马沟村 | 拉马沟变压器 | 1302851864 | 拉马沟变压器 | 0 | 红 |  | 青龙
12597 | 秦皇岛 | 青龙 | 马圈子镇 | 拉拉岭村 | 拉拉岭黄拉沟片1300034476 | 1302659088 | 拉拉岭黄拉沟片1300034476 | 19.1024 | 红 | 受上级约束，本季度不具备分布式电源接入空间 | 青龙
12598 | 秦皇岛 | 青龙 | 马圈子镇 | 拉拉岭村 | 拉拉岭里片1300034522 | 1302659086 | 拉拉岭里片1300034522 | 13.0387 | 红 | 受上级约束，本季度不具备分布式电源接入空间 | 青龙
12599 | 秦皇岛 | 青龙 | 马圈子镇 | 拉拉岭村 | 拉拉岭老王庄1300034548 | 1302659085 | 拉拉岭老王庄1300034548 | 9.5581 | 红 | 受上级约束，本季度不具备分布式电源接入空间 | 青龙
12600 | 秦皇岛 | 青龙 | 马圈子镇 | 拉拉岭村 | 拉拉岭新农村公变1310116652 | 1302658750 | 拉拉岭新农村公变1310116652 | 25.8775 | 红 | 受上级约束，本季度不具备分布式电源接入空间 | 青龙
12601 | 秦皇岛 | 青龙 | 马圈子镇 | 拉拉岭村 | 拉拉岭外片1300034447 | 1302659087 | 拉拉岭外片1300034447 | 25.4291 | 红 | 受上级约束，本季度不具备分布式电源接入空间 | 青龙
12602 | 秦皇岛 | 青龙 | 马圈子镇 | 拉拉岭村 | 拉拉岭光伏2号 | 1303032845 | 拉拉岭光伏2号 | 6.7678 | 红 | 受上级约束，本季度不具备分布式电源接入空间 | 青龙
12603 | 秦皇岛 | 青龙 | 马圈子镇 | 拉拉岭村 | 拉拉岭光伏1号 | 1303032844 | 拉拉岭光伏1号 | 6.8513 | 红 | 受上级约束，本季度不具备分布式电源接入空间 | 青龙
12604 | 秦皇岛 | 青龙 | 八道河镇 | 抹子沟村 | 抹子沟高速桥片 | 0303679665 | 抹子沟高速桥片 | 0 | 红 |  | 青龙
12605 | 秦皇岛 | 青龙 | 八道河镇 | 抹子沟村 | 抹子沟门1300006671 | 1302660086 | 抹子沟门1300006671 | 0 | 红 |  | 青龙
12606 | 秦皇岛 | 青龙 | 八道河镇 | 抹子沟村 | 抹子沟里片1304688606 | 1302660085 | 抹子沟里片1304688606 | 0 | 红 |  | 青龙
12607 | 秦皇岛 | 青龙 | 八道河镇 | 抹子沟村 | 抹子沟村葫芦沟片1304688619 | 1302660088 | 抹子沟村葫芦沟片1304688619 | 0 | 红 |  | 青龙
12608 | 秦皇岛 | 青龙 | 八道河镇 | 抹子沟村 | 抹子沟村1300006583 | 1302660064 | 抹子沟村1300006583 | 0 | 红 |  | 青龙
12609 | 秦皇岛 | 青龙 | 八道河镇 | 抹子沟村 | 抹子沟中 | 1611240605016871 | 抹子沟中 | 0 | 红 |  | 青龙
12610 | 秦皇岛 | 青龙 | 八道河镇 | 抄道沟村 | 抄道沟里新 | 1303115051 | 抄道沟里新 | 0 | 红 |  | 青龙
12611 | 秦皇岛 | 青龙 | 八道河镇 | 抄道沟村 | 抄道沟西沟1300008589 | 1302721254 | 抄道沟西沟1300008589 | 0 | 红 |  | 青龙
12612 | 秦皇岛 | 青龙 | 八道河镇 | 抄道沟村 | 抄道沟老山家里 | 1303606791 | 抄道沟老山家里 | 0 | 红 |  | 青龙
12613 | 秦皇岛 | 青龙 | 八道河镇 | 抄道沟村 | 抄道沟水利 | 1303093828 | 抄道沟水利 | 0 | 红 |  | 青龙
12614 | 秦皇岛 | 青龙 | 八道河镇 | 抄道沟村 | 抄道沟村1300008462 | 1302660093 | 抄道沟村1300008462 | 0 | 红 |  | 青龙
12615 | 秦皇岛 | 青龙 | 八道河镇 | 抄道沟村 | 抄道沟外新 | 1303115050 | 抄道沟外新 | 0 | 红 |  | 青龙
12616 | 秦皇岛 | 青龙 | 青龙镇 | 北坎子村 | 承秦高速青龙服务区南区箱式变电站变压器间隔配电变压器 | 1303305602 | 承秦高速青龙服务区南区箱式变电站变压器间隔配电变压器 | 493.6082 | 红 | 受上级约束，本季度不具备分布式电源接入空间 | 青龙
12617 | 秦皇岛 | 青龙 | 青龙镇 | 北坎子村 | 承秦高速青龙服务区北区箱式变电站变压器间隔配电变压器 | 1303305603 | 承秦高速青龙服务区北区箱式变电站变压器间隔配电变压器 | 493.6082 | 红 | 受上级约束，本季度不具备分布式电源接入空间 | 青龙
12618 | 秦皇岛 | 青龙 | 隔河头镇 | 董杖子村 | 承秦高速青龙东服务区（南区）充电站箱变配电变压器 | 1303305604 | 承秦高速青龙东服务区（南区）充电站箱变配电变压器 | 613.067 | 红 | 受上级约束，本季度不具备分布式电源接入空间 | 青龙
12619 | 秦皇岛 | 青龙 | 隔河头镇 | 董杖子村 | 承秦高速青龙东服务区（北区）充电站箱变配电变压器 | 1303305601 | 承秦高速青龙东服务区（北区）充电站箱变配电变压器 | 614.4773 | 红 | 受上级约束，本季度不具备分布式电源接入空间 | 青龙
12620 | 秦皇岛 | 青龙 | 马圈子镇 | 头道河村 | 房子沟1303080191 | 1302799422 | 房子沟1303080191 | 19.6228 | 红 | 受上级约束，本季度不具备分布式电源接入空间 | 青龙
12621 | 秦皇岛 | 青龙 | 土门子镇 | 杨安堡村 | 怀抱沟门 | 1601261205027634 | 怀抱沟门 | 64.9187 | 红 | 受上级约束，本季度不具备分布式电源接入空间 | 青龙
12622 | 秦皇岛 | 青龙 | 青龙镇 | 土坎子村 | 御景龙湾4号变压器 | 0303635993 | 御景龙湾4号变压器 | 560.9784 | 红 | 受上级约束，本季度不具备分布式电源接入空间 | 青龙
12623 | 秦皇岛 | 青龙 | 土门子镇 | 影壁山村 | 影壁山河北1300035105 | 1303093919 | 电网_影壁山河北1300035105 | 33.3767 | 红 | 受上级约束，本季度不具备分布式电源接入空间 | 青龙
12624 | 秦皇岛 | 青龙 | 土门子镇 | 影壁山村 | 影壁山村南片 | 1612240605018579 | 影壁山村南片 | 36.9994 | 红 | 受上级约束，本季度不具备分布式电源接入空间 | 青龙
12625 | 秦皇岛 | 青龙 | 土门子镇 | 影壁山村 | 影壁山北片 | 1303107847 | 电网_影壁山北片 | 47.1688 | 红 | 受上级约束，本季度不具备分布式电源接入空间 | 青龙
12626 | 秦皇岛 | 青龙 | 土门子镇 | 影壁山村 | 影壁山东1359932413 | 1302725384 | 影壁山东1359932413 | 23.9007 | 红 | 受上级约束，本季度不具备分布式电源接入空间 | 青龙
12627 | 秦皇岛 | 青龙 | 土门子镇 | 影壁山村 | 影壁山1300034942 | 1302725383 | 影壁山1300034942 | 16.0714 | 红 | 受上级约束，本季度不具备分布式电源接入空间 | 青龙
12628 | 秦皇岛 | 青龙 | 七道河乡 | 彭杖子村 | 彭杖子西片 | 1602260605048563 | 彭杖子西片 | 51.4336 | 红 | 受上级约束，本季度不具备分布式电源接入空间 | 青龙
12629 | 秦皇岛 | 青龙 | 七道河乡 | 彭杖子村 | 彭杖子村里1358156760 | 1302725319 | 彭杖子村里1358156760 | 55.2763 | 红 | 受上级约束，本季度不具备分布式电源接入空间 | 青龙
12630 | 秦皇岛 | 青龙 | 七道河乡 | 彭杖子村 | 彭丈子光总1300013732 | 1302658634 | 彭丈子光总1300013732 | 70.2952 | 红 | 受上级约束，本季度不具备分布式电源接入空间 | 青龙
12631 | 秦皇岛 | 青龙 | 马圈子镇 | 孤山子村 | 弧山子村庙前沟1305617795 | 1302658712 | 弧山子村庙前沟1305617795 | 40.6127 | 红 | 受上级约束，本季度不具备分布式电源接入空间 | 青龙
12632 | 秦皇岛 | 青龙 | 三星口乡 | 李台子村 | 张杖子片光总台区 | 1302831903 | 张杖子片光总台区 | 0 | 红 |  | 青龙
12633 | 秦皇岛 | 青龙 | 马圈子镇 | 张杖子村 | 张杖子村北片 | 1612241105001573 | 张杖子村北片 | 16.4382 | 红 | 受上级约束，本季度不具备分布式电源接入空间 | 青龙
12634 | 秦皇岛 | 青龙 | 马圈子镇 | 张杖子村 | 张杖子村1300034463 | 1302658746 | 张杖子村1300034463 | 42.9635 | 红 | 受上级约束，本季度不具备分布式电源接入空间 | 青龙
12635 | 秦皇岛 | 青龙 | 马圈子镇 | 张杖子村 | 张杖子东1369874426 | 1302739868 | 张杖子东1369874426 | 20.1171 | 红 | 受上级约束，本季度不具备分布式电源接入空间 | 青龙
12636 | 秦皇岛 | 青龙 | 马圈子镇 | 张杖子村 | 张杖子下坡子1305617766 | 1302659078 | 张杖子下坡子1305617766 | 33.9015 | 红 | 受上级约束，本季度不具备分布式电源接入空间 | 青龙
12637 | 秦皇岛 | 青龙 | 大巫岚镇 | 张庄村 | 张庄村光伏2号 | 1303032838 | 电网_张庄村光伏2号 | 6.779 | 红 | 受上级约束，本季度不具备分布式电源接入空间 | 青龙
12638 | 秦皇岛 | 青龙 | 大巫岚镇 | 张庄村 | 张庄村光伏1号 | 1303032837 | 电网_张庄村光伏1号 | 6.8718 | 红 | 受上级约束，本季度不具备分布式电源接入空间 | 青龙
12639 | 秦皇岛 | 青龙 | 大巫岚镇 | 张庄村 | 张庄村3#（场子沟）配变 | 1606252305002428 | 张庄村3#（场子沟）配变 | 83.3608 | 红 | 受上级约束，本季度不具备分布式电源接入空间 | 青龙
12640 | 秦皇岛 | 青龙 | 大巫岚镇 | 张庄村 | 张庄村2号井井通配变 | 1303093924 | 电网_张庄村2号井井通配变 | 25.8612 | 红 | 受上级约束，本季度不具备分布式电源接入空间 | 青龙
12641 | 秦皇岛 | 青龙 | 大巫岚镇 | 张庄村 | 张庄村1号井井通配变 | 1303093923 | 电网_张庄村1号井井通配变 | 7.3958 | 红 | 受上级约束，本季度不具备分布式电源接入空间 | 青龙
12642 | 秦皇岛 | 青龙 | 隔河头镇 | 北山根村 | 张家湾柱上变压器 | 0303638236 | 张家湾柱上变压器 | 26.1058 | 红 | 受上级约束，本季度不具备分布式电源接入空间 | 青龙
12643 | 秦皇岛 | 青龙 | 大巫岚镇 | 张家沟村 | 张家沟村木家沟片2号配变 | 0303605515 | 张家沟村木家沟片2号配变 | 0 | 红 |  | 青龙
12644 | 秦皇岛 | 青龙 | 大巫岚镇 | 张家沟村 | 张家沟村2#配变 | 1602240105002976 | 张家沟村2#配变 | 0 | 红 |  | 青龙
12645 | 秦皇岛 | 青龙 | 大巫岚镇 | 张家沟村 | 张家沟木家沟片4#配变 | 1602240405012418 | 张家沟木家沟片4#配变 | 0 | 红 |  | 青龙
12646 | 秦皇岛 | 青龙 | 大巫岚镇 | 张家沟村 | 张家沟新增配变 | 1303540897 | 张家沟新增配变 | 0 | 红 |  | 青龙
12647 | 秦皇岛 | 青龙 | 三拨子乡 | 二拨子村 | 张台子片1359932370 | 1302661065 | 张台子片1359932370 | 178.327 | 红 | 受上级约束，本季度不具备分布式电源接入空间 | 青龙
12648 | 秦皇岛 | 青龙 | 木头凳 | 张台子村 | 张台子村台区 | 1302694553 | 张台子村台区 | 0 | 红 |  | 青龙
12649 | 秦皇岛 | 青龙 | 木头凳 | 张台子村 | 张台子村下洞沟台区 | 1302713042 | 张台子村下洞沟台区 | 0 | 红 |  | 青龙
12650 | 秦皇岛 | 青龙 | 木头凳 | 张台子村 | 张台子村18机井通电台区 | 1303232192 | 张台子村18机井通电台区 | 0 | 红 |  | 青龙
12651 | 秦皇岛 | 青龙 | 三拨子乡 | 二拨子村 | 张台子北片 | 1604242305126136 | 张台子北片 | 13.5548 | 红 | 受上级约束，本季度不具备分布式电源接入空间 | 青龙
12652 | 秦皇岛 | 青龙 | 木头凳 | 张台子村 | 张台子三股水台区 | 1302661001 | 张台子三股水台区 | 0 | 红 |  | 青龙
12653 | 秦皇岛 | 青龙 | 双山子镇 | 大汇河村 | 张丈子片配变 | 1302936607 | 张丈子片配变 | 62.2938 | 红 | 受上级约束，本季度不具备分布式电源接入空间 | 青龙
12654 | 秦皇岛 | 青龙 | 青龙镇 | 三叉榆树村 | 建行前公变 | 1302659093 | 电网_建行前公变 | 0 | 红 |  | 青龙
12655 | 秦皇岛 | 青龙 | 青龙镇 | 三叉榆树村 | 建行前2号公变 | 1608250405034203 | 建行前2号公变 | 0 | 红 |  | 青龙
12656 | 秦皇岛 | 青龙 | 马圈子镇 | 拉拉岭村 | 廊檐房子1370076419 | 1302800099 | 廊檐房子1370076419 | 9.4414 | 红 | 受上级约束，本季度不具备分布式电源接入空间 | 青龙
12657 | 秦皇岛 | 青龙 | 双山子镇 | 康杖子村 | 康杖子村配变 | 1602260305002431 | 康杖子村配变 | 0 | 红 |  | 青龙
12658 | 秦皇岛 | 青龙 | 双山子镇 | 康杖子村 | 康杖子村东配变 | 0303538979 | 康杖子村东配变 | 0 | 红 |  | 青龙
12659 | 秦皇岛 | 青龙 | 土门子镇 | 杨安堡村 | 康杖子村1300035020 | 1302658741 | 康杖子村1300035020 | 9.3374 | 红 | 受上级约束，本季度不具备分布式电源接入空间 | 青龙
12660 | 秦皇岛 | 青龙 | 土门子镇 | 杨安堡村 | 康杖子新增 | 1303234603 | 康杖子新增 | 16.4519 | 红 | 受上级约束，本季度不具备分布式电源接入空间 | 青龙
12661 | 秦皇岛 | 青龙 | 干沟乡 | 盘岭沟村 | 庞杖子村小石片台区 | 1303282041 | 庞杖子村小石片台区 | 0 | 红 |  | 青龙
12662 | 秦皇岛 | 青龙 | 干沟乡 | 庞杖子村 | 庞杖子村台区 | 1302661012 | 庞杖子村台区 | 0 | 红 |  | 青龙
12663 | 秦皇岛 | 青龙 | 干沟乡 | 庞杖子村 | 庞杖子村东台区 | 1303113827 | 庞杖子村东台区 | 0 | 红 |  | 青龙
12664 | 秦皇岛 | 青龙 | 干沟乡 | 庞杖子村 | 庞杖子机井通电台区 | 1303162005 | 庞杖子机井通电台区 | 0 | 红 |  | 青龙
12665 | 秦皇岛 | 青龙 | 干沟乡 | 庞杖子村 | 庞杖子南沟台区 | 1302740106 | 庞杖子南沟台区 | 0 | 红 |  | 青龙
12666 | 秦皇岛 | 青龙 | 干沟乡 | 庞杖子村 | 庞杖子光伏1#台区 | 1303096596 | 庞杖子光伏1#台区 | 0 | 红 |  | 青龙
12667 | 秦皇岛 | 青龙 | 朱杖子 | 庙上村 | 庙上苇塘沟机井通电变压器 | 1303232143 | 庙上苇塘沟机井通电变压器 | 72.2416 | 红 | 受上级约束，本季度不具备分布式电源接入空间 | 青龙
12668 | 秦皇岛 | 青龙 | 朱杖子 | 庙上村 | 庙上村白林子2号变压器 | 0303669519 | 庙上村白林子2号变压器 | 0 | 红 |  | 青龙
12669 | 秦皇岛 | 青龙 | 朱杖子 | 庙上村 | 庙上村庙上小学2号变压器 | 1611241105006547 | 庙上村庙上小学2号变压器 | 142.3891 | 红 | 受上级约束，本季度不具备分布式电源接入空间 | 青龙
12670 | 秦皇岛 | 青龙 | 朱杖子 | 庙上村 | 庙上村下坡子河南变压器 | 0303672861 | 庙上村下坡子河南变压器 | 83.8855 | 红 | 受上级约束，本季度不具备分布式电源接入空间 | 青龙
12671 | 秦皇岛 | 青龙 | 朱杖子 | 庙上村 | 庙上村下坡子变压器 | 0303669615 | 庙上村下坡子变压器 | 18.5403 | 红 | 受上级约束，本季度不具备分布式电源接入空间 | 青龙
12672 | 秦皇岛 | 青龙 | 朱杖子 | 庙上村 | 庙上机井通电变压器 | 1303099232 | 庙上机井通电变压器 | 6.0079 | 红 | 受上级约束，本季度不具备分布式电源接入空间 | 青龙
12673 | 秦皇岛 | 青龙 | 朱杖子 | 庙上村 | 庙上小学配电变压器 | 1303081769 | 庙上小学配电变压器 | 11.2005 | 红 | 受上级约束，本季度不具备分布式电源接入空间 | 青龙
12674 | 秦皇岛 | 青龙 | 凉水河乡 | 庄户村 | 庄户变压器1300008677 | 1302762577 | 庄户变压器1300008677 | 127.5536 | 红 | 受上级约束，本季度不具备分布式电源接入空间 | 青龙
12675 | 秦皇岛 | 青龙 | 马圈子镇 | 兴隆沟村 | 广菜沟里片 | 1302826165 | 广菜沟里片 | 17.0563 | 红 | 受上级约束，本季度不具备分布式电源接入空间 | 青龙
12676 | 秦皇岛 | 青龙 | 青龙镇 | 广茶山村 | 广茶山老何家变压器 | 1609260705020212 | 广茶山老何家变压器 | 23.5052 | 红 | 受上级约束，本季度不具备分布式电源接入空间 | 青龙
12677 | 秦皇岛 | 青龙 | 青龙镇 | 广茶山村 | 广茶山看守所配电变压器 | 1303127521 | 广茶山看守所配电变压器 | 364.2066 | 红 | 受上级约束，本季度不具备分布式电源接入空间 | 青龙
12678 | 秦皇岛 | 青龙 | 青龙镇 | 广茶山村 | 广茶山村杨树林子草碾沟变压器 | 0303667996 | 广茶山村杨树林子草碾沟变压器 | 17.5838 | 红 | 受上级约束，本季度不具备分布式电源接入空间 | 青龙
12679 | 秦皇岛 | 青龙 | 青龙镇 | 广茶山村 | 广茶山村广茶山大庄2号变压器 | 0303670062 | 电网_广茶山村广茶山大庄2号变压器 | 187.584 | 红 | 受上级约束，本季度不具备分布式电源接入空间 | 青龙
12680 | 秦皇岛 | 青龙 | 青龙镇 | 广茶山村 | 广茶山村岳杖子西变压器 | 0303606691 | 广茶山村岳杖子西变压器 | 155.8965 | 红 | 受上级约束，本季度不具备分布式电源接入空间 | 青龙
12681 | 秦皇岛 | 青龙 | 青龙镇 | 广茶山村 | 广茶山村岳杖子东配电变压器 | 1303391545 | 广茶山村岳杖子东配电变压器 | 20.0934 | 红 | 受上级约束，本季度不具备分布式电源接入空间 | 青龙
12682 | 秦皇岛 | 青龙 | 青龙镇 | 广茶山村 | 广茶山村头道沟4号变 | 0303621837 | 广茶山村头道沟4号变 | 42.9267 | 红 | 受上级约束，本季度不具备分布式电源接入空间 | 青龙
12683 | 秦皇岛 | 青龙 | 青龙镇 | 广茶山村 | 广茶山村大窑沟2号变 | 0303663037 | 电网_广茶山村大窑沟2号变 | 181.7971 | 红 | 受上级约束，本季度不具备分布式电源接入空间 | 青龙
12684 | 秦皇岛 | 青龙 | 青龙镇 | 广茶山村 | 广茶山头道沟3号配电变压器 | 1303399977 | 广茶山头道沟3号配电变压器 | 124.9462 | 红 | 受上级约束，本季度不具备分布式电源接入空间 | 青龙
12685 | 秦皇岛 | 青龙 | 青龙镇 | 广茶山村 | 广茶山头道沟2号配电变压器 | 1303391544 | 广茶山头道沟2号配电变压器 | 91.7265 | 红 | 受上级约束，本季度不具备分布式电源接入空间 | 青龙
12686 | 秦皇岛 | 青龙 | 青龙镇 | 广茶山村 | 广茶山东配电变压器 | 1303399976 | 广茶山东配电变压器 | 266.7536 | 红 | 受上级约束，本季度不具备分布式电源接入空间 | 青龙
12687 | 秦皇岛 | 青龙 | 青龙镇 | 大杖子村 | 广电局家属楼公变 | 0303559335 | 广电局家属楼公变 | 0 | 红 |  | 青龙
12688 | 秦皇岛 | 青龙 | 官场乡 | 鲇鱼洞沟村 | 年洞沟村西沟变压器 | 1303020151 | 年洞沟村西沟变压器 | 29.2544 | 红 | 受上级约束，本季度不具备分布式电源接入空间 | 青龙
12689 | 秦皇岛 | 青龙 | 官场乡 | 谢杖子村 | 年洞村马膘马门片变压器 | 1302991887 | 年洞村马膘马门片变压器 | 14.8558 | 红 | 受上级约束，本季度不具备分布式电源接入空间 | 青龙
12690 | 秦皇岛 | 青龙 | 青龙镇 | 平顶山村 | 平顶山村机井通电变压器 | 1303096582 | 电网_平顶山村机井通电变压器 | 3.2059 | 红 | 受上级约束，本季度不具备分布式电源接入空间 | 青龙
12691 | 秦皇岛 | 青龙 | 青龙镇 | 平顶山村 | 平顶山东变压器 | 1612230705102030 | 平顶山东变压器 | 25.3433 | 红 | 受上级约束，本季度不具备分布式电源接入空间 | 青龙
12692 | 秦皇岛 | 青龙 | 平方子乡 | 平方子村 | 平方子村井井通配变 | 1303094938 | 平方子村井井通配变 | 0 | 红 |  | 青龙
12693 | 秦皇岛 | 青龙 | 平方子乡 | 平方子村 | 平方子村三道河片 | 1302994994 | 平方子村三道河片 | 0 | 红 |  | 青龙
12694 | 秦皇岛 | 青龙 | 平方子乡 | 平方子村 | 平方子村3#配变 | 1612230705149531 | 平方子村3#配变 | 0 | 红 |  | 青龙
12695 | 秦皇岛 | 青龙 | 平方子乡 | 平方子村 | 平方子小学 | 1303090600 | 平方子小学 | 0 | 红 |  | 青龙
12696 | 秦皇岛 | 青龙 | 平方子乡 | 平方子村 | 平方子小区2#配变 | 1611232305008093 | 平方子小区2#配变 | 0 | 红 |  | 青龙
12697 | 秦皇岛 | 青龙 | 平方子乡 | 平方子村 | 平方子大岭配变 | 1303232163 | 平方子大岭配变 | 0 | 红 |  | 青龙
12698 | 秦皇岛 | 青龙 | 平方子乡 | 平方子村 | 平方子大岭2#配变 | 1608252105018931 | 平方子大岭2#配变 | 0 | 红 |  | 青龙
12699 | 秦皇岛 | 青龙 | 马圈子镇 | 二道杖子村 | 干沟道台区1369643378 | 1302799630 | 电网_干沟道台区1369643378 | 40.8013 | 红 | 受上级约束，本季度不具备分布式电源接入空间 | 青龙
12700 | 秦皇岛 | 青龙 | 干沟乡 | 干沟村 | 干沟村河沿子台区 | 1303021391 | 干沟村河沿子台区 | 0 | 红 |  | 青龙
12701 | 秦皇岛 | 青龙 | 干沟乡 | 干沟村 | 干沟村庄南台区 | 1302740108 | 干沟村庄南台区 | 0 | 红 |  | 青龙
12702 | 秦皇岛 | 青龙 | 干沟乡 | 干沟村 | 干沟村台区 | 1302661032 | 干沟村台区 | 0 | 红 |  | 青龙
12703 | 秦皇岛 | 青龙 | 干沟乡 | 干沟村 | 干沟村北沟台区 | 1303021392 | 干沟村北沟台区 | 0 | 红 |  | 青龙
12704 | 秦皇岛 | 青龙 | 干沟乡 | 干沟村 | 干沟村东头台区 | 0303670130 | 干沟村东头台区 | 0 | 红 |  | 青龙
12705 | 秦皇岛 | 青龙 | 青龙镇 | 土坎子村 | 干沟店子综合变 | 1302729064 | 干沟店子综合变 | 319.5439 | 红 | 受上级约束，本季度不具备分布式电源接入空间 | 青龙
12706 | 秦皇岛 | 青龙 | 青龙镇 | 土坎子村 | 干沟店子北公变 | 1303536236 | 干沟店子北公变 | 45.2007 | 红 | 受上级约束，本季度不具备分布式电源接入空间 | 青龙
12707 | 秦皇岛 | 青龙 | 干沟乡 | 南石门村 | 干沟南石门4组水利台区 | 1303099234 | 干沟南石门4组水利台区 | 0 | 红 |  | 青龙
12708 | 秦皇岛 | 青龙 | 干沟乡 | 南石门村 | 干沟南石门3组水利台区 | 1303099233 | 干沟南石门3组水利台区 | 0 | 红 |  | 青龙
12709 | 秦皇岛 | 青龙 | 干沟乡 | 石盖子村 | 干沟乡石盖子南台区 | 1303234581 | 干沟乡石盖子南台区 | 0 | 红 |  | 青龙
12710 | 秦皇岛 | 青龙 | 干沟乡 | 干沟村 | 干沟乡直台区 | 1302740109 | 干沟乡直台区 | 0 | 红 |  | 青龙
12711 | 秦皇岛 | 青龙 | 干沟乡 | 盘岭沟村 | 干沟乡盘岭沟村沟里井井通台区 | 1303149314 | 干沟乡盘岭沟村沟里井井通台区 | 0 | 红 |  | 青龙
12712 | 秦皇岛 | 青龙 | 干沟乡 | 烧锅店村 | 干沟乡烧锅店子村井井通台区 | 1303140770 | 干沟乡烧锅店子村井井通台区 | 0 | 红 |  | 青龙
12713 | 秦皇岛 | 青龙 | 干沟乡 | 石盖子村 | 干沟乡北胡哈村弯子井井通台区 | 1303132164 | 干沟乡北胡哈村弯子井井通台区 | 0 | 红 |  | 青龙
12714 | 秦皇岛 | 青龙 | 干沟乡 | 北胡哈村 | 干沟乡北胡哈村大梨树沟井井通台区 | 1303132163 | 干沟乡北胡哈村大梨树沟井井通台区 | 0 | 红 |  | 青龙
12715 | 秦皇岛 | 青龙 | 干沟乡 | 北胡哈村 | 干沟乡北胡哈村冰沟井井通台区 | 1303132165 | 干沟乡北胡哈村冰沟井井通台区 | 0 | 红 |  | 青龙
12716 | 秦皇岛 | 青龙 | 干沟乡 | 东沟村 | 干沟乡东沟村井井通台区 | 1303132162 | 干沟乡东沟村井井通台区 | 0 | 红 |  | 青龙
12717 | 秦皇岛 | 青龙 | 安子岭乡 | 干树沟村 | 干树沟村小河西 | 1302659200 | 干树沟村小河西 | 56.7844 | 红 | 受上级约束，本季度不具备分布式电源接入空间 | 青龙
12718 | 秦皇岛 | 青龙 | 安子岭乡 | 干树沟村 | 干树沟村小五组 | 1302728413 | 干树沟村小五组 | 8.0077 | 红 | 受上级约束，本季度不具备分布式电源接入空间 | 青龙
12719 | 秦皇岛 | 青龙 | 安子岭乡 | 干树沟村 | 干树沟村小五组2号变 | 0303679876 | 干树沟村小五组2号变 | 9.717 | 红 | 受上级约束，本季度不具备分布式电源接入空间 | 青龙
12720 | 秦皇岛 | 青龙 | 安子岭乡 | 干树沟村 | 干树沟村大河西 | 1302759240 | 干树沟村大河西 | 15.819 | 红 | 受上级约束，本季度不具备分布式电源接入空间 | 青龙
12721 | 秦皇岛 | 青龙 | 安子岭乡 | 干树沟村 | 干树沟村周杖子 | 1302897802 | 干树沟村周杖子 | 14.3039 | 红 | 受上级约束，本季度不具备分布式电源接入空间 | 青龙
12722 | 秦皇岛 | 青龙 | 安子岭乡 | 干树沟村 | 干树沟村北坎 | 1302728388 | 干树沟村北坎 | 4.0523 | 红 | 受上级约束，本季度不具备分布式电源接入空间 | 青龙
12723 | 秦皇岛 | 青龙 | 安子岭乡 | 干树沟村 | 干树沟村北坎2号变 | 0303679856 | 干树沟村北坎2号变 | 102.835 | 红 | 受上级约束，本季度不具备分布式电源接入空间 | 青龙
12724 | 秦皇岛 | 青龙 | 安子岭乡 | 干树沟村 | 干树沟村乱泥塘沟 | 1302965352 | 干树沟村乱泥塘沟 | 11.9549 | 红 | 受上级约束，本季度不具备分布式电源接入空间 | 青龙
12725 | 秦皇岛 | 青龙 | 安子岭乡 | 干树沟村 | 干树沟村8组 | 1302659205 | 干树沟村8组 | 20.4235 | 红 | 受上级约束，本季度不具备分布式电源接入空间 | 青龙
12726 | 秦皇岛 | 青龙 | 安子岭乡 | 干树沟村 | 干树沟村 | 1302728389 | 干树沟村 | 18.6189 | 红 | 受上级约束，本季度不具备分布式电源接入空间 | 青龙
12727 | 秦皇岛 | 青龙 | 安子岭乡 | 干树沟村 | 干树沟村3组 | 0303593294 | 干树沟村3组 | 43.1128 | 红 | 受上级约束，本季度不具备分布式电源接入空间 | 青龙
12728 | 秦皇岛 | 青龙 | 青龙镇 | 逃军山村 | 常家沟变压器 | 1302851847 | 常家沟变压器 | 6.4007 | 红 | 受上级约束，本季度不具备分布式电源接入空间 | 青龙
12729 | 秦皇岛 | 青龙 | 青龙镇 | 大杖子村 | 市场小区箱变2#变压器配电变压器 | 1302913467 | 市场小区箱变2#变压器配电变压器 | 736.7897 | 红 | 受上级约束，本季度不具备分布式电源接入空间 | 青龙
12730 | 秦皇岛 | 青龙 | 青龙镇 | 大杖子村 | 市场小区箱变1#变压器配电变压器 | 1302913466 | 市场小区箱变1#变压器配电变压器 | 903.3072 | 红 | 受上级约束，本季度不具备分布式电源接入空间 | 青龙
12731 | 秦皇岛 | 青龙 | 青龙镇 | 大杖子村 | 市场北公变1304461841 | 1302740056 | 市场北公变1304461841 | 266.4881 | 红 | 受上级约束，本季度不具备分布式电源接入空间 | 青龙
12732 | 秦皇岛 | 青龙 | 八道河镇 | 崔丈子村 | 崔杖子村里1305617649 | 1302660091 | 崔杖子村里1305617649 | 0 | 红 |  | 青龙
12733 | 秦皇岛 | 青龙 | 八道河镇 | 崔丈子村 | 崔杖子村外 | 1303159017 | 崔杖子村外 | 0 | 红 |  | 青龙
12734 | 秦皇岛 | 青龙 | 八道河镇 | 崔丈子村 | 崔杖子村光伏2号 | 1303032826 | 崔杖子村光伏2号 | 0 | 红 |  | 青龙
12735 | 秦皇岛 | 青龙 | 八道河镇 | 崔丈子村 | 崔杖子村光伏1号 | 1303032825 | 崔杖子村光伏1号 | 0 | 红 |  | 青龙
12736 | 秦皇岛 | 青龙 | 马圈子镇 | 沈杖子村 | 崔杖子村1300034649 | 1302659089 | 崔杖子村1300034649 | 51.5901 | 红 | 受上级约束，本季度不具备分布式电源接入空间 | 青龙
12737 | 秦皇岛 | 青龙 | 肖营子镇 | 娄子店村 | 崔杖子 | 1302851913 | 崔杖子 | 106.8237 | 红 | 受上级约束，本季度不具备分布式电源接入空间 | 青龙
12738 | 秦皇岛 | 青龙 | 八道河镇 | 崔丈子村 | 崔丈子光总1300008619 | 1302660090 | 崔丈子光总1300008619 | 0 | 红 |  | 青龙
12739 | 秦皇岛 | 青龙 | 马圈子镇 | 沈杖子村 | 崔丈子2号 | 1302874341 | 崔丈子2号 | 6.6823 | 红 | 受上级约束，本季度不具备分布式电源接入空间 | 青龙
12740 | 秦皇岛 | 青龙 | 凤凰山乡 | 岳杖子村 | 岳杖子村车沟里 | 1303234657 | 岳杖子村车沟里 | 8.2675 | 红 | 受上级约束，本季度不具备分布式电源接入空间 | 青龙
12741 | 秦皇岛 | 青龙 | 凤凰山乡 | 岳杖子村 | 岳杖子村四组 | 0303679862 | 岳杖子村四组 | 0 | 红 |  | 青龙
12742 | 秦皇岛 | 青龙 | 凤凰山乡 | 岳杖子村 | 岳杖子村六组 | 1303391568 | 岳杖子村六组 | 15.393 | 红 | 受上级约束，本季度不具备分布式电源接入空间 | 青龙
12743 | 秦皇岛 | 青龙 | 凤凰山乡 | 岳杖子村 | 岳杖子村五组 | 1302659187 | 岳杖子村五组 | 86.2143 | 红 | 受上级约束，本季度不具备分布式电源接入空间 | 青龙
12744 | 秦皇岛 | 青龙 | 凤凰山乡 | 岳杖子村 | 岳杖子村七组 | 1302728386 | 岳杖子村七组 | 12.8407 | 红 | 受上级约束，本季度不具备分布式电源接入空间 | 青龙
12745 | 秦皇岛 | 青龙 | 凤凰山乡 | 岳杖子村 | 岳杖子村 | 1302759233 | 岳杖子村 | 51.2185 | 红 | 受上级约束，本季度不具备分布式电源接入空间 | 青龙
12746 | 秦皇岛 | 青龙 | 木头凳 | 寿桃山村 | 岭后片台区 | 1302762510 | 岭后片台区 | 0 | 红 |  | 青龙
12747 | 秦皇岛 | 青龙 | 木头凳 | 寿桃山村 | 岭后北沟台区 | 1302874371 | 岭后北沟台区 | 0 | 红 |  | 青龙
12748 | 秦皇岛 | 青龙 | 大石岭乡 | 岭东村 | 岭东村光1300037215 | 1302659083 | 岭东村光1300037215 | 26.7858 | 红 | 受上级约束，本季度不具备分布式电源接入空间 | 青龙
12749 | 秦皇岛 | 青龙 | 大石岭乡 | 岭东村 | 岭东村4号 | 1612241805036056 | 岭东村4号 | 4.2193 | 红 | 受上级约束，本季度不具备分布式电源接入空间 | 青龙
12750 | 秦皇岛 | 青龙 | 大石岭乡 | 岭东村 | 岭东村3号 | 0303664295 | 岭东村3号 | 143.9178 | 红 | 受上级约束，本季度不具备分布式电源接入空间 | 青龙
12751 | 秦皇岛 | 青龙 | 大石岭乡 | 岭东村 | 岭东2号 | 1302874338 | 岭东2号 | 37.7819 | 红 | 受上级约束，本季度不具备分布式电源接入空间 | 青龙
12752 | 秦皇岛 | 青龙 | 双山子镇 | 红石岭下村 | 岭下村西片配变 | 1610240905016012 | 岭下村西片配变 | 0 | 红 |  | 青龙
12753 | 秦皇岛 | 青龙 | 双山子镇 | 红石岭下村 | 岭下村井井通配变 | 1303232164 | 岭下村井井通配变 | 0 | 红 |  | 青龙
12754 | 秦皇岛 | 青龙 | 双山子镇 | 红石岭下村 | 岭下村1300024156 | 1302693637 | 岭下村1300024156 | 0 | 红 |  | 青龙
12755 | 秦皇岛 | 青龙 | 双山子镇 | 黄杖子村 | 岭上2#配变 | 0303538980 | 岭上2#配变 | 0 | 红 |  | 青龙
12756 | 秦皇岛 | 青龙 | 双山子镇 | 黄杖子村 | 岭上1300024127 | 1302820302 | 岭上1300024127 | 0 | 红 |  | 青龙
12757 | 秦皇岛 | 青龙 | 八道河镇 | 大转村 | 岔沟里 | 0303628934 | 岔沟里 | 0 | 红 |  | 青龙
12758 | 秦皇岛 | 青龙 | 木头凳 | 岔沟村 | 岔沟村台区 | 1302661003 | 岔沟村台区 | 0 | 红 |  | 青龙
12759 | 秦皇岛 | 青龙 | 三星口乡 | 三星口村 | 岔沟庄光总台区 | 1302660044 | 岔沟庄光总台区 | 0 | 红 |  | 青龙
12760 | 秦皇岛 | 青龙 | 木头凳 | 岔沟村 | 岔沟外片台区 | 1302660983 | 岔沟外片台区 | 0 | 红 |  | 青龙
12761 | 秦皇岛 | 青龙 | 木头凳 | 山东村 | 山西腰岭子台区 | 1302874374 | 山西腰岭子台区 | 0 | 红 |  | 青龙
12762 | 秦皇岛 | 青龙 | 大巫岚镇 | 黄土坡村 | 山湾子 | 1303234587 | 电网_山湾子 | 13.4187 | 红 | 受上级约束，本季度不具备分布式电源接入空间 | 青龙
12763 | 秦皇岛 | 青龙 | 肖营子镇 | 温泉村 | 山海间4号箱变配电变压器 | 1601260505027031 | 山海间4号箱变配电变压器 | 541.7351 | 红 | 受上级约束，本季度不具备分布式电源接入空间 | 青龙
12764 | 秦皇岛 | 青龙 | 青龙镇 | 三叉榆树村 | 山水雅园西配电室变压器 | 1302900916 | 山水雅园西配电室变压器 | 545.3242 | 红 | 受上级约束，本季度不具备分布式电源接入空间 | 青龙
12765 | 秦皇岛 | 青龙 | 青龙镇 | 三叉榆树村 | 山水雅园6#箱变1#变压器 | 1302891588 | 山水雅园6#箱变1#变压器 | 573.1274 | 红 | 受上级约束，本季度不具备分布式电源接入空间 | 青龙
12766 | 秦皇岛 | 青龙 | 青龙镇 | 三叉榆树村 | 山水雅园5#箱变1#变压器 | 1302891587 | 山水雅园5#箱变1#变压器 | 568.6887 | 红 | 受上级约束，本季度不具备分布式电源接入空间 | 青龙
12767 | 秦皇岛 | 青龙 | 青龙镇 | 三叉榆树村 | 山水雅园4#箱变1#变压器 | 1302891593 | 山水雅园4#箱变1#变压器 | 548.8627 | 红 | 受上级约束，本季度不具备分布式电源接入空间 | 青龙
12768 | 秦皇岛 | 青龙 | 青龙镇 | 三叉榆树村 | 山水雅园3#箱变1#变压器 | 1302916960 | 山水雅园3#箱变1#变压器 | 445.6487 | 红 | 受上级约束，本季度不具备分布式电源接入空间 | 青龙
12769 | 秦皇岛 | 青龙 | 青龙镇 | 三叉榆树村 | 山水雅园2#箱变1#变压器 | 1302891591 | 山水雅园2#箱变1#变压器 | 444.0751 | 红 | 受上级约束，本季度不具备分布式电源接入空间 | 青龙
12770 | 秦皇岛 | 青龙 | 青龙镇 | 三叉榆树村 | 山水雅园1#箱变1#变压器 | 1302891590 | 山水雅园1#箱变1#变压器 | 413.4713 | 红 | 受上级约束，本季度不具备分布式电源接入空间 | 青龙
12771 | 秦皇岛 | 青龙 | 官场乡 | 山岭高村 | 山岭高河北变压器 | 0303539896 | 山岭高河北变压器 | 169.6026 | 红 | 受上级约束，本季度不具备分布式电源接入空间 | 青龙
12772 | 秦皇岛 | 青龙 | 官场乡 | 山岭高村 | 山岭高村老郭家 | 1303233302 | 山岭高村老郭家 | 8.5981 | 红 | 受上级约束，本季度不具备分布式电源接入空间 | 青龙
12773 | 秦皇岛 | 青龙 | 官场乡 | 山岭高村 | 山岭高村老孙家片变压器 | 1303020150 | 山岭高村老孙家片变压器 | 32.1905 | 红 | 受上级约束，本季度不具备分布式电源接入空间 | 青龙
12774 | 秦皇岛 | 青龙 | 官场乡 | 山岭高村 | 山岭高村光伏2号 | 1303032863 | 山岭高村光伏2号 | 6.843 | 红 | 受上级约束，本季度不具备分布式电源接入空间 | 青龙
12775 | 秦皇岛 | 青龙 | 官场乡 | 山岭高村 | 山岭高村光伏1号 | 1303032862 | 山岭高村光伏1号 | 6.8346 | 红 | 受上级约束，本季度不具备分布式电源接入空间 | 青龙
12776 | 秦皇岛 | 青龙 | 隔河头镇 | 大梨园村 | 山城子 | 0303390541 | 山城子 | 49.3057 | 红 | 受上级约束，本季度不具备分布式电源接入空间 | 青龙
12777 | 秦皇岛 | 青龙 | 大石岭乡 | 山南村 | 山南村庙岭子1300037185 | 1302725394 | 电网_山南村庙岭子1300037185 | 161.3662 | 红 | 受上级约束，本季度不具备分布式电源接入空间 | 青龙
12778 | 秦皇岛 | 青龙 | 大石岭乡 | 山南村 | 山南村庙岭东片 | 1608252205003233 | 山南村庙岭东片 | 11.9332 | 红 | 受上级约束，本季度不具备分布式电源接入空间 | 青龙
12779 | 秦皇岛 | 青龙 | 大石岭乡 | 山南村 | 山南村庙岭4号 | 1303234586 | 电网_山南村庙岭4号 | 81.9051 | 红 | 受上级约束，本季度不具备分布式电源接入空间 | 青龙
12780 | 秦皇岛 | 青龙 | 大石岭乡 | 山南村 | 山南村庙岭3号 | 1303234585 | 电网_山南村庙岭3号 | 8.5973 | 红 | 受上级约束，本季度不具备分布式电源接入空间 | 青龙
12781 | 秦皇岛 | 青龙 | 大石岭乡 | 山南村 | 山南村庙岭2号 | 1303234588 | 电网_山南村庙岭2号 | 7.6371 | 红 | 受上级约束，本季度不具备分布式电源接入空间 | 青龙
12782 | 秦皇岛 | 青龙 | 大石岭乡 | 山南村 | 山南村南山 | 1303234595 | 电网_山南村南山 | 7.1447 | 红 | 受上级约束，本季度不具备分布式电源接入空间 | 青龙
12783 | 秦皇岛 | 青龙 | 大石岭乡 | 山南村 | 山南村光总1300037169 | 1302799022 | 山南村光总1300037169 | 21.1066 | 红 | 受上级约束，本季度不具备分布式电源接入空间 | 青龙
12784 | 秦皇岛 | 青龙 | 大石岭乡 | 山南村 | 山南东庄1359932354 | 1303234745 | 山南东庄1359932354 | 105.6484 | 红 | 受上级约束，本季度不具备分布式电源接入空间 | 青龙
12785 | 秦皇岛 | 青龙 | 大石岭乡 | 山南村 | 山南下庄台区1304689074 | 1303234594 | 电网_山南下庄台区1304689074 | 25.4146 | 红 | 受上级约束，本季度不具备分布式电源接入空间 | 青龙
12786 | 秦皇岛 | 青龙 | 大石岭乡 | 山南村 | 山南下庄2# | 0303679689 | 山南下庄2# | 13.9713 | 红 | 受上级约束，本季度不具备分布式电源接入空间 | 青龙
12787 | 秦皇岛 | 青龙 | 木头凳 | 山东村 | 山东村西山根台区 | 1302874373 | 山东村西山根台区 | 0 | 红 |  | 青龙
12788 | 秦皇岛 | 青龙 | 木头凳 | 山东村 | 山东村山西河套台区 | 0303679477 | 电网_山东村山西河套台区 | 0 | 红 |  | 青龙
12789 | 秦皇岛 | 青龙 | 木头凳 | 山东村 | 山东村山西光总台区 | 1302694559 | 电网_山东村山西光总台区 | 0 | 红 |  | 青龙
12790 | 秦皇岛 | 青龙 | 木头凳 | 山东村 | 山东村小河南台区 | 1612253105020221 | 山东村小河南台区 | 0 | 红 |  | 青龙
12791 | 秦皇岛 | 青龙 | 木头凳 | 山东村 | 山东村台区 | 1302732485 | 山东村台区 | 0 | 红 |  | 青龙
12792 | 秦皇岛 | 青龙 | 木头凳 | 山东村 | 山东村东岗子变压器 | 0303550753 | 山东村东岗子变压器 | 0 | 红 |  | 青龙
12793 | 秦皇岛 | 青龙 | 青龙镇 | 大杖子村 | 局门前公变 | 1302659628 | 局门前公变 | 397.514 | 红 | 受上级约束，本季度不具备分布式电源接入空间 | 青龙
12794 | 秦皇岛 | 青龙 | 茨榆山乡 | 尖山子村 | 尖山子西2#变 | 1302860929 | 尖山子西2#变 | 19.5068 | 红 | 受上级约束，本季度不具备分布式电源接入空间 | 青龙
12795 | 秦皇岛 | 青龙 | 茨榆山乡 | 尖山子村 | 尖山子村药材基地变压器 | 1303109048 | 尖山子村药材基地变压器 | 83.3692 | 红 | 受上级约束，本季度不具备分布式电源接入空间 | 青龙
12796 | 秦皇岛 | 青龙 | 茨榆山乡 | 尖山子村 | 尖山子村大北沟变压器 | 1303109046 | 尖山子村大北沟变压器 | 79.4287 | 红 | 受上级约束，本季度不具备分布式电源接入空间 | 青龙
12797 | 秦皇岛 | 青龙 | 茨榆山乡 | 尖山子村 | 尖山子村南樊沟变压器 | 1303109047 | 尖山子村南樊沟变压器 | 10.1243 | 红 | 受上级约束，本季度不具备分布式电源接入空间 | 青龙
12798 | 秦皇岛 | 青龙 | 茨榆山乡 | 尖山子村 | 尖山子村东庄片变压器 | 1302980857 | 尖山子村东庄片变压器 | 133.3959 | 红 | 受上级约束，本季度不具备分布式电源接入空间 | 青龙
12799 | 秦皇岛 | 青龙 | 茨榆山乡 | 尖山子村 | 尖山子小学 | 1601241505021060 | 尖山子小学 | 26.0905 | 红 | 受上级约束，本季度不具备分布式电源接入空间 | 青龙
12800 | 秦皇岛 | 青龙 | 娄杖子镇 | 小鹿沟村 | 小鹿沟里片光1300011026 | 1302660977 | 电网_小鹿沟里片光1300011026 | 0 | 红 |  | 青龙
12801 | 秦皇岛 | 青龙 | 娄杖子镇 | 小鹿沟村 | 小鹿沟西变压器 | 1303092147 | 电网_小鹿沟西变压器 | 0 | 红 |  | 青龙
12802 | 秦皇岛 | 青龙 | 娄杖子镇 | 小鹿沟村 | 小鹿沟村片石沟100KVA | 0303673704 | 电网_小鹿沟村片石沟100KVA | 0 | 红 |  | 青龙
12803 | 秦皇岛 | 青龙 | 娄杖子镇 | 小鹿沟村 | 小鹿沟村北 | 1601241505003068 | 小鹿沟村北 | 0 | 红 |  | 青龙
12804 | 秦皇岛 | 青龙 | 娄杖子镇 | 小鹿沟村 | 小鹿沟村光1300010906 | 1302660976 | 电网_小鹿沟村光1300010906 | 0 | 红 |  | 青龙
12805 | 秦皇岛 | 青龙 | 娄杖子镇 | 小鹿沟村 | 小鹿沟村东1364475448 | 1302660978 | 电网_小鹿沟村东1364475448 | 0 | 红 |  | 青龙
12806 | 秦皇岛 | 青龙 | 娄杖子镇 | 小鹿沟村 | 小鹿沟南 | 1302732478 | 电网_小鹿沟南 | 0 | 红 |  | 青龙
12807 | 秦皇岛 | 青龙 | 凉水河乡 | 小马坪村 | 小马坪村东台区 | 0303536794 | 小马坪村东台区 | 164.2631 | 红 | 受上级约束，本季度不具备分布式电源接入空间 | 青龙
12808 | 秦皇岛 | 青龙 | 凉水河乡 | 大马坪村 | 小马坪山西1331437291 | 1302732903 | 小马坪山西1331437291 | 18.9896 | 红 | 受上级约束，本季度不具备分布式电源接入空间 | 青龙
12809 | 秦皇岛 | 青龙 | 凉水河乡 | 小马坪村 | 小马坪1300008707 | 1302661084 | 小马坪1300008707 | 23.1456 | 红 | 受上级约束，本季度不具备分布式电源接入空间 | 青龙
12810 | 秦皇岛 | 青龙 | 肖营子镇 | 荒山沟村 | 小陆沟里片1364117377 | 1302739866 | 小陆沟里片1364117377 | 59.8588 | 红 | 受上级约束，本季度不具备分布式电源接入空间 | 青龙
12811 | 秦皇岛 | 青龙 | 隔河头镇 | 刘庄村 | 小锅底2号变 | 1612232305002112 | 小锅底2号变 | 38.9429 | 红 | 受上级约束，本季度不具备分布式电源接入空间 | 青龙
12812 | 秦皇岛 | 青龙 | 马圈子镇 | 石杖子村 | 小西沟里片 | 1302758988 | 小西沟里片 | 86.0859 | 红 | 受上级约束，本季度不具备分布式电源接入空间 | 青龙
12813 | 秦皇岛 | 青龙 | 双山子镇 | 双山子村 | 小背阴1300024000 | 1302693635 | 小背阴1300024000 | 0 | 红 |  | 青龙
12814 | 秦皇岛 | 青龙 | 青龙镇 | 土坎子村 | 小秋沟门公变 | 1302844078 | 小秋沟门公变 | 151.0301 | 红 | 受上级约束，本季度不具备分布式电源接入空间 | 青龙
12815 | 秦皇岛 | 青龙 | 青龙镇 | 土坎子村 | 小秋沟横道子变压器 | 1303068621 | 电网_小秋沟横道子变压器 | 0 | 红 |  | 青龙
12816 | 秦皇岛 | 青龙 | 青龙镇 | 土坎子村 | 小秋子沟公变 | 1302660542 | 电网_小秋子沟公变 | 88.423 | 红 | 受上级约束，本季度不具备分布式电源接入空间 | 青龙
12817 | 秦皇岛 | 青龙 | 青龙镇 | 土坎子村 | 小秋子沟14组南片公变 | 0303542071 | 小秋子沟14组南片公变 | 33.0652 | 红 | 受上级约束，本季度不具备分布式电源接入空间 | 青龙
12818 | 秦皇岛 | 青龙 | 大巫岚镇 | 小狮子沟村 | 小狮子沟村井井通2#配变 | 1303232174 | 电网_小狮子沟村井井通2#配变 | 7.8279 | 红 | 受上级约束，本季度不具备分布式电源接入空间 | 青龙
12819 | 秦皇岛 | 青龙 | 大巫岚镇 | 小狮子沟村 | 小狮子沟3#变 | 1303002852 | 小狮子沟3#变 | 40.5506 | 红 | 受上级约束，本季度不具备分布式电源接入空间 | 青龙
12820 | 秦皇岛 | 青龙 | 三星口乡 | 东转城号村 | 小河北台区 | 1302694139 | 小河北台区 | 0 | 红 |  | 青龙
12821 | 秦皇岛 | 青龙 | 双山子镇 | 双山子村 | 小汇河西3#配变 | 0303664159 | 小汇河西3#配变 | 0 | 红 |  | 青龙
12822 | 秦皇岛 | 青龙 | 双山子镇 | 双山子村 | 小汇河村2号配变 | 0303606353 | 小汇河村2号配变 | 0 | 红 |  | 青龙
12823 | 秦皇岛 | 青龙 | 双山子镇 | 双山子村 | 小汇河东1300024172 | 1302725499 | 小汇河东1300024172 | 0 | 红 |  | 青龙
12824 | 秦皇岛 | 青龙 | 隔河头镇 | 大梨园村 | 小梨园西沟 | 1302860948 | 电网_小梨园西沟 | 19.1942 | 红 | 受上级约束，本季度不具备分布式电源接入空间 | 青龙
12825 | 秦皇岛 | 青龙 | 隔河头镇 | 大梨园村 | 小梨园2#变压器 | 0303679686 | 电网_小梨园2#变压器 | 19.6226 | 红 | 受上级约束，本季度不具备分布式电源接入空间 | 青龙
12826 | 秦皇岛 | 青龙 | 大巫岚镇 | 罗杖子村 | 小杨杖子2#配变 | 1612240405005780 | 小杨杖子2#配变 | 0 | 红 |  | 青龙
12827 | 秦皇岛 | 青龙 | 大巫岚镇 | 罗杖子村 | 小杨丈子片 | 1303033720 | 小杨丈子片 | 0 | 红 |  | 青龙
12828 | 秦皇岛 | 青龙 | 马圈子镇 | 沈杖子村 | 小新庄子 | 1302874334 | 小新庄子 | 14.6528 | 红 | 受上级约束，本季度不具备分布式电源接入空间 | 青龙
12829 | 秦皇岛 | 青龙 | 双山子镇 | 小巫岚村 | 小巫岚村井井通配变 | 1303096794 | 小巫岚村井井通配变 | 0 | 红 |  | 青龙
12830 | 秦皇岛 | 青龙 | 双山子镇 | 小巫岚村 | 小巫岚南地2#配变 | 0303672968 | 电网_小巫岚南地2#配变 | 113.5888 | 红 | 受上级约束，本季度不具备分布式电源接入空间 | 青龙
12831 | 秦皇岛 | 青龙 | 双山子镇 | 小巫岚村 | 小巫岚南地1300024198 | 1302659160 | 电网_小巫岚南地1300024198 | 33.0001 | 红 | 受上级约束，本季度不具备分布式电源接入空间 | 青龙
12832 | 秦皇岛 | 青龙 | 双山子镇 | 小巫岚村 | 小巫岚南2号 | 1302936616 | 小巫岚南2号 | 0 | 红 |  | 青龙
12833 | 秦皇岛 | 青龙 | 大石岭乡 | 小岭西村 | 小岭西村里片 | 1601250805000448 | 小岭西村里片 | 1.134 | 红 | 受上级约束，本季度不具备分布式电源接入空间 | 青龙
12834 | 秦皇岛 | 青龙 | 大石岭乡 | 小岭西村 | 小岭西村1300037202 | 1302658754 | 小岭西村1300037202 | 10.0958 | 红 | 受上级约束，本季度不具备分布式电源接入空间 | 青龙
12835 | 秦皇岛 | 青龙 | 大石岭乡 | 小岭西村 | 小岭西2号 | 1302826166 | 小岭西2号 | 29.7581 | 红 | 受上级约束，本季度不具备分布式电源接入空间 | 青龙
12836 | 秦皇岛 | 青龙 | 土门子镇 | 小岭沟村 | 小岭沟村东片1304688909 | 1302658210 | 小岭沟村东片1304688909 | 18.7724 | 红 | 受上级约束，本季度不具备分布式电源接入空间 | 青龙
12837 | 秦皇岛 | 青龙 | 土门子镇 | 小岭沟村 | 小岭沟村1300034926 | 1302658217 | 小岭沟村1300034926 | 14.7778 | 红 | 受上级约束，本季度不具备分布式电源接入空间 | 青龙
12838 | 秦皇岛 | 青龙 | 官场乡 | 小峪岭后村 | 小岭后村东沟2号变压器 | 1601262805017041 | 小岭后村东沟2号变压器 | 6.4808 | 红 | 受上级约束，本季度不具备分布式电源接入空间 | 青龙
12839 | 秦皇岛 | 青龙 | 三星口乡 | 李台子村 | 小岭南台区 | 1303022385 | 小岭南台区 | 0 | 红 |  | 青龙
12840 | 秦皇岛 | 青龙 | 娄杖子镇 | 小山村 | 小山村赵杖子东片 | 1302860944 | 小山村赵杖子东片 | 126.3555 | 红 | 受上级约束，本季度不具备分布式电源接入空间 | 青龙
12841 | 秦皇岛 | 青龙 | 娄杖子镇 | 小山村 | 小山村赵丈子片光1300010892 | 1302660547 | 电网_小山村赵丈子片光1300010892 | 29.3106 | 红 | 受上级约束，本季度不具备分布式电源接入空间 | 青龙
12842 | 秦皇岛 | 青龙 | 娄杖子镇 | 小山村 | 小山村西片 | 0303679702 | 电网_小山村西片 | 32.7369 | 红 | 受上级约束，本季度不具备分布式电源接入空间 | 青龙
12843 | 秦皇岛 | 青龙 | 娄杖子镇 | 小山村 | 小山村石湖片1337205364 | 1302660549 | 小山村石湖片1337205364 | 18.0419 | 红 | 受上级约束，本季度不具备分布式电源接入空间 | 青龙
12844 | 秦皇岛 | 青龙 | 娄杖子镇 | 小山村 | 小山村北片200KVA | 0303665593 | 电网_小山村北片200KVA | 27.8055 | 红 | 受上级约束，本季度不具备分布式电源接入空间 | 青龙
12845 | 秦皇岛 | 青龙 | 娄杖子镇 | 小山村 | 小山井井通变压器 | 1303159018 | 小山井井通变压器 | 103.0205 | 红 | 受上级约束，本季度不具备分布式电源接入空间 | 青龙
12846 | 秦皇岛 | 青龙 | 娄杖子镇 | 小山村 | 小山东片 | 1302797189 | 电网_小山东片 | 46.8261 | 红 | 受上级约束，本季度不具备分布式电源接入空间 | 青龙
12847 | 秦皇岛 | 青龙 | 娄杖子镇 | 小大杖子村 | 小大杖子村石人沟片1337205348 | 1302732480 | 小大杖子村石人沟片1337205348 | 0 | 红 |  | 青龙
12848 | 秦皇岛 | 青龙 | 娄杖子镇 | 小大杖子村 | 小大丈子龙须门片光1300010964 | 1302722802 | 小大丈子龙须门片光1300010964 | 0 | 红 |  | 青龙
12849 | 秦皇岛 | 青龙 | 娄杖子镇 | 小大杖子村 | 小大丈子石人沟水利变压器 | 1303193998 | 电网_小大丈子石人沟水利变压器 | 0 | 红 |  | 青龙
12850 | 秦皇岛 | 青龙 | 娄杖子镇 | 小大杖子村 | 小大丈子村西变压器 | 1303157713 | 电网_小大丈子村西变压器 | 0 | 红 |  | 青龙
12851 | 秦皇岛 | 青龙 | 娄杖子镇 | 小大杖子村 | 小大丈子村光1300010919 | 1302694547 | 电网_小大丈子村光1300010919 | 0 | 红 |  | 青龙
12852 | 秦皇岛 | 青龙 | 娄杖子镇 | 小大杖子村 | 小大丈子大甸沟1300009117 | 1302732483 | 电网_小大丈子大甸沟1300009117 | 0 | 红 |  | 青龙
12853 | 秦皇岛 | 青龙 | 娄杖子镇 | 小大杖子村 | 小大丈子响水沟片光2#台区 | 0303685248 | 小大丈子响水沟片光2#台区 | 0 | 红 |  | 青龙
12854 | 秦皇岛 | 青龙 | 娄杖子镇 | 小大杖子村 | 小大丈子响水沟片光1300010977 | 1302732481 | 电网_小大丈子响水沟片光1300010977 | 0 | 红 |  | 青龙
12855 | 秦皇岛 | 青龙 | 娄杖子镇 | 小大杖子村 | 小大丈子南沟片变压器 | 1303234616 | 电网_小大丈子南沟片变压器 | 0 | 红 |  | 青龙
12856 | 秦皇岛 | 青龙 | 三拨子乡 | 四拨子村 | 小四拨子片1363607367 | 1302661067 | 小四拨子片1363607367 | 28.5005 | 红 | 受上级约束，本季度不具备分布式电源接入空间 | 青龙
12857 | 秦皇岛 | 青龙 | 祖山镇 | 西河村 | 小南沟 | 1302874353 | 小南沟 | 50.4095 | 红 | 受上级约束，本季度不具备分布式电源接入空间 | 青龙
12858 | 秦皇岛 | 青龙 | 木头凳 | 寿桃山村 | 寿桃山西山岔台区 | 1302660992 | 寿桃山西山岔台区 | 0 | 红 |  | 青龙
12859 | 秦皇岛 | 青龙 | 木头凳 | 寿桃山村 | 寿桃山村白土沟片台区 | 1302660991 | 寿桃山村白土沟片台区 | 0 | 红 |  | 青龙
12860 | 秦皇岛 | 青龙 | 木头凳 | 寿桃山村 | 寿桃山村抄道沟台区 | 0303679654 | 电网_寿桃山村抄道沟台区 | 0 | 红 |  | 青龙
12861 | 秦皇岛 | 青龙 | 木头凳 | 寿桃山村 | 寿桃山村台区 | 1302660990 | 寿桃山村台区 | 0 | 红 |  | 青龙
12862 | 秦皇岛 | 青龙 | 青龙镇 | 三叉榆树村 | 富国街2#箱变1#变压器 | 1302900899 | 富国街2#箱变1#变压器 | 0 | 红 |  | 青龙
12863 | 秦皇岛 | 青龙 | 青龙镇 | 三叉榆树村 | 富国街1#箱变1#变压器 | 1302900858 | 富国街1#箱变1#变压器 | 0 | 红 |  | 青龙
12864 | 秦皇岛 | 青龙 | 青龙镇 | 三叉榆树村 | 家畜改良站公变 | 1302844782 | 电网_家畜改良站公变 | 0 | 红 |  | 青龙
12865 | 秦皇岛 | 青龙 | 青龙镇 | 土坎子村 | 家悦尚府小区箱变1#变压器 | 1303049709 | 家悦尚府小区箱变1#变压器 | 583.2464 | 红 | 受上级约束，本季度不具备分布式电源接入空间 | 青龙
12866 | 秦皇岛 | 青龙 | 官场乡 | 官场村 | 官场大庄2#变 | 1302799347 | 官场大庄2#变 | 54.5119 | 红 | 受上级约束，本季度不具备分布式电源接入空间 | 青龙
12867 | 秦皇岛 | 青龙 | 官场乡 | 官场村 | 官场大庄1号 | 1303391577 | 官场大庄1号 | 17.1509 | 红 | 受上级约束，本季度不具备分布式电源接入空间 | 青龙
12868 | 秦皇岛 | 青龙 | 官场乡 | 官场村 | 官场乡官场村光 | 0303606872 | 官场乡官场村光 | 29.9486 | 红 | 受上级约束，本季度不具备分布式电源接入空间 | 青龙
12869 | 秦皇岛 | 青龙 | 青龙镇 | 土坎子村 | 宏达小区箱变1#变压器 | 1302915442 | 宏达小区箱变1#变压器 | 665.3278 | 红 | 受上级约束，本季度不具备分布式电源接入空间 | 青龙
12870 | 秦皇岛 | 青龙 | 隔河头镇 | 宋杖子村 | 宋杖子村老周家变压器 | 1612252905011506 | 宋杖子村老周家变压器 | 21.6228 | 红 | 受上级约束，本季度不具备分布式电源接入空间 | 青龙
12871 | 秦皇岛 | 青龙 | 隔河头镇 | 宋杖子村 | 宋杖子村南片变压器 | 1608252505025641 | 宋杖子村南片变压器 | 6.2546 | 红 | 受上级约束，本季度不具备分布式电源接入空间 | 青龙
12872 | 秦皇岛 | 青龙 | 隔河头镇 | 宋杖子村 | 宋仗子村沟里片变压器 | 0303598813 | 宋仗子村沟里片变压器 | 0 | 红 |  | 青龙
12873 | 秦皇岛 | 青龙 | 青龙镇 | 三叉榆树村 | 安居小区箱变1#变压器 | 1302900894 | 安居小区箱变1#变压器 | 0 | 红 |  | 青龙
12874 | 秦皇岛 | 青龙 | 青龙镇 | 三叉榆树村 | 安居北 | 1302661040 | 安居北 | 0 | 红 |  | 青龙
12875 | 秦皇岛 | 青龙 | 青龙镇 | 三叉榆树村 | 安居前 | 1302660491 | 安居前 | 0 | 红 |  | 青龙
12876 | 秦皇岛 | 青龙 | 木头凳 | 安子沟村 | 安子沟里台区 | 1302661009 | 安子沟里台区 | 0 | 红 |  | 青龙
12877 | 秦皇岛 | 青龙 | 木头凳 | 安子沟村 | 安子沟村陆家沟台区 | 0303679660 | 电网_安子沟村陆家沟台区 | 0 | 红 |  | 青龙
12878 | 秦皇岛 | 青龙 | 木头凳 | 安子沟村 | 安子沟村蔡家沟台区 | 1302874356 | 安子沟村蔡家沟台区 | 0 | 红 |  | 青龙
12879 | 秦皇岛 | 青龙 | 木头凳 | 安子沟村 | 安子沟村小坝梗台区 | 0303666296 | 电网_安子沟村小坝梗台区 | 0 | 红 |  | 青龙
12880 | 秦皇岛 | 青龙 | 木头凳 | 安子沟村 | 安子沟村大苇沟里台区 | 0303679627 | 安子沟村大苇沟里台区 | 0 | 红 |  | 青龙
12881 | 秦皇岛 | 青龙 | 木头凳 | 安子沟村 | 安子沟村大苇沟台区 | 1302874855 | 安子沟村大苇沟台区 | 0 | 红 |  | 青龙
12882 | 秦皇岛 | 青龙 | 木头凳 | 安子沟村 | 安子沟村台区 | 1302661008 | 安子沟村台区 | 0 | 红 |  | 青龙
12883 | 秦皇岛 | 青龙 | 安子岭乡 | 安子岭村 | 安子岭村西沟口子 | 1302728394 | 安子岭村西沟口子 | 6.2197 | 红 | 受上级约束，本季度不具备分布式电源接入空间 | 青龙
12884 | 秦皇岛 | 青龙 | 安子岭乡 | 安子岭村 | 安子岭村苇子沟里片 | 1303009456 | 安子岭村苇子沟里片 | 5.6319 | 红 | 受上级约束，本季度不具备分布式电源接入空间 | 青龙
12885 | 秦皇岛 | 青龙 | 安子岭乡 | 安子岭村 | 安子岭村苇子沟 | 1302739912 | 安子岭村苇子沟 | 9.6184 | 红 | 受上级约束，本季度不具备分布式电源接入空间 | 青龙
12886 | 秦皇岛 | 青龙 | 安子岭乡 | 樊杖子村 | 安子岭村樊杖子村三组 | 1302659206 | 安子岭村樊杖子村三组 | 14.2295 | 红 | 受上级约束，本季度不具备分布式电源接入空间 | 青龙
12887 | 秦皇岛 | 青龙 | 安子岭乡 | 安子岭村 | 安子岭村新民居2号变 | 1302797396 | 安子岭村新民居2号变 | 336.513 | 红 | 受上级约束，本季度不具备分布式电源接入空间 | 青龙
12888 | 秦皇岛 | 青龙 | 安子岭乡 | 安子岭村 | 安子岭村五道河 | 1302759235 | 安子岭村五道河 | 21.8027 | 红 | 受上级约束，本季度不具备分布式电源接入空间 | 青龙
12889 | 秦皇岛 | 青龙 | 安子岭乡 | 安子岭村 | 安子岭村 | 1302728417 | 安子岭村 | 153.5765 | 红 | 受上级约束，本季度不具备分布式电源接入空间 | 青龙
12890 | 秦皇岛 | 青龙 | 安子岭乡 | 安子岭村 | 安子岭乡值2号变 | 1303157728 | 安子岭乡值2号变 | 42.5865 | 红 | 受上级约束，本季度不具备分布式电源接入空间 | 青龙
12891 | 秦皇岛 | 青龙 | 马圈子镇 | 孤山子村 | 孤山子西庄片1300034678 | 1302658705 | 孤山子西庄片1300034678 | 25.7999 | 红 | 受上级约束，本季度不具备分布式电源接入空间 | 青龙
12892 | 秦皇岛 | 青龙 | 马圈子镇 | 孤山子村 | 孤山子柳条沟片1304688996 | 1302658703 | 孤山子柳条沟片1304688996 | 12.0288 | 红 | 受上级约束，本季度不具备分布式电源接入空间 | 青龙
12893 | 秦皇岛 | 青龙 | 马圈子镇 | 孤山子村 | 孤山子村西庄2号 | 1608250105010603 | 孤山子村西庄2号 | 87.2177 | 红 | 受上级约束，本季度不具备分布式电源接入空间 | 青龙
12894 | 秦皇岛 | 青龙 | 马圈子镇 | 孤山子村 | 孤山子村柳条沟2# | 0303679687 | 孤山子村柳条沟2# | 0 | 红 |  | 青龙
12895 | 秦皇岛 | 青龙 | 马圈子镇 | 孤山子村 | 孤山子村1300034593 | 1302658709 | 孤山子村1300034593 | 111.2564 | 红 | 受上级约束，本季度不具备分布式电源接入空间 | 青龙
12896 | 秦皇岛 | 青龙 | 朱杖子 | 庙上村 | 孤山子机井通电配电变压器 | 1303232141 | 孤山子机井通电配电变压器 | 85.6624 | 红 | 受上级约束，本季度不具备分布式电源接入空间 | 青龙
12897 | 秦皇岛 | 青龙 | 马圈子镇 | 孤山子村 | 孤山子小学公变 | 1303077292 | 孤山子小学公变 | 20.161 | 红 | 受上级约束，本季度不具备分布式电源接入空间 | 青龙
12898 | 秦皇岛 | 青龙 | 马圈子镇 | 孤山子村 | 孤山子2号 | 1302874332 | 孤山子2号 | 14.6743 | 红 | 受上级约束，本季度不具备分布式电源接入空间 | 青龙
12899 | 秦皇岛 | 青龙 | 青龙镇 | 土坎子村 | 孟杖子麻罗沟公变 | 1302845004 | 孟杖子麻罗沟公变 | 7.0553 | 红 | 受上级约束，本季度不具备分布式电源接入空间 | 青龙
12900 | 秦皇岛 | 青龙 | 青龙镇 | 土坎子村 | 孟杖子综合变 | 1302733065 | 孟杖子综合变 | 155.5881 | 红 | 受上级约束，本季度不具备分布式电源接入空间 | 青龙
12901 | 秦皇岛 | 青龙 | 龙王庙乡 | 孟杖子村 | 孟杖子村四组 | 1302840341 | 孟杖子村四组 | 6.0453 | 红 | 受上级约束，本季度不具备分布式电源接入空间 | 青龙
12902 | 秦皇岛 | 青龙 | 龙王庙乡 | 孟杖子村 | 孟杖子村二号 | 0303670181 | 孟杖子村二号 | 27.2133 | 红 | 受上级约束，本季度不具备分布式电源接入空间 | 青龙
12903 | 秦皇岛 | 青龙 | 龙王庙乡 | 孟杖子村 | 孟杖子村一组村西 | 1611242905036742 | 孟杖子村一组村西 | 97.3892 | 红 | 受上级约束，本季度不具备分布式电源接入空间 | 青龙
12904 | 秦皇岛 | 青龙 | 龙王庙乡 | 孟杖子村 | 孟杖子村一组 | 1302840340 | 孟杖子村一组 | 88.4811 | 红 | 受上级约束，本季度不具备分布式电源接入空间 | 青龙
12905 | 秦皇岛 | 青龙 | 龙王庙乡 | 孟杖子村 | 孟杖子村 | 1302730363 | 孟杖子村 | 0 | 红 |  | 青龙
12906 | 秦皇岛 | 青龙 | 青龙镇 | 土坎子村 | 孟杖子2号公变 | 1303544594 | 孟杖子2号公变 | 255.0015 | 红 | 受上级约束，本季度不具备分布式电源接入空间 | 青龙
12907 | 秦皇岛 | 青龙 | 青龙镇 | 孟家铺村 | 孟家铺村杨树沟3号变压器 | 1611242705063117 | 孟家铺村杨树沟3号变压器 | 42.3458 | 红 | 受上级约束，本季度不具备分布式电源接入空间 | 青龙
12908 | 秦皇岛 | 青龙 | 青龙镇 | 孟家铺村 | 孟家铺村杨树沟2号变压器 | 1611242505002163 | 孟家铺村杨树沟2号变压器 | 0 | 红 |  | 青龙
12909 | 秦皇岛 | 青龙 | 青龙镇 | 孟家铺村 | 孟家铺村孟家铺大庄2号变 | 0303677584 | 孟家铺村孟家铺大庄2号变 | 34.6152 | 红 | 受上级约束，本季度不具备分布式电源接入空间 | 青龙
12910 | 秦皇岛 | 青龙 | 青龙镇 | 孟家铺村 | 孟家铺村天桥沟变压器 | 0303604513 | 孟家铺村天桥沟变压器 | 0.59918 | 红 | 受上级约束，本季度不具备分布式电源接入空间 | 青龙
12911 | 秦皇岛 | 青龙 | 青龙镇 | 孟家铺村 | 孟家铺村一组变压器 | 1302944116 | 孟家铺村一组变压器 | 16.7401 | 红 | 受上级约束，本季度不具备分布式电源接入空间 | 青龙
12912 | 秦皇岛 | 青龙 | 青龙镇 | 孟家铺村 | 孟家铺北沟 | 1302851846 | 孟家铺北沟 | 4.3814 | 红 | 受上级约束，本季度不具备分布式电源接入空间 | 青龙
12913 | 秦皇岛 | 青龙 | 凤凰山乡 | 孟台子村 | 孟台子村大庄 | 1302660038 | 孟台子村大庄 | 128.3514 | 红 | 受上级约束，本季度不具备分布式电源接入空间 | 青龙
12914 | 秦皇岛 | 青龙 | 凤凰山乡 | 孟台子村 | 孟台子村卑杖子 | 1302660045 | 孟台子村卑杖子 | 52.9649 | 红 | 受上级约束，本季度不具备分布式电源接入空间 | 青龙
12915 | 秦皇岛 | 青龙 | 凤凰山乡 | 孟台子村 | 孟台子村卑杖子2号变 | 0303670173 | 电网_孟台子村卑杖子2号变 | 84.7886 | 红 | 受上级约束，本季度不具备分布式电源接入空间 | 青龙
12916 | 秦皇岛 | 青龙 | 凤凰山乡 | 孟台子村 | 孟台子村北坎 | 1302660036 | 孟台子村北坎 | 0 | 红 |  | 青龙
12917 | 秦皇岛 | 青龙 | 凤凰山乡 | 孟台子村 | 孟台子村一组 | 1302900955 | 电网_孟台子村一组 | 24.9097 | 红 | 受上级约束，本季度不具备分布式电源接入空间 | 青龙
12918 | 秦皇岛 | 青龙 | 凤凰山乡 | 孟台子村 | 孟台子村1组2号变 | 1302907819 | 电网_孟台子村1组2号变 | 4.9008 | 红 | 受上级约束，本季度不具备分布式电源接入空间 | 青龙
12919 | 秦皇岛 | 青龙 | 土门子镇 | 薄杖子村 | 孛杖子村1300034997 | 1302725400 | 孛杖子村1300034997 | 13.8095 | 红 | 受上级约束，本季度不具备分布式电源接入空间 | 青龙
12920 | 秦皇岛 | 青龙 | 大巫岚镇 | 孙杖子村 | 孙杖子村北沟配变 | 1302874346 | 孙杖子村北沟配变 | 0 | 红 |  | 青龙
12921 | 秦皇岛 | 青龙 | 大巫岚镇 | 孙杖子村 | 孙杖子村3#配变 | 1608252105020817 | 孙杖子村3#配变 | 0 | 红 |  | 青龙
12922 | 秦皇岛 | 青龙 | 大巫岚镇 | 孙杖子村 | 孙杖子村2#配变 | 1601243005004220 | 孙杖子村2#配变 | 0 | 红 |  | 青龙
12923 | 秦皇岛 | 青龙 | 大巫岚镇 | 东赶河子村 | 娘娘庙片2#配变 | 1612230605161384 | 娘娘庙片2#配变 | 0 | 红 |  | 青龙
12924 | 秦皇岛 | 青龙 | 凤凰山乡 | 娘娘庙村 | 娘娘庙村小黑沟 | 1302900838 | 娘娘庙村小黑沟 | 9.162 | 红 | 受上级约束，本季度不具备分布式电源接入空间 | 青龙
12925 | 秦皇岛 | 青龙 | 凤凰山乡 | 娘娘庙村 | 娘娘庙村大地 | 1303233370 | 娘娘庙村大地 | 27.3053 | 红 | 受上级约束，本季度不具备分布式电源接入空间 | 青龙
12926 | 秦皇岛 | 青龙 | 凤凰山乡 | 娘娘庙村 | 娘娘庙村南 | 1302659183 | 娘娘庙村南 | 40.9246 | 红 | 受上级约束，本季度不具备分布式电源接入空间 | 青龙
12927 | 秦皇岛 | 青龙 | 凤凰山乡 | 娘娘庙村 | 娘娘庙村南2号变 | 1611241305031122 | 娘娘庙村南2号变 | 5.8902 | 红 | 受上级约束，本季度不具备分布式电源接入空间 | 青龙
12928 | 秦皇岛 | 青龙 | 凤凰山乡 | 娘娘庙村 | 娘娘庙村北 | 1302659182 | 娘娘庙村北 | 11.2973 | 红 | 受上级约束，本季度不具备分布式电源接入空间 | 青龙
12929 | 秦皇岛 | 青龙 | 肖营子镇 | 娄子店村 | 娄达沟里片 | 1303232185 | 娄达沟里片 | 36.0734 | 红 | 受上级约束，本季度不具备分布式电源接入空间 | 青龙
12930 | 秦皇岛 | 青龙 | 娄杖子镇 | 娄杖子村 | 娄杖子村南1364475419 | 1302740103 | 娄杖子村南1364475419 | 0 | 红 |  | 青龙
12931 | 秦皇岛 | 青龙 | 娄杖子镇 | 娄杖子村 | 娄杖子村东综合变1337205351 | 1302660981 | 电网_娄杖子村东综合变1337205351 | 0 | 红 |  | 青龙
12932 | 秦皇岛 | 青龙 | 娄杖子镇 | 娄杖子村 | 娄杖子政府片 | 1612241405007164 | 娄杖子政府片 | 0 | 红 |  | 青龙
12933 | 秦皇岛 | 青龙 | 娄杖子镇 | 娄杖子村 | 娄杖子幼儿园变压器 | 1303090471 | 娄杖子幼儿园变压器 | 0 | 红 |  | 青龙
12934 | 秦皇岛 | 青龙 | 娄杖子镇 | 娄杖子村 | 娄杖子市场片 | 1612241405007169 | 娄杖子市场片 | 0 | 红 |  | 青龙
12935 | 秦皇岛 | 青龙 | 肖营子镇 | 娄子店村 | 娄子店西片 | 0303556572 | 娄子店西片 | 287.8775 | 红 | 受上级约束，本季度不具备分布式电源接入空间 | 青龙
12936 | 秦皇岛 | 青龙 | 肖营子镇 | 娄子店村 | 娄子店娄达沟片1300011390 | 1302659653 | 娄子店娄达沟片1300011390 | 19.0234 | 红 | 受上级约束，本季度不具备分布式电源接入空间 | 青龙
12937 | 秦皇岛 | 青龙 | 肖营子镇 | 娄子店村 | 娄子店光总1300011084 | 1302725376 | 娄子店光总1300011084 | 64.9961 | 红 | 受上级约束，本季度不具备分布式电源接入空间 | 青龙
12938 | 秦皇岛 | 青龙 | 肖营子镇 | 娄子店村 | 娄子店东片 | 0303679855 | 娄子店东片 | 96.4778 | 红 | 受上级约束，本季度不具备分布式电源接入空间 | 青龙
12939 | 秦皇岛 | 青龙 | 娄杖子镇 | 后牛山村 | 娄丈子村郭丈子片 | 0303672535 | 娄丈子村郭丈子片 | 0 | 红 |  | 青龙
12940 | 秦皇岛 | 青龙 | 娄杖子镇 | 娄杖子村 | 娄丈子村西光1300009205 | 1302740102 | 娄丈子村西光1300009205 | 0 | 红 |  | 青龙
12941 | 秦皇岛 | 青龙 | 娄杖子镇 | 娄杖子村 | 娄丈子村北 | 1303544095 | 娄丈子村北 | 0 | 红 |  | 青龙
12942 | 秦皇岛 | 青龙 | 娄杖子镇 | 娄杖子村 | 娄丈子村光 | 1303544094 | 娄丈子村光 | 0 | 红 |  | 青龙
12943 | 秦皇岛 | 青龙 | 娄杖子镇 | 娄杖子村 | 娄丈子村东光1300009191 | 1302740104 | 娄丈子村东光1300009191 | 0 | 红 |  | 青龙
12944 | 秦皇岛 | 青龙 | 肖营子镇 | 姚杖子村 | 姚丈子西片 | 1612231305116319 | 姚丈子西片 | 37.4302 | 红 | 受上级约束，本季度不具备分布式电源接入空间 | 青龙
12945 | 秦皇岛 | 青龙 | 肖营子镇 | 姚杖子村 | 姚丈子村老龙家1331425281 | 1302758981 | 姚丈子村老龙家1331425281 | 90.5979 | 红 | 受上级约束，本季度不具备分布式电源接入空间 | 青龙
12946 | 秦皇岛 | 青龙 | 肖营子镇 | 姚杖子村 | 姚丈子光表1300006509 | 1302658667 | 姚丈子光表1300006509 | 175.0921 | 红 | 受上级约束，本季度不具备分布式电源接入空间 | 青龙
12947 | 秦皇岛 | 青龙 | 青龙镇 | 三叉榆树村 | 妇幼门前公变 | 1303093824 | 电网_妇幼门前公变 | 0 | 红 |  | 青龙
12948 | 秦皇岛 | 青龙 | 青龙镇 | 大杖子村 | 如意小区2#箱变1#变压器 | 1302900908 | 电网_如意小区2#箱变1#配电变压器 | 0 | 红 |  | 青龙
12949 | 秦皇岛 | 青龙 | 青龙镇 | 大杖子村 | 如意小区1#箱变1#变压器 | 1302897785 | 电网_如意小区1#箱变1#配电变压器 | 0 | 红 |  | 青龙
12950 | 秦皇岛 | 青龙 | 官场乡 | 夹脚石村 | 夹脚石大庄2号 | 1303233307 | 夹脚石大庄2号 | 15.3366 | 红 | 受上级约束，本季度不具备分布式电源接入空间 | 青龙
12951 | 秦皇岛 | 青龙 | 官场乡 | 鲇鱼洞沟村 | 头道铺老边沟变压器 | 1303111658 | 头道铺老边沟变压器 | 21.9532 | 红 | 受上级约束，本季度不具备分布式电源接入空间 | 青龙
12952 | 秦皇岛 | 青龙 | 官场乡 | 头道窝铺村 | 头道铺子二道窝铺变压器 | 1302991886 | 头道铺子二道窝铺变压器 | 30.4965 | 红 | 受上级约束，本季度不具备分布式电源接入空间 | 青龙
12953 | 秦皇岛 | 青龙 | 官场乡 | 头道窝铺村 | 头道铺大庄2号变压器 | 1612241905039676 | 头道铺大庄2号变压器 | 55.2111 | 红 | 受上级约束，本季度不具备分布式电源接入空间 | 青龙
12954 | 秦皇岛 | 青龙 | 马圈子镇 | 头道河村 | 头道河村小骆驼岭1300034782 | 1302658197 | 头道河村小骆驼岭1300034782 | 13.8355 | 红 | 受上级约束，本季度不具备分布式电源接入空间 | 青龙
12955 | 秦皇岛 | 青龙 | 马圈子镇 | 头道河村 | 头道河村2# | 0303679690 | 头道河村2# | 33.2985 | 红 | 受上级约束，本季度不具备分布式电源接入空间 | 青龙
12956 | 秦皇岛 | 青龙 | 马圈子镇 | 头道河村 | 头道河子村亮子沟片2号 | 0303670156 | 头道河子村亮子沟片2号 | 72.786 | 红 | 受上级约束，本季度不具备分布式电源接入空间 | 青龙
12957 | 秦皇岛 | 青龙 | 八道河镇 | 头道沟村 | 头道河南片1300008648 | 1302659137 | 头道河南片1300008648 | 0 | 红 |  | 青龙
12958 | 秦皇岛 | 青龙 | 双山子镇 | 瓦房村 | 头道河4号配变 | 0303600273 | 头道河4号配变 | 0 | 红 |  | 青龙
12959 | 秦皇岛 | 青龙 | 双山子镇 | 瓦房村 | 头道河3号配变 | 0303600272 | 头道河3号配变 | 0 | 红 |  | 青龙
12960 | 秦皇岛 | 青龙 | 马圈子镇 | 头道河村 | 头道河1300034711 | 1302658200 | 头道河1300034711 | 23.8635 | 红 | 受上级约束，本季度不具备分布式电源接入空间 | 青龙
12961 | 秦皇岛 | 青龙 | 双山子镇 | 瓦房村 | 头道河1#变 | 1302017524 | 头道河1#变 | 0 | 红 |  | 青龙
12962 | 秦皇岛 | 青龙 | 八道河镇 | 头道沟村 | 头道沟村大块地 | 1303550935 | 头道沟村大块地 | 0 | 红 |  | 青龙
12963 | 秦皇岛 | 青龙 | 八道河镇 | 头道沟村 | 头道沟小学变压器 | 1303089600 | 头道沟小学变压器 | 0 | 红 |  | 青龙
12964 | 秦皇岛 | 青龙 | 凉水河乡 | 沟门子村 | 头道沟外片 | 0303670178 | 头道沟外片 | 59.7892 | 红 | 受上级约束，本季度不具备分布式电源接入空间 | 青龙
12965 | 秦皇岛 | 青龙 | 凉水河乡 | 沟门子村 | 头道沟变压器1331437305 | 1302798943 | 头道沟变压器1331437305 | 17.1006 | 红 | 受上级约束，本季度不具备分布式电源接入空间 | 青龙
12966 | 秦皇岛 | 青龙 | 八道河镇 | 头道沟村 | 头道沟北片光1300003946 | 1302658678 | 头道沟北片光1300003946 | 0 | 红 |  | 青龙
12967 | 秦皇岛 | 青龙 | 青龙镇 | 头道杖子村 | 头道杖子村西庙沟2号变 | 1610231105038214 | 头道杖子村西庙沟2号变 | 5.2759 | 红 | 受上级约束，本季度不具备分布式电源接入空间 | 青龙
12968 | 秦皇岛 | 青龙 | 青龙镇 | 头道杖子村 | 头道杖子村头道杖子大庄2号变 | 0303677474 | 头道杖子村头道杖子大庄2号变 | 9.2453 | 红 | 受上级约束，本季度不具备分布式电源接入空间 | 青龙
12969 | 秦皇岛 | 青龙 | 青龙镇 | 头道杖子村 | 头道杖子村南沟2号变压器 | 1612243105003003 | 头道杖子村南沟2号变压器 | 14.0968 | 红 | 受上级约束，本季度不具备分布式电源接入空间 | 青龙
12970 | 秦皇岛 | 青龙 | 凤凰山乡 | 汤杖子村 | 天洋小学 | 1303085147 | 电网_天洋小学 | 35.9471 | 红 | 受上级约束，本季度不具备分布式电源接入空间 | 青龙
12971 | 秦皇岛 | 青龙 | 八道河镇 | 天桥沟村 | 天桥沟村东沟里片光1300003917 | 1302721251 | 天桥沟村东沟里片光1300003917 | 0 | 红 |  | 青龙
12972 | 秦皇岛 | 青龙 | 八道河镇 | 天桥沟村 | 天桥沟中变压器 | 1302874359 | 天桥沟中变压器 | 0 | 红 |  | 青龙
12973 | 秦皇岛 | 青龙 | 八道河镇 | 天桥沟村 | 天桥沟东沟门 | 1612231205117757 | 天桥沟东沟门 | 0 | 红 |  | 青龙
12974 | 秦皇岛 | 青龙 | 八道河镇 | 王厂村 | 天桥沟1343782341 | 1302660076 | 天桥沟1343782341 | 0 | 红 |  | 青龙
12975 | 秦皇岛 | 青龙 | 草碾乡 | 草碾村 | 天桥子光总1300014054 | 1302658238 | 天桥子光总1300014054 | 9.8952 | 红 | 受上级约束，本季度不具备分布式电源接入空间 | 青龙
12976 | 秦皇岛 | 青龙 | 干沟乡 | 烧锅店村 | 大龙腰村台区 | 1302694573 | 大龙腰村台区 | 0 | 红 |  | 青龙
12977 | 秦皇岛 | 青龙 | 娄杖子镇 | 大鹿沟村 | 大鹿沟里片 | 1302874734 | 大鹿沟里片 | 0 | 红 |  | 青龙
12978 | 秦皇岛 | 青龙 | 娄杖子镇 | 大鹿沟村 | 大鹿沟西片 | 0303679349 | 大鹿沟西片 | 0 | 红 |  | 青龙
12979 | 秦皇岛 | 青龙 | 娄杖子镇 | 大鹿沟村 | 大鹿沟村变压器 | 1302874733 | 大鹿沟村变压器 | 0 | 红 |  | 青龙
12980 | 秦皇岛 | 青龙 | 娄杖子镇 | 大鹿沟村 | 大鹿沟村南 | 1610242805031385 | 大鹿沟村南 | 0 | 红 |  | 青龙
12981 | 秦皇岛 | 青龙 | 娄杖子镇 | 大鹿沟村 | 大鹿沟村北 | 1610242805045290 | 大鹿沟村北 | 0 | 红 |  | 青龙
12982 | 秦皇岛 | 青龙 | 娄杖子镇 | 大鹿沟村 | 大鹿沟村东片 | 1302874732 | 大鹿沟村东片 | 0 | 红 |  | 青龙
12983 | 秦皇岛 | 青龙 | 凉水河乡 | 大马坪村 | 大马坪村西片1364965400 | 1302661086 | 大马坪村西片1364965400 | 39.3184 | 红 | 受上级约束，本季度不具备分布式电源接入空间 | 青龙
12984 | 秦皇岛 | 青龙 | 凉水河乡 | 大马坪村 | 大马坪村东片 | 0303678399 | 大马坪村东片 | 34.4371 | 红 | 受上级约束，本季度不具备分布式电源接入空间 | 青龙
12985 | 秦皇岛 | 青龙 | 凉水河乡 | 大马坪村 | 大马坪1300008664 | 1302661087 | 大马坪1300008664 | 144.0491 | 红 | 受上级约束，本季度不具备分布式电源接入空间 | 青龙
12986 | 秦皇岛 | 青龙 | 大巫岚镇 | 大院村 | 大院村铁杖子片 | 1303232175 | 大院村铁杖子片 | 0 | 红 |  | 青龙
12987 | 秦皇岛 | 青龙 | 草碾乡 | 东蚂蚁滩村 | 大阳坡 | 1302831933 | 大阳坡 | 0 | 红 |  | 青龙
12988 | 秦皇岛 | 青龙 | 隔河头镇 | 刘庄村 | 大锅底沟 | 1302860949 | 大锅底沟 | 15.6839 | 红 | 受上级约束，本季度不具备分布式电源接入空间 | 青龙
12989 | 秦皇岛 | 青龙 | 八道河镇 | 大转村 | 大转破城沟 | 1612240405019012 | 大转破城沟 | 0 | 红 |  | 青龙
12990 | 秦皇岛 | 青龙 | 八道河镇 | 大转村 | 大转王丈子片1300008459 | 1302719781 | 大转王丈子片1300008459 | 0 | 红 |  | 青龙
12991 | 秦皇岛 | 青龙 | 八道河镇 | 二道沟村 | 大转梁丈子1300008446 | 1302659132 | 大转梁丈子1300008446 | 0 | 红 |  | 青龙
12992 | 秦皇岛 | 青龙 | 八道河镇 | 大转村 | 大转村盘丈子1305198805 | 1302719784 | 大转村盘丈子1305198805 | 0 | 红 |  | 青龙
12993 | 秦皇岛 | 青龙 | 八道河镇 | 二道沟村 | 大转村大石胡沟1305198818 | 1302719787 | 大转村大石胡沟1305198818 | 0 | 红 |  | 青龙
12994 | 秦皇岛 | 青龙 | 八道河镇 | 大转村 | 大转岔沟1300008475 | 1302659131 | 大转岔沟1300008475 | 0 | 红 |  | 青龙
12995 | 秦皇岛 | 青龙 | 肖营子镇 | 温杖子村 | 大象沟里片 | 0303537395 | 大象沟里片 | 139.7919 | 红 | 受上级约束，本季度不具备分布式电源接入空间 | 青龙
12996 | 秦皇岛 | 青龙 | 青龙镇 | 大营子村 | 大营子村岭后2号变压器 | 0303605534 | 大营子村岭后2号变压器 | 17.1153 | 红 | 受上级约束，本季度不具备分布式电源接入空间 | 青龙
12997 | 秦皇岛 | 青龙 | 青龙镇 | 大营子村 | 大营子村大营子大庄2号变压器 | 1611242605015204 | 大营子村大营子大庄2号变压器 | 111.3454 | 红 | 受上级约束，本季度不具备分布式电源接入空间 | 青龙
12998 | 秦皇岛 | 青龙 | 青龙镇 | 大营子村 | 大营子北片 | 1302759557 | 大营子北片 | 31.2251 | 红 | 受上级约束，本季度不具备分布式电源接入空间 | 青龙
12999 | 秦皇岛 | 青龙 | 青龙镇 | 大营子村 | 大营子东庄西变压器 | 1302860822 | 大营子东庄西变压器 | 79.8063 | 红 | 受上级约束，本季度不具备分布式电源接入空间 | 青龙
13000 | 秦皇岛 | 青龙 | 官场乡 | 大苇峪村 | 大苇峪村老卢家 | 1302761216 | 大苇峪村老卢家 | 32.4872 | 红 | 受上级约束，本季度不具备分布式电源接入空间 | 青龙
13001 | 秦皇岛 | 青龙 | 官场乡 | 大苇峪村 | 大苇峪南沟2号变 | 1612252505001120 | 大苇峪南沟2号变 | 47.9165 | 红 | 受上级约束，本季度不具备分布式电源接入空间 | 青龙
13002 | 秦皇岛 | 青龙 | 官场乡 | 大苇峪村 | 大苇峪北沟2#变压器 | 1611242705022768 | 大苇峪北沟2#变压器 | 88.3285 | 红 | 受上级约束，本季度不具备分布式电源接入空间 | 青龙
13003 | 秦皇岛 | 青龙 | 青龙镇 | 土坎子村 | 大秋沟箱变1#变压器 | 1302900913 | 大秋沟箱变1#变压器 | 469.1742 | 红 | 受上级约束，本季度不具备分布式电源接入空间 | 青龙
13004 | 秦皇岛 | 青龙 | 青龙镇 | 土坎子村 | 大秋子沟里公变 | 1303544593 | 大秋子沟里公变 | 0 | 红 |  | 青龙
13005 | 秦皇岛 | 青龙 | 青龙镇 | 大石门村 | 大石门村毛杖子变压器 | 0303541385 | 大石门村毛杖子变压器 | 22.2671 | 红 | 受上级约束，本季度不具备分布式电源接入空间 | 青龙
13006 | 秦皇岛 | 青龙 | 青龙镇 | 大石门村 | 大石门村榆树沟南沟变压器 | 0303545171 | 大石门村榆树沟南沟变压器 | 23.8278 | 红 | 受上级约束，本季度不具备分布式电源接入空间 | 青龙
13007 | 秦皇岛 | 青龙 | 青龙镇 | 大石门村 | 大石门村大石门北2号变 | 0303545172 | 大石门村大石门北2号变 | 0 | 红 |  | 青龙
13008 | 秦皇岛 | 青龙 | 青龙镇 | 大石门村 | 大石门村土石门北沟变压器 | 0303602555 | 大石门村土石门北沟变压器 | 7.2338 | 红 | 受上级约束，本季度不具备分布式电源接入空间 | 青龙
13009 | 秦皇岛 | 青龙 | 八道河镇 | 二道沟村 | 大石胡沟外 | 1612240405018793 | 大石胡沟外 | 0 | 红 |  | 青龙
13010 | 秦皇岛 | 青龙 | 大石岭乡 | 大石岭村 | 大石岭村南庄光总1300037198 | 1302658723 | 大石岭村南庄光总1300037198 | 81.4445 | 红 | 受上级约束，本季度不具备分布式电源接入空间 | 青龙
13011 | 秦皇岛 | 青龙 | 大石岭乡 | 大石岭村 | 大石岭村北2号 | 0303534856 | 大石岭村北2号 | 18.7707 | 红 | 受上级约束，本季度不具备分布式电源接入空间 | 青龙
13012 | 秦皇岛 | 青龙 | 大石岭乡 | 大石岭村 | 大石岭村北1331287085 | 1302725387 | 大石岭村北1331287085 | 24.8485 | 红 | 受上级约束，本季度不具备分布式电源接入空间 | 青龙
13013 | 秦皇岛 | 青龙 | 大石岭乡 | 大石岭村 | 大石岭村东沟3号 | 1601260805018970 | 大石岭村东沟3号 | 12.3811 | 红 | 受上级约束，本季度不具备分布式电源接入空间 | 青龙
13014 | 秦皇岛 | 青龙 | 大石岭乡 | 大石岭村 | 大石岭村1300037097 | 1302658722 | 电网_大石岭村1300037097 | 169.5663 | 红 | 受上级约束，本季度不具备分布式电源接入空间 | 青龙
13015 | 秦皇岛 | 青龙 | 大石岭乡 | 大石岭村 | 大石岭南沟1364117537 | 1302725393 | 电网_大石岭南沟1364117537 | 6.4013 | 红 | 受上级约束，本季度不具备分布式电源接入空间 | 青龙
13016 | 秦皇岛 | 青龙 | 大石岭乡 | 大石岭村 | 大石岭南庄2号 | 1303161972 | 电网_大石岭南庄2号 | 23.9435 | 红 | 受上级约束，本季度不具备分布式电源接入空间 | 青龙
13017 | 秦皇岛 | 青龙 | 大石岭乡 | 大石岭村 | 大石岭东沟 | 1302798734 | 大石岭东沟 | 104.9851 | 红 | 受上级约束，本季度不具备分布式电源接入空间 | 青龙
13018 | 秦皇岛 | 青龙 | 大石岭乡 | 大石岭村 | 大石岭东沟2号 | 1303234611 | 电网_大石岭东沟2号 | 100.6283 | 红 | 受上级约束，本季度不具备分布式电源接入空间 | 青龙
13019 | 秦皇岛 | 青龙 | 大石岭乡 | 大石岭村 | 大石岭4号 | 1610233005002222 | 大石岭4号 | 32.5422 | 红 | 受上级约束，本季度不具备分布式电源接入空间 | 青龙
13020 | 秦皇岛 | 青龙 | 大石岭乡 | 大石岭村 | 大石岭3号 | 0303599553 | 大石岭3号 | 45.132 | 红 | 受上级约束，本季度不具备分布式电源接入空间 | 青龙
13021 | 秦皇岛 | 青龙 | 大石岭乡 | 大石岭村 | 大石岭2号1360257367 | 1302758986 | 大石岭2号1360257367 | 114.0039 | 红 | 受上级约束，本季度不具备分布式电源接入空间 | 青龙
13022 | 秦皇岛 | 青龙 | 大巫岚镇 | 大狮子沟村 | 大狮子沟村水利3#配变 | 1604251505010789 | 大狮子沟村水利3#配变 | 0 | 红 |  | 青龙
13023 | 秦皇岛 | 青龙 | 大巫岚镇 | 大狮子沟村 | 大狮子沟村3号配变 | 0303606355 | 大狮子沟村3号配变 | 0 | 红 |  | 青龙
13024 | 秦皇岛 | 青龙 | 大巫岚镇 | 大狮子沟村 | 大狮子沟村2号配变 | 0303092784 | 大狮子沟村2号配变 | 0 | 红 |  | 青龙
13025 | 秦皇岛 | 青龙 | 大巫岚镇 | 翟杖子村 | 大狮子沟井井通配变 | 1303157733 | 大狮子沟井井通配变 | 6.4685 | 红 | 受上级约束，本季度不具备分布式电源接入空间 | 青龙
13026 | 秦皇岛 | 青龙 | 大巫岚镇 | 小狮子沟村 | 大狮子沟4#配变 | 0303672063 | 大狮子沟4#配变 | 41.0601 | 红 | 受上级约束，本季度不具备分布式电源接入空间 | 青龙
13027 | 秦皇岛 | 青龙 | 木头凳 | 大河南村 | 大河南村肖家沟台区 | 0303508581 | 大河南村肖家沟台区 | 0 | 红 |  | 青龙
13028 | 秦皇岛 | 青龙 | 木头凳 | 大河南村 | 大河南村庄北台区 | 0303536852 | 大河南村庄北台区 | 0 | 红 |  | 青龙
13029 | 秦皇岛 | 青龙 | 木头凳 | 大河南村 | 大河南村小苇沟台区 | 0303679609 | 大河南村小苇沟台区 | 0 | 红 |  | 青龙
13030 | 秦皇岛 | 青龙 | 木头凳 | 大河南村 | 大河南村台区 | 1302694568 | 大河南村台区 | 0 | 红 |  | 青龙
13031 | 秦皇岛 | 青龙 | 三星口乡 | 三星口村 | 大河北庄台区增容 | 0303536312 | 大河北庄台区增容 | 0 | 红 |  | 青龙
13032 | 秦皇岛 | 青龙 | 双山子镇 | 大汇河村 | 大汇河西配变 | 1302936602 | 电网_大汇河西配变 | 60.2384 | 红 | 受上级约束，本季度不具备分布式电源接入空间 | 青龙
13033 | 秦皇岛 | 青龙 | 双山子镇 | 双山子村 | 大汇河村东片配变 | 1611242705021331 | 大汇河村东片配变 | 25.0486 | 红 | 受上级约束，本季度不具备分布式电源接入空间 | 青龙
13034 | 秦皇岛 | 青龙 | 隔河头镇 | 大森店村 | 大森店东沟变压器 | 1303020149 | 电网_大森店东沟变压器 | 12.5125 | 红 | 受上级约束，本季度不具备分布式电源接入空间 | 青龙
13035 | 秦皇岛 | 青龙 | 平方子乡 | 薛庄村 | 大梨沟配变 | 1303096595 | 大梨沟配变 | 0 | 红 |  | 青龙
13036 | 秦皇岛 | 青龙 | 隔河头镇 | 大梨园村 | 大梨园村2号变压器 | 1601252305006448 | 大梨园村2号变压器 | 16.4685 | 红 | 受上级约束，本季度不具备分布式电源接入空间 | 青龙
13037 | 秦皇岛 | 青龙 | 茨榆山乡 | 尖山子村 | 大林峪水利变压器 | 1303157720 | 大林峪水利变压器 | 2.8259 | 红 | 受上级约束，本季度不具备分布式电源接入空间 | 青龙
13038 | 秦皇岛 | 青龙 | 青龙镇 | 大杖子村 | 大杖子米沟公变 | 0303538634 | 大杖子米沟公变 | 7.6326 | 红 | 受上级约束，本季度不具备分布式电源接入空间 | 青龙
13039 | 秦皇岛 | 青龙 | 青龙镇 | 大杖子村 | 大杖子村三组水利变压器 | 1303036034 | 电网_大杖子村三组水利变压器 | 0 | 红 |  | 青龙
13040 | 秦皇岛 | 青龙 | 木头凳 | 大新杖子村 | 大新杖子村郭家沟台区 | 1302660984 | 大新杖子村郭家沟台区 | 0 | 红 |  | 青龙
13041 | 秦皇岛 | 青龙 | 木头凳 | 大新杖子村 | 大新杖子村南台区 | 1303391574 | 大新杖子村南台区 | 0 | 红 |  | 青龙
13042 | 秦皇岛 | 青龙 | 木头凳 | 大新杖子村 | 大新杖子村南变压器2 | 1612253105018783 | 大新杖子村南变压器2 | 0 | 红 |  | 青龙
13043 | 秦皇岛 | 青龙 | 木头凳 | 大新杖子村 | 大新杖子村东台区 | 1303391573 | 大新杖子村东台区 | 0 | 红 |  | 青龙
13044 | 秦皇岛 | 青龙 | 木头凳 | 大新杖子村 | 大新杖子台区 | 1302713039 | 大新杖子台区 | 0 | 红 |  | 青龙
13045 | 秦皇岛 | 青龙 | 木头凳 | 大新杖子村 | 大新杖子南台子台区 | 1602261005110454 | 大新杖子南台子台区 | 0 | 红 |  | 青龙
13046 | 秦皇岛 | 青龙 | 马圈子镇 | 沈杖子村 | 大新庄子北片 | 1610233005002056 | 大新庄子北片 | 30.1225 | 红 | 受上级约束，本季度不具备分布式电源接入空间 | 青龙
13047 | 秦皇岛 | 青龙 | 木头凳 | 大新杖子村 | 大新丈子村西片台区 | 1302694561 | 大新丈子村西片台区 | 0 | 红 |  | 青龙
13048 | 秦皇岛 | 青龙 | 八道河镇 | 边丈子村 | 大房子外变压器 | 1302874365 | 大房子外变压器 | 0 | 红 |  | 青龙
13049 | 秦皇岛 | 青龙 | 大巫岚镇 | 大巫岚村 | 大巫岚西片 | 1302897606 | 大巫岚西片 | 0 | 红 |  | 青龙
13050 | 秦皇岛 | 青龙 | 大巫岚镇 | 大巫岚村 | 大巫岚村5#配变 | 1612240605008929 | 大巫岚村5#配变 | 45.1736 | 红 | 受上级约束，本季度不具备分布式电源接入空间 | 青龙
13051 | 秦皇岛 | 青龙 | 大巫岚镇 | 大巫岚村 | 大巫岚村4#配变 | 0303529649 | 大巫岚村4#配变 | 0 | 红 |  | 青龙
13052 | 秦皇岛 | 青龙 | 大巫岚镇 | 大巫岚村 | 大巫岚村3#变 | 1303390982 | 大巫岚村3#变 | 0 | 红 |  | 青龙
13053 | 秦皇岛 | 青龙 | 大巫岚镇 | 大巫岚村 | 大巫岚北片配变 | 1303002854 | 大巫岚北片配变 | 0 | 红 |  | 青龙
13054 | 秦皇岛 | 青龙 | 大巫岚镇 | 大巫岚村 | 大巫岚乡值新增4#配变 | 0303679637 | 大巫岚乡值新增4#配变 | 0 | 红 |  | 青龙
13055 | 秦皇岛 | 青龙 | 大巫岚镇 | 大巫岚村 | 大巫岚乡值新增3号配变 | 0303600271 | 大巫岚乡值新增3号配变 | 0 | 红 |  | 青龙
13056 | 秦皇岛 | 青龙 | 大巫岚镇 | 大巫岚村 | 大巫岚乡值新增2号变 | 1303093916 | 大巫岚乡值新增2号变 | 0 | 红 |  | 青龙
13057 | 秦皇岛 | 青龙 | 土门子镇 | 小岭沟村 | 大岭沟村1300035046 | 1302725401 | 大岭沟村1300035046 | 46.3338 | 红 | 受上级约束，本季度不具备分布式电源接入空间 | 青龙
13058 | 秦皇岛 | 青龙 | 土门子镇 | 小岭沟村 | 大岭沟新增 | 1303141464 | 大岭沟新增 | 24.5835 | 红 | 受上级约束，本季度不具备分布式电源接入空间 | 青龙
13059 | 秦皇岛 | 青龙 | 双山子镇 | 王杖子村 | 大岭根2号配变 | 1302936603 | 电网_大岭根2号配变 | 35.7915 | 红 | 受上级约束，本季度不具备分布式电源接入空间 | 青龙
13060 | 秦皇岛 | 青龙 | 凉水河乡 | 上草碾村 | 大岔沟台区1300008941 | 1302723077 | 大岔沟台区1300008941 | 47.521 | 红 | 受上级约束，本季度不具备分布式电源接入空间 | 青龙
13061 | 秦皇岛 | 青龙 | 草碾乡 | 华山村 | 大字沟新增 | 0303606832 | 大字沟新增 | 7.653 | 红 | 受上级约束，本季度不具备分布式电源接入空间 | 青龙
13062 | 秦皇岛 | 青龙 | 双山子镇 | 大块地村 | 大块地村3#配变 | 1612253005026875 | 大块地村3#配变 | 0 | 红 |  | 青龙
13063 | 秦皇岛 | 青龙 | 双山子镇 | 大块地村 | 大块地村2号配变 | 0303605512 | 大块地村2号配变 | 0 | 红 |  | 青龙
13064 | 秦皇岛 | 青龙 | 大巫岚镇 | 翟杖子村 | 大于杖子西片配变 | 1302936610 | 大于杖子西片配变 | 21.6211 | 红 | 受上级约束，本季度不具备分布式电源接入空间 | 青龙
13065 | 秦皇岛 | 青龙 | 大巫岚镇 | 翟杖子村 | 大于杖子西片2#配变 | 0303585251 | 电网_大于杖子西片2#配变 | 11.8225 | 红 | 受上级约束，本季度不具备分布式电源接入空间 | 青龙
13066 | 秦皇岛 | 青龙 | 大巫岚镇 | 大于杖子村 | 大于杖子村少北沟配变 | 1303232149 | 电网_大于杖子村少北沟配变 | 35.259 | 红 | 受上级约束，本季度不具备分布式电源接入空间 | 青龙
13067 | 秦皇岛 | 青龙 | 大巫岚镇 | 大于杖子村 | 大于杖子小学 | 1303090602 | 电网_大于杖子小学 | 158.9223 | 红 | 受上级约束，本季度不具备分布式电源接入空间 | 青龙
13068 | 秦皇岛 | 青龙 | 大巫岚镇 | 大狮子沟村 | 大于杖子东片配变 | 1302936609 | 大于杖子东片配变 | 75.2429 | 红 | 受上级约束，本季度不具备分布式电源接入空间 | 青龙
13069 | 秦皇岛 | 青龙 | 土门子镇 | 新庄子村 | 外明塘子南片 | 1302874281 | 外明塘子南片 | 22.5456 | 红 | 受上级约束，本季度不具备分布式电源接入空间 | 青龙
13070 | 秦皇岛 | 青龙 | 土门子镇 | 新庄子村 | 外明堂子西片 | 1601261905019709 | 外明堂子西片 | 50.0778 | 红 | 受上级约束，本季度不具备分布式电源接入空间 | 青龙
13071 | 秦皇岛 | 青龙 | 土门子镇 | 新庄子村 | 外明堂子新增 | 0303605520 | 外明堂子新增 | 32.0613 | 红 | 受上级约束，本季度不具备分布式电源接入空间 | 青龙
13072 | 秦皇岛 | 青龙 | 土门子镇 | 新庄子村 | 外明堂子1300034984 | 1302658732 | 外明堂子1300034984 | 149.1637 | 红 | 受上级约束，本季度不具备分布式电源接入空间 | 青龙
13073 | 秦皇岛 | 青龙 | 龙王庙乡 | 夏杖子村 | 夏杖子村大石沟二号 | 0303670153 | 夏杖子村大石沟二号 | 0 | 红 |  | 青龙
13074 | 秦皇岛 | 青龙 | 龙王庙乡 | 夏杖子村 | 夏杖子村大石沟 | 1302897726 | 夏杖子村大石沟 | 13.7153 | 红 | 受上级约束，本季度不具备分布式电源接入空间 | 青龙
13075 | 秦皇岛 | 青龙 | 龙王庙乡 | 夏杖子村 | 夏杖子村一组 | 1602251005003528 | 夏杖子村一组 | 162.3627 | 红 | 受上级约束，本季度不具备分布式电源接入空间 | 青龙
13076 | 秦皇岛 | 青龙 | 龙王庙乡 | 夏杖子村 | 夏杖子村 | 1302659672 | 夏杖子村 | 89.4708 | 红 | 受上级约束，本季度不具备分布式电源接入空间 | 青龙
13077 | 秦皇岛 | 青龙 | 龙王庙乡 | 夏杖子村 | 夏杖子村7组 | 1302897727 | 夏杖子村7组 | 1.2113 | 红 | 受上级约束，本季度不具备分布式电源接入空间 | 青龙
13078 | 秦皇岛 | 青龙 | 龙王庙乡 | 夏杖子村 | 夏杖子村4组 | 0303680919 | 夏杖子村4组 | 45.4943 | 红 | 受上级约束，本季度不具备分布式电源接入空间 | 青龙
13079 | 秦皇岛 | 青龙 | 八道河镇 | 塔沟村 | 塔沟西沟光总1300008390 | 1302719453 | 塔沟西沟光总1300008390 | 0 | 红 |  | 青龙
13080 | 秦皇岛 | 青龙 | 八道河镇 | 塔沟村 | 塔沟白条沟片变压器 | 1302874364 | 塔沟白条沟片变压器 | 0 | 红 |  | 青龙
13081 | 秦皇岛 | 青龙 | 八道河镇 | 塔沟村 | 塔沟村北 | 1302693473 | 塔沟村北 | 0 | 红 |  | 青龙
13082 | 秦皇岛 | 青龙 | 八道河镇 | 塔沟村 | 塔沟村2台区 | 0303660472 | 塔沟村2台区 | 0 | 红 |  | 青龙
13083 | 秦皇岛 | 青龙 | 八道河镇 | 塔沟村 | 塔沟村1300006655 | 1302658646 | 塔沟村1300006655 | 0 | 红 |  | 青龙
13084 | 秦皇岛 | 青龙 | 八道河镇 | 塔沟村 | 塔沟岭根1300006642 | 1302719452 | 塔沟岭根1300006642 | 0 | 红 |  | 青龙
13085 | 秦皇岛 | 青龙 | 八道河镇 | 塔沟村 | 塔沟岔沟里 | 0303674801 | 塔沟岔沟里 | 0 | 红 |  | 青龙
13086 | 秦皇岛 | 青龙 | 八道河镇 | 塔沟村 | 塔沟小西片 | 1611240605014443 | 塔沟小西片 | 0 | 红 |  | 青龙
13087 | 秦皇岛 | 青龙 | 八道河镇 | 塔沟村 | 塔沟小学变压器 | 1303090468 | 塔沟小学变压器 | 0 | 红 |  | 青龙
13088 | 秦皇岛 | 青龙 | 八道河镇 | 塔沟村 | 塔沟东片 | 1303232072 | 塔沟东片 | 0 | 红 |  | 青龙
13089 | 秦皇岛 | 青龙 | 青龙镇 | 大杖子村 | 城建局综合变 | 1302721466 | 电网_城建局综合变 | 0 | 红 |  | 青龙
13090 | 秦皇岛 | 青龙 | 隔河头镇 | 城山沟村 | 城山沟沟里片 | 0303651174 | 城山沟沟里片 | 26.733 | 红 | 受上级约束，本季度不具备分布式电源接入空间 | 青龙
13091 | 秦皇岛 | 青龙 | 隔河头镇 | 城山沟村 | 城山沟村新区变压器 | 0303534069 | 城山沟村新区变压器 | 322.4039 | 红 | 受上级约束，本季度不具备分布式电源接入空间 | 青龙
13092 | 秦皇岛 | 青龙 | 隔河头镇 | 城山沟村 | 城山沟2#变压器 | 0303679699 | 城山沟2#变压器 | 6.0972 | 红 | 受上级约束，本季度不具备分布式电源接入空间 | 青龙
13093 | 秦皇岛 | 青龙 | 青龙镇 | 大杖子村 | 城南中心开闭所1#变压器 | 1302826012 | 城南中心开闭所1#变压器 | 505.3641 | 红 | 受上级约束，本季度不具备分布式电源接入空间 | 青龙
13094 | 秦皇岛 | 青龙 | 七道河乡 | 城北村 | 城北沟村光总1300013729 | 1302658262 | 城北沟村光总1300013729 | 91.4386 | 红 | 受上级约束，本季度不具备分布式电源接入空间 | 青龙
13095 | 秦皇岛 | 青龙 | 七道河乡 | 城北村 | 城北村高杖子片1375899637 | 1302860849 | 城北村高杖子片1375899637 | 4.5199 | 红 | 受上级约束，本季度不具备分布式电源接入空间 | 青龙
13096 | 秦皇岛 | 青龙 | 七道河乡 | 城北村 | 城北村西 | 1303096580 | 城北村西 | 9.9695 | 红 | 受上级约束，本季度不具备分布式电源接入空间 | 青龙
13097 | 秦皇岛 | 青龙 | 七道河乡 | 城北村 | 城北村北变压器 | 0303542531 | 城北村北变压器 | 5.092 | 红 | 受上级约束，本季度不具备分布式电源接入空间 | 青龙
13098 | 秦皇岛 | 青龙 | 七道河乡 | 城北村 | 城北村光伏2号 | 1303032820 | 城北村光伏2号 | 10.3082 | 红 | 受上级约束，本季度不具备分布式电源接入空间 | 青龙
13099 | 秦皇岛 | 青龙 | 七道河乡 | 城北村 | 城北村光伏1号 | 1303032819 | 城北村光伏1号 | 19.9004 | 红 | 受上级约束，本季度不具备分布式电源接入空间 | 青龙
13100 | 秦皇岛 | 青龙 | 七道河乡 | 城北村 | 城北村东片 | 0303681168 | 城北村东片 | 66.956 | 红 | 受上级约束，本季度不具备分布式电源接入空间 | 青龙
13101 | 秦皇岛 | 青龙 | 七道河乡 | 城北村 | 城北村东南沟片 | 1303127529 | 城北村东南沟片 | 0.19031 | 红 | 受上级约束，本季度不具备分布式电源接入空间 | 青龙
13102 | 秦皇岛 | 青龙 | 七道河乡 | 城北村 | 城北南片光总1300013787 | 1302658638 | 城北南片光总1300013787 | 0 | 红 |  | 青龙
13103 | 秦皇岛 | 青龙 | 七道河乡 | 城北村 | 城北 | 1610241805035832 | 城北 | 44.112 | 红 | 受上级约束，本季度不具备分布式电源接入空间 | 青龙
13104 | 秦皇岛 | 青龙 | 青龙镇 | 大杖子村 | 地矿家属楼 | 1303093820 | 地矿家属楼 | 168.9819 | 红 | 受上级约束，本季度不具备分布式电源接入空间 | 青龙
13105 | 秦皇岛 | 青龙 | 青龙镇 | 三叉榆树村 | 地毯小区 | 1302693620 | 电网_地毯小区 | 0 | 红 |  | 青龙
13106 | 秦皇岛 | 青龙 | 祖山镇 | 陆杖子村 | 圣水泉子 | 1302874309 | 圣水泉子 | 6.5837 | 红 | 受上级约束，本季度不具备分布式电源接入空间 | 青龙
13107 | 秦皇岛 | 青龙 | 祖山镇 | 陆杖子村 | 圣水泉子10组 | 1302874694 | 圣水泉子10组 | 45.3233 | 红 | 受上级约束，本季度不具备分布式电源接入空间 | 青龙
13108 | 秦皇岛 | 青龙 | 龙王庙乡 | 圣宗庙村 | 圣宗庙村马达沟 | 1302659185 | 圣宗庙村马达沟 | 32.9494 | 红 | 受上级约束，本季度不具备分布式电源接入空间 | 青龙
13109 | 秦皇岛 | 青龙 | 龙王庙乡 | 圣宗庙村 | 圣宗庙村马杖子 | 0303680938 | 圣宗庙村马杖子 | 17.0033 | 红 | 受上级约束，本季度不具备分布式电源接入空间 | 青龙
13110 | 秦皇岛 | 青龙 | 龙王庙乡 | 圣宗庙村 | 圣宗庙村烟窑沟 | 1302728395 | 圣宗庙村烟窑沟 | 5.8836 | 红 | 受上级约束，本季度不具备分布式电源接入空间 | 青龙
13111 | 秦皇岛 | 青龙 | 龙王庙乡 | 圣宗庙村 | 圣宗庙村四组 | 1303157734 | 圣宗庙村四组 | 5.1105 | 红 | 受上级约束，本季度不具备分布式电源接入空间 | 青龙
13112 | 秦皇岛 | 青龙 | 龙王庙乡 | 圣宗庙村 | 圣宗庙村五组 | 1303107857 | 圣宗庙村五组 | 16.5401 | 红 | 受上级约束，本季度不具备分布式电源接入空间 | 青龙
13113 | 秦皇岛 | 青龙 | 龙王庙乡 | 圣宗庙村 | 圣宗庙村下房子 | 1302728396 | 圣宗庙村下房子 | 33.7233 | 红 | 受上级约束，本季度不具备分布式电源接入空间 | 青龙
13114 | 秦皇岛 | 青龙 | 龙王庙乡 | 圣宗庙村 | 圣宗庙村8组 | 1602261205001086 | 圣宗庙村8组 | 43.8543 | 红 | 受上级约束，本季度不具备分布式电源接入空间 | 青龙
13115 | 秦皇岛 | 青龙 | 龙王庙乡 | 圣宗庙村 | 圣宗庙村7组 | 1303234741 | 圣宗庙村7组 | 16.0548 | 红 | 受上级约束，本季度不具备分布式电源接入空间 | 青龙
13116 | 秦皇岛 | 青龙 | 龙王庙乡 | 圣宗庙村 | 圣宗庙村6组 | 1302659184 | 圣宗庙村6组 | 2.1096 | 红 | 受上级约束，本季度不具备分布式电源接入空间 | 青龙
13117 | 秦皇岛 | 青龙 | 龙王庙乡 | 圣宗庙村 | 圣宗庙村3组 | 1610241105103830 | 圣宗庙村3组 | 12.9681 | 红 | 受上级约束，本季度不具备分布式电源接入空间 | 青龙
13118 | 秦皇岛 | 青龙 | 龙王庙乡 | 圣宗庙村 | 圣宗庙村3、4组 | 1302659193 | 圣宗庙村3、4组 | 4.7526 | 红 | 受上级约束，本季度不具备分布式电源接入空间 | 青龙
13119 | 秦皇岛 | 青龙 | 龙王庙乡 | 圣宗庙村 | 圣宗庙村2组 | 1610241105100442 | 圣宗庙村2组 | 6.1527 | 红 | 受上级约束，本季度不具备分布式电源接入空间 | 青龙
13120 | 秦皇岛 | 青龙 | 龙王庙乡 | 圣宗庙村 | 圣宗庙村14组 | 1303234743 | 圣宗庙村14组 | 8.2954 | 红 | 受上级约束，本季度不具备分布式电源接入空间 | 青龙
13121 | 秦皇岛 | 青龙 | 龙王庙乡 | 圣宗庙村 | 圣宗庙村11组 | 1303234742 | 圣宗庙村11组 | 28.6184 | 红 | 受上级约束，本季度不具备分布式电源接入空间 | 青龙
13122 | 秦皇岛 | 青龙 | 龙王庙乡 | 圣宗庙村 | 圣宗庙村10组 | 1302897799 | 圣宗庙村10组 | 14.8009 | 红 | 受上级约束，本季度不具备分布式电源接入空间 | 青龙
13123 | 秦皇岛 | 青龙 | 土门子镇 | 土门子村 | 土门子西北沟 | 0303534854 | 土门子西北沟 | 22.7132 | 红 | 受上级约束，本季度不具备分布式电源接入空间 | 青龙
13124 | 秦皇岛 | 青龙 | 土门子镇 | 土门子村 | 土门子芝麻沟1300035118 | 1302658211 | 电网_土门子芝麻沟1300035118 | 51.7037 | 红 | 受上级约束，本季度不具备分布式电源接入空间 | 青龙
13125 | 秦皇岛 | 青龙 | 土门子镇 | 土门子村 | 土门子村西片新增 | 0303606071 | 电网_土门子村西片新增 | 70.0334 | 红 | 受上级约束，本季度不具备分布式电源接入空间 | 青龙
13126 | 秦皇岛 | 青龙 | 土门子镇 | 土门子村 | 土门子村光总1300036964 | 1302658209 | 电网_土门子村光总1300036964 | 121.8294 | 红 | 受上级约束，本季度不具备分布式电源接入空间 | 青龙
13127 | 秦皇岛 | 青龙 | 土门子镇 | 土门子村 | 土门子村东片1300037055 | 1302748143 | 土门子村东片1300037055 | 106.5403 | 红 | 受上级约束，本季度不具备分布式电源接入空间 | 青龙
13128 | 秦皇岛 | 青龙 | 土门子镇 | 土门子村 | 土门子村1300037071 | 1302658226 | 土门子村1300037071 | 72.2332 | 红 | 受上级约束，本季度不具备分布式电源接入空间 | 青龙
13129 | 秦皇岛 | 青龙 | 土门子镇 | 土门子村 | 土门子放牛沟 | 1302932414 | 电网_土门子放牛沟 | 20.823 | 红 | 受上级约束，本季度不具备分布式电源接入空间 | 青龙
13130 | 秦皇岛 | 青龙 | 土门子镇 | 土门子村 | 土门子小学公变 | 1303077538 | 电网_土门子小学公变 | 176.7089 | 红 | 受上级约束，本季度不具备分布式电源接入空间 | 青龙
13131 | 秦皇岛 | 青龙 | 土门子镇 | 土门子村 | 土门子北沟 | 1302748144 | 土门子北沟 | 41.5944 | 红 | 受上级约束，本季度不具备分布式电源接入空间 | 青龙
13132 | 秦皇岛 | 青龙 | 土门子镇 | 景杖子村 | 土门子乡景丈子村1304688912 | 1302658203 | 土门子乡景丈子村1304688912 | 79.069 | 红 | 受上级约束，本季度不具备分布式电源接入空间 | 青龙
13133 | 秦皇岛 | 青龙 | 土门子镇 | 丰果村 | 土门子乡丰果村石岭沟外1304688895 | 1303162001 | 土门子乡丰果村石岭沟外1304688895 | 21.0468 | 红 | 受上级约束，本季度不具备分布式电源接入空间 | 青龙
13134 | 秦皇岛 | 青龙 | 土门子镇 | 土门子村 | 土门子东41305198427 | 1302748140 | 土门子东41305198427 | 19.5171 | 红 | 受上级约束，本季度不具备分布式电源接入空间 | 青龙
13135 | 秦皇岛 | 青龙 | 祖山镇 | 牛心山村 | 土胡同窑沟 | 0303663138 | 土胡同窑沟 | 22.3966 | 红 | 受上级约束，本季度不具备分布式电源接入空间 | 青龙
13136 | 秦皇岛 | 青龙 | 隔河头镇 | 土胡同村 | 土胡同村北庄2号变压器 | 1612242305056110 | 土胡同村北庄2号变压器 | 4.026 | 红 | 受上级约束，本季度不具备分布式电源接入空间 | 青龙
13137 | 秦皇岛 | 青龙 | 隔河头镇 | 土胡同村 | 土胡同村2号变压器 | 1612242105005845 | 土胡同村2号变压器 | 6.8631 | 红 | 受上级约束，本季度不具备分布式电源接入空间 | 青龙
13138 | 秦皇岛 | 青龙 | 隔河头镇 | 土胡同村 | 土胡同南片变压器 | 1302986903 | 电网_土胡同南片变压器 | 68.6993 | 红 | 受上级约束，本季度不具备分布式电源接入空间 | 青龙
13139 | 秦皇岛 | 青龙 | 祖山镇 | 牛心山村 | 土胡同 | 1302874329 | 土胡同 | 124.1479 | 红 | 受上级约束，本季度不具备分布式电源接入空间 | 青龙
13140 | 秦皇岛 | 青龙 | 祖山镇 | 牛心山村 | 土胡同2号变 | 0303576232 | 土胡同2号变 | 119.2207 | 红 | 受上级约束，本季度不具备分布式电源接入空间 | 青龙
13141 | 秦皇岛 | 青龙 | 马圈子镇 | 沈杖子村 | 土桥沟 | 1608252205001555 | 土桥沟 | 45.3121 | 红 | 受上级约束，本季度不具备分布式电源接入空间 | 青龙
13142 | 秦皇岛 | 青龙 | 茨榆山乡 | 土桥岭村 | 土桥岭西沟里片柱上变压器 | 1302939137 | 电网_土桥岭西沟里片柱上变压器 | 42.101 | 红 | 受上级约束，本季度不具备分布式电源接入空间 | 青龙
13143 | 秦皇岛 | 青龙 | 茨榆山乡 | 土桥岭村 | 土桥岭西沟外片变压器 | 1612253005078752 | 土桥岭西沟外片变压器 | 131.6444 | 红 | 受上级约束，本季度不具备分布式电源接入空间 | 青龙
13144 | 秦皇岛 | 青龙 | 茨榆山乡 | 土桥岭村 | 土桥岭村1300025902 | 1302725496 | 电网_土桥岭村1300025902 | 91.2257 | 红 | 受上级约束，本季度不具备分布式电源接入空间 | 青龙
13145 | 秦皇岛 | 青龙 | 茨榆山乡 | 土桥岭村 | 土桥岭北片变压器 | 1612253105020991 | 土桥岭北片变压器 | 28.9187 | 红 | 受上级约束，本季度不具备分布式电源接入空间 | 青龙
13146 | 秦皇岛 | 青龙 | 草碾乡 | 华山村 | 土岭子庄1300014012 | 1302658237 | 土岭子庄1300014012 | 61.8066 | 红 | 受上级约束，本季度不具备分布式电源接入空间 | 青龙
13147 | 秦皇岛 | 青龙 | 木头凳 | 木头凳村 | 土墙店西片台区 | 1302660993 | 土墙店西片台区 | 0 | 红 |  | 青龙
13148 | 秦皇岛 | 青龙 | 木头凳 | 木头凳村 | 土墙店台区 | 0303092787 | 土墙店台区 | 0 | 红 |  | 青龙
13149 | 秦皇岛 | 青龙 | 木头凳 | 木头凳村 | 土墙店北道西台区 | 1611242805008681 | 土墙店北道西台区 | 0 | 红 |  | 青龙
13150 | 秦皇岛 | 青龙 | 木头凳 | 木头凳村 | 土墙店北台区 | 0303542722 | 土墙店北台区 | 0 | 红 |  | 青龙
13151 | 秦皇岛 | 青龙 | 肖营子镇 | 五指山村 | 土坡沟片1300011693 | 1302658691 | 土坡沟片1300011693 | 31.6854 | 红 | 受上级约束，本季度不具备分布式电源接入空间 | 青龙
13152 | 秦皇岛 | 青龙 | 肖营子镇 | 五指山村 | 土坡沟2# | 1610241205001651 | 土坡沟2# | 85.2081 | 红 | 受上级约束，本季度不具备分布式电源接入空间 | 青龙
13153 | 秦皇岛 | 青龙 | 青龙镇 | 土坎子村 | 土坎子南综合变 | 1302722288 | 土坎子南综合变 | 313.5334 | 红 | 受上级约束，本季度不具备分布式电源接入空间 | 青龙
13154 | 秦皇岛 | 青龙 | 青龙镇 | 土坎子村 | 土坎子公变 | 1302659631 | 土坎子公变 | 464.3474 | 红 | 受上级约束，本季度不具备分布式电源接入空间 | 青龙
13155 | 秦皇岛 | 青龙 | 青龙镇 | 大杖子村 | 国顺小区公变 | 1302659639 | 国顺小区公变 | 388.2449 | 红 | 受上级约束，本季度不具备分布式电源接入空间 | 青龙
13156 | 秦皇岛 | 青龙 | 七道河乡 | 四道河村 | 四道河村北片1375893424 | 1302860848 | 四道河村北片1375893424 | 51.1995 | 红 | 受上级约束，本季度不具备分布式电源接入空间 | 青龙
13157 | 秦皇岛 | 青龙 | 七道河乡 | 四道河村 | 四道河1300011710 | 1302725315 | 四道河1300011710 | 303.1458 | 红 | 受上级约束，本季度不具备分布式电源接入空间 | 青龙
13158 | 秦皇岛 | 青龙 | 官场乡 | 石门子村 | 四道沟柱上变压器 | 1302927845 | 四道沟柱上变压器 | 13.9093 | 红 | 受上级约束，本季度不具备分布式电源接入空间 | 青龙
13159 | 秦皇岛 | 青龙 | 茨榆山乡 | 土桥岭村 | 四道沟2#变 | 1303096597 | 四道沟2#变 | 24.431 | 红 | 受上级约束，本季度不具备分布式电源接入空间 | 青龙
13160 | 秦皇岛 | 青龙 | 土门子镇 | 薄杖子村 | 四道沟1300035059 | 1302658734 | 四道沟1300035059 | 26.2619 | 红 | 受上级约束，本季度不具备分布式电源接入空间 | 青龙
13161 | 秦皇岛 | 青龙 | 三拨子乡 | 四拨子村 | 四拨子村南变台 | 0303553771 | 四拨子村南变台 | 152.4599 | 红 | 受上级约束，本季度不具备分布式电源接入空间 | 青龙
13162 | 秦皇岛 | 青龙 | 三拨子乡 | 四拨子村 | 四拨子北台区 | 0303538965 | 四拨子北台区 | 47.9505 | 红 | 受上级约束，本季度不具备分布式电源接入空间 | 青龙
13163 | 秦皇岛 | 青龙 | 三拨子乡 | 四拨子村 | 四拨子光总1300004082 | 1302723060 | 四拨子光总1300004082 | 111.8939 | 红 | 受上级约束，本季度不具备分布式电源接入空间 | 青龙
13164 | 秦皇岛 | 青龙 | 三拨子乡 | 西沟村 | 四拨子3号变台 | 1302874382 | 四拨子3号变台 | 52.5982 | 红 | 受上级约束，本季度不具备分布式电源接入空间 | 青龙
13165 | 秦皇岛 | 青龙 | 娄杖子镇 | 小鹿沟村 | 四家片 | 1302741829 | 电网_四家片 | 78.6753 | 红 | 受上级约束，本季度不具备分布式电源接入空间 | 青龙
13166 | 秦皇岛 | 青龙 | 娄杖子镇 | 小鹿沟村 | 四家村西 | 0303671383 | 电网_四家村西 | 0 | 红 |  | 青龙
13167 | 秦皇岛 | 青龙 | 娄杖子镇 | 小鹿沟村 | 四家村1300009087 | 1302740105 | 电网_四家村1300009087 | 0 | 红 |  | 青龙
13168 | 秦皇岛 | 青龙 | 马圈子镇 | 唐杖子村 | 四合台子1300034838 | 1302661046 | 四合台子1300034838 | 4.563 | 红 | 受上级约束，本季度不具备分布式电源接入空间 | 青龙
13169 | 秦皇岛 | 青龙 | 八道河镇 | 四台子村 | 四台子西沟 | 1611232105020592 | 四台子西沟 | 0 | 红 |  | 青龙
13170 | 秦皇岛 | 青龙 | 八道河镇 | 钱杖子村 | 四台子村杏树沟片1300003975 | 1302660070 | 四台子村杏树沟片1300003975 | 0 | 红 |  | 青龙
13171 | 秦皇岛 | 青龙 | 八道河镇 | 四台子村 | 四台子村外1305617623 | 1302660077 | 四台子村外1305617623 | 0 | 红 |  | 青龙
13172 | 秦皇岛 | 青龙 | 八道河镇 | 四台子村 | 四台子村光表台区 | 0303685050 | 四台子村光表台区 | 0 | 红 |  | 青龙
13173 | 秦皇岛 | 青龙 | 青龙镇 | 三叉榆树村 | 嘉和园小区箱变1#变压器 | 1302900862 | 嘉和园小区箱变1#变压器 | 0 | 红 |  | 青龙
13174 | 秦皇岛 | 青龙 | 青龙镇 | 大杖子村 | 嘉兴小区箱变1#变压器 | 1302900864 | 嘉兴小区箱变1#变压器 | 289.3268 | 红 | 受上级约束，本季度不具备分布式电源接入空间 | 青龙
13175 | 秦皇岛 | 青龙 | 青龙镇 | 三叉榆树村 | 嘉兴小区1#变压器 | 1302900863 | 嘉兴小区1#变压器 | 0 | 红 |  | 青龙
13176 | 秦皇岛 | 青龙 | 马圈子镇 | 唐杖子村 | 唐杖子村外片 | 1302826162 | 唐杖子村外片 | 12.6414 | 红 | 受上级约束，本季度不具备分布式电源接入空间 | 青龙
13177 | 秦皇岛 | 青龙 | 马圈子镇 | 唐杖子村 | 唐丈子村小四队 | 1303391578 | 唐丈子村小四队 | 0 | 红 |  | 青龙
13178 | 秦皇岛 | 青龙 | 马圈子镇 | 唐杖子村 | 唐丈子1300034825 | 1302661043 | 唐丈子1300034825 | 7.2857 | 红 | 受上级约束，本季度不具备分布式电源接入空间 | 青龙
13179 | 秦皇岛 | 青龙 | 木头凳 | 响水村 | 响水河南台区 | 1302661015 | 响水河南台区 | 0 | 红 |  | 青龙
13180 | 秦皇岛 | 青龙 | 娄杖子镇 | 小大杖子村 | 响水沟西 | 1612251505032065 | 响水沟西 | 0 | 红 |  | 青龙
13181 | 秦皇岛 | 青龙 | 青龙镇 | 响水沟村 | 响水沟村常家沟里变压器 | 0303655674 | 响水沟村常家沟里变压器 | 7.458 | 红 | 受上级约束，本季度不具备分布式电源接入空间 | 青龙
13182 | 秦皇岛 | 青龙 | 青龙镇 | 响水沟村 | 响水沟村大庄西2号变 | 0303677440 | 响水沟村大庄西2号变 | 19.5749 | 红 | 受上级约束，本季度不具备分布式电源接入空间 | 青龙
13183 | 秦皇岛 | 青龙 | 青龙镇 | 响水沟村 | 响水沟村响水沟大庄2号变 | 0303545399 | 响水沟村响水沟大庄2号变 | 14.0235 | 红 | 受上级约束，本季度不具备分布式电源接入空间 | 青龙
13184 | 秦皇岛 | 青龙 | 青龙镇 | 响水沟村 | 响水沟村响水沟北3号变压器 | 1611242105005335 | 响水沟村响水沟北3号变压器 | 14.3445 | 红 | 受上级约束，本季度不具备分布式电源接入空间 | 青龙
13185 | 秦皇岛 | 青龙 | 青龙镇 | 响水沟村 | 响水沟村响水沟北2号变压器 | 0303677439 | 响水沟村响水沟北2号变压器 | 11.1746 | 红 | 受上级约束，本季度不具备分布式电源接入空间 | 青龙
13186 | 秦皇岛 | 青龙 | 青龙镇 | 响水沟村 | 响水沟大庄西变压器 | 1302860831 | 响水沟大庄西变压器 | 19.529 | 红 | 受上级约束，本季度不具备分布式电源接入空间 | 青龙
13187 | 秦皇岛 | 青龙 | 木头凳 | 响水村 | 响水板沟台区 | 1302661017 | 响水板沟台区 | 0 | 红 |  | 青龙
13188 | 秦皇岛 | 青龙 | 木头凳 | 响水村 | 响水村西路北台区 | 0303606415 | 响水村西路北台区 | 0 | 红 |  | 青龙
13189 | 秦皇岛 | 青龙 | 木头凳 | 响水村 | 响水村西片台区 | 1302661016 | 响水村西片台区 | 0 | 红 |  | 青龙
13190 | 秦皇岛 | 青龙 | 木头凳 | 响水村 | 响水村火石嘴台区 | 1302659682 | 响水村火石嘴台区 | 0 | 红 |  | 青龙
13191 | 秦皇岛 | 青龙 | 木头凳 | 响水村 | 响水村南杖子台区 | 1303091703 | 响水村南杖子台区 | 0 | 红 |  | 青龙
13192 | 秦皇岛 | 青龙 | 木头凳 | 响水村 | 响水村华滩台区柱上变压器 | 1303014592 | 响水村华滩台区柱上变压器 | 0 | 红 |  | 青龙
13193 | 秦皇岛 | 青龙 | 木头凳 | 响水村 | 响水台区 | 1302661039 | 响水台区 | 0 | 红 |  | 青龙
13194 | 秦皇岛 | 青龙 | 青龙镇 | 三叉榆树村 | 和顺祥箱变1#变压器 | 1302826126 | 和顺祥箱变1#变压器 | 0 | 红 |  | 青龙
13195 | 秦皇岛 | 青龙 | 大巫岚镇 | 和平庄村 | 和平庄村河北片2#配变 | 1612230605175181 | 和平庄村河北片2#配变 | 0 | 红 |  | 青龙
13196 | 秦皇岛 | 青龙 | 大巫岚镇 | 和平庄村 | 和平庄村2号配变 | 0303605136 | 和平庄村2号配变 | 0 | 红 |  | 青龙
13197 | 秦皇岛 | 青龙 | 大巫岚镇 | 东赶河子村 | 和平庄东片配变 | 1302936611 | 和平庄东片配变 | 0 | 红 |  | 青龙
13198 | 秦皇岛 | 青龙 | 青龙镇 | 佟杖子村 | 周杖子沟门变压器 | 1302860820 | 周杖子沟门变压器 | 322.0773 | 红 | 受上级约束，本季度不具备分布式电源接入空间 | 青龙
13199 | 秦皇岛 | 青龙 | 平方子乡 | 周杖子村 | 周杖子村短沟配变 | 0303529650 | 周杖子村短沟配变 | 0 | 红 |  | 青龙
13200 | 秦皇岛 | 青龙 | 平方子乡 | 周杖子村 | 周杖子村王麻子沟配变 | 1611231005031811 | 周杖子村王麻子沟配变 | 0 | 红 |  | 青龙
13201 | 秦皇岛 | 青龙 | 平方子乡 | 周杖子村 | 周杖子村光伏2号 | 1303032824 | 周杖子村光伏2号 | 0 | 红 |  | 青龙
13202 | 秦皇岛 | 青龙 | 平方子乡 | 周杖子村 | 周杖子村光伏1号 | 1303032823 | 周杖子村光伏1号 | 0 | 红 |  | 青龙
13203 | 秦皇岛 | 青龙 | 平方子乡 | 周杖子村 | 周杖子村井井通配变 | 1303096789 | 周杖子村井井通配变 | 0 | 红 |  | 青龙
13204 | 秦皇岛 | 青龙 | 平方子乡 | 周杖子村 | 周杖子村2号变 | 0303606693 | 周杖子村2号变 | 0 | 红 |  | 青龙
13205 | 秦皇岛 | 青龙 | 三星口乡 | 陶杖子村 | 周丈子乡值村台区 | 1303022386 | 周丈子乡值村台区 | 0 | 红 |  | 青龙
13206 | 秦皇岛 | 青龙 | 木头凳 | 吴杖子村 | 吴杖子村里片台区 | 1302874379 | 吴杖子村里片台区 | 0 | 红 |  | 青龙
13207 | 秦皇岛 | 青龙 | 木头凳 | 吴杖子村 | 吴杖子村老王家台区 | 0303679653 | 电网_吴杖子村老王家台区 | 0 | 红 |  | 青龙
13208 | 秦皇岛 | 青龙 | 土门子镇 | 丰果村 | 吴杖子村石岭沟1300036863 | 1302799073 | 电网_吴杖子村石岭沟1300036863 | 15.1608 | 红 | 受上级约束，本季度不具备分布式电源接入空间 | 青龙
13209 | 秦皇岛 | 青龙 | 木头凳 | 吴杖子村 | 吴杖子村四道沟台区 | 1303541153 | 吴杖子村四道沟台区 | 0 | 红 |  | 青龙
13210 | 秦皇岛 | 青龙 | 木头凳 | 吴杖子村 | 吴杖子村台区 | 1302820254 | 吴杖子村台区 | 0 | 红 |  | 青龙
13211 | 秦皇岛 | 青龙 | 土门子镇 | 丰果村 | 吴丈子村藤丈子庄1300036993 | 1303162002 | 电网_吴丈子村藤丈子庄1300036993 | 31.2643 | 红 | 受上级约束，本季度不具备分布式电源接入空间 | 青龙
13212 | 秦皇岛 | 青龙 | 土门子镇 | 丰果村 | 吴丈子村光总1300036980 | 1302748139 | 电网_吴丈子村光总1300036980 | 74.4254 | 红 | 受上级约束，本季度不具备分布式电源接入空间 | 青龙
13213 | 秦皇岛 | 青龙 | 朱杖子 | 吕家沟村 | 吕家沟禇杖子里机井通电配电变压器 | 1303232153 | 吕家沟禇杖子里机井通电配电变压器 | 13.5535 | 红 | 受上级约束，本季度不具备分布式电源接入空间 | 青龙
13214 | 秦皇岛 | 青龙 | 朱杖子 | 吕家沟村 | 吕家沟 | 1302800129 | 吕家沟 | 98.453 | 红 | 受上级约束，本季度不具备分布式电源接入空间 | 青龙
13215 | 秦皇岛 | 青龙 | 青龙镇 | 向阳村 | 向阳村杨杖子里2号变 | 0303665749 | 电网_向阳村杨杖子里2号变 | 13.7148 | 红 | 受上级约束，本季度不具备分布式电源接入空间 | 青龙
13216 | 秦皇岛 | 青龙 | 青龙镇 | 向阳村 | 向阳村向阳外2号变 | 0303677453 | 电网_向阳村向阳外2号变 | 63.9278 | 红 | 受上级约束，本季度不具备分布式电源接入空间 | 青龙
13217 | 秦皇岛 | 青龙 | 朱杖子 | 后白枣山村 | 后白枣山西机井通电配电变压器 | 1303232146 | 后白枣山西机井通电配电变压器 | 73.1047 | 红 | 受上级约束，本季度不具备分布式电源接入空间 | 青龙
13218 | 秦皇岛 | 青龙 | 朱杖子 | 后白枣山村 | 后白枣山村后白枣山西沟变压器 | 1604242205109555 | 后白枣山村后白枣山西沟变压器 | 79.7478 | 红 | 受上级约束，本季度不具备分布式电源接入空间 | 青龙
13219 | 秦皇岛 | 青龙 | 朱杖子 | 后白枣山村 | 后白枣山东机井通电配电变压器 | 1303232147 | 后白枣山东机井通电配电变压器 | 146.712 | 红 | 受上级约束，本季度不具备分布式电源接入空间 | 青龙
13220 | 秦皇岛 | 青龙 | 娄杖子镇 | 后牛山村 | 后牛山村西1300011000 | 1302722790 | 后牛山村西1300011000 | 0 | 红 |  | 青龙
13221 | 秦皇岛 | 青龙 | 娄杖子镇 | 西台子村 | 后牛山村张木匠沟片1304836034 | 1302740100 | 后牛山村张木匠沟片1304836034 | 0 | 红 |  | 青龙
13222 | 秦皇岛 | 青龙 | 娄杖子镇 | 后牛山村 | 后牛山村北片 | 0303679700 | 后牛山村北片 | 0 | 红 |  | 青龙
13223 | 秦皇岛 | 青龙 | 娄杖子镇 | 后牛山村 | 后牛山村东片变压器 | 1302860943 | 后牛山村东片变压器 | 0 | 红 |  | 青龙
13224 | 秦皇岛 | 青龙 | 娄杖子镇 | 后牛山村 | 后牛山村东片1364119399 | 1302732474 | 后牛山村东片1364119399 | 0 | 红 |  | 青龙
13225 | 秦皇岛 | 青龙 | 娄杖子镇 | 后牛山村 | 后牛山四台沟 | 0303589116 | 后牛山四台沟 | 0 | 红 |  | 青龙
13226 | 秦皇岛 | 青龙 | 七道河乡 | 后水河村 | 后水河村后水河片光1300003799 | 1302658640 | 后水河村后水河片光1300003799 | 81.6315 | 红 | 受上级约束，本季度不具备分布式电源接入空间 | 青龙
13227 | 秦皇岛 | 青龙 | 七道河乡 | 后水河村 | 后水河南庄沟1300003773 | 1302658267 | 后水河南庄沟1300003773 | 6.3843 | 红 | 受上级约束，本季度不具备分布式电源接入空间 | 青龙
13228 | 秦皇岛 | 青龙 | 七道河乡 | 后水河村 | 后水河1300003760 | 1202686429 | 后水河1300003760 | 9.6366 | 红 | 受上级约束，本季度不具备分布式电源接入空间 | 青龙
13229 | 秦皇岛 | 青龙 | 草碾乡 | 闫杖子村 | 后斗岭子村1300013833 | 1302658252 | 后斗岭子村1300013833 | 25.6781 | 红 | 受上级约束，本季度不具备分布式电源接入空间 | 青龙
13230 | 秦皇岛 | 青龙 | 娄杖子镇 | 后擦岭村 | 后擦岭村香炉沟里片 | 0303679664 | 后擦岭村香炉沟里片 | 0 | 红 |  | 青龙
13231 | 秦皇岛 | 青龙 | 娄杖子镇 | 后擦岭村 | 后擦岭村香炉沟片1331438526 | 1302660610 | 后擦岭村香炉沟片1331438526 | 0 | 红 |  | 青龙
13232 | 秦皇岛 | 青龙 | 娄杖子镇 | 后擦岭村 | 后擦岭村西 | 0303679601 | 后擦岭村西 | 0 | 红 |  | 青龙
13233 | 秦皇岛 | 青龙 | 娄杖子镇 | 后擦岭村 | 后擦岭村北片变压器 | 1303234607 | 后擦岭村北片变压器 | 0 | 红 |  | 青龙
13234 | 秦皇岛 | 青龙 | 娄杖子镇 | 后擦岭村 | 后擦岭村光1300010935 | 1302660612 | 后擦岭村光1300010935 | 0 | 红 |  | 青龙
13235 | 秦皇岛 | 青龙 | 娄杖子镇 | 后擦岭村 | 后擦岭村东庄光1300010948 | 1302732477 | 后擦岭村东庄光1300010948 | 0 | 红 |  | 青龙
13236 | 秦皇岛 | 青龙 | 娄杖子镇 | 后擦岭村 | 后擦岭上台子200KVA | 0303665468 | 后擦岭上台子200KVA | 0 | 红 |  | 青龙
13237 | 秦皇岛 | 青龙 | 青龙镇 | 前庄村 | 后庄变压器 | 1302891132 | 电网_后庄变压器 | 191.386 | 红 | 受上级约束，本季度不具备分布式电源接入空间 | 青龙
13238 | 秦皇岛 | 青龙 | 青龙镇 | 三叉榆树村 | 吉祥恒箱变1#变压器 | 1302843807 | 吉祥恒箱变1#变压器 | 0 | 红 |  | 青龙
13239 | 秦皇岛 | 青龙 | 青龙镇 | 大杖子村 | 吉祥小区箱变1#变压器 | 1302900861 | 电网_吉祥小区箱变1#变压器 | 0 | 红 |  | 青龙
13240 | 秦皇岛 | 青龙 | 娄杖子镇 | 后擦岭村 | 吉尔峪里片 | 1302860942 | 吉尔峪里片 | 0 | 红 |  | 青龙
13241 | 秦皇岛 | 青龙 | 娄杖子镇 | 后擦岭村 | 吉尔峪村1300009074 | 1302722799 | 吉尔峪村1300009074 | 0 | 红 |  | 青龙
13242 | 秦皇岛 | 青龙 | 娄杖子镇 | 后擦岭村 | 吉尔峪东变压器 | 1303232074 | 吉尔峪东变压器 | 0 | 红 |  | 青龙
13243 | 秦皇岛 | 青龙 | 安子岭乡 | 吉利峪村 | 吉利峪村西沟 | 1303009454 | 吉利峪村西沟 | 6.7561 | 红 | 受上级约束，本季度不具备分布式电源接入空间 | 青龙
13244 | 秦皇岛 | 青龙 | 安子岭乡 | 吉利峪村 | 吉利峪村石庙子 | 1302897801 | 吉利峪村石庙子 | 0.61059 | 红 | 受上级约束，本季度不具备分布式电源接入空间 | 青龙
13245 | 秦皇岛 | 青龙 | 安子岭乡 | 吉利峪村 | 吉利峪村片石沟 | 1302728410 | 吉利峪村片石沟 | 6.4603 | 红 | 受上级约束，本季度不具备分布式电源接入空间 | 青龙
13246 | 秦皇岛 | 青龙 | 安子岭乡 | 吉利峪村 | 吉利峪村片石沟2#变 | 1303157729 | 吉利峪村片石沟2#变 | 22.249 | 红 | 受上级约束，本季度不具备分布式电源接入空间 | 青龙
13247 | 秦皇岛 | 青龙 | 安子岭乡 | 吉利峪村 | 吉利峪村河北庄 | 1302659196 | 吉利峪村河北庄 | 0 | 红 |  | 青龙
13248 | 秦皇岛 | 青龙 | 安子岭乡 | 吉利峪村 | 吉利峪村化树甸子 | 1302965346 | 吉利峪村化树甸子 | 19.1685 | 红 | 受上级约束，本季度不具备分布式电源接入空间 | 青龙
13249 | 秦皇岛 | 青龙 | 安子岭乡 | 吉利峪村 | 吉利峪村五组 | 1302728412 | 吉利峪村五组 | 5.4729 | 红 | 受上级约束，本季度不具备分布式电源接入空间 | 青龙
13250 | 秦皇岛 | 青龙 | 安子岭乡 | 吉利峪村 | 吉利峪村三组 | 1302659201 | 吉利峪村三组 | 35.2511 | 红 | 受上级约束，本季度不具备分布式电源接入空间 | 青龙
13251 | 秦皇岛 | 青龙 | 安子岭乡 | 吉利峪村 | 吉利峪村一组 | 1302659198 | 吉利峪村一组 | 10.9622 | 红 | 受上级约束，本季度不具备分布式电源接入空间 | 青龙
13252 | 秦皇岛 | 青龙 | 安子岭乡 | 吉利峪村 | 吉利峪村9组 | 1303009455 | 吉利峪村9组 | 14.1739 | 红 | 受上级约束，本季度不具备分布式电源接入空间 | 青龙
13253 | 秦皇岛 | 青龙 | 安子岭乡 | 吉利峪村 | 吉利峪村 | 1302659197 | 吉利峪村 | 13.0429 | 红 | 受上级约束，本季度不具备分布式电源接入空间 | 青龙
13254 | 秦皇岛 | 青龙 | 双山子镇 | 古楼寺村 | 古楼寺大庄 | 1302874342 | 古楼寺大庄 | 21.5905 | 红 | 受上级约束，本季度不具备分布式电源接入空间 | 青龙
13255 | 秦皇岛 | 青龙 | 茨榆山乡 | 双龙寺村 | 双龙寺村北片 | 1303534980 | 双龙寺村北片 | 30.8037 | 红 | 受上级约束，本季度不具备分布式电源接入空间 | 青龙
13256 | 秦皇岛 | 青龙 | 茨榆山乡 | 双龙寺村 | 双龙寺村1300025827 | 1302725495 | 双龙寺村1300025827 | 26.1273 | 红 | 受上级约束，本季度不具备分布式电源接入空间 | 青龙
13257 | 秦皇岛 | 青龙 | 茨榆山乡 | 双龙寺村 | 双龙寺南2#变 | 1611232805106548 | 双龙寺南2#变 | 0 | 红 |  | 青龙
13258 | 秦皇岛 | 青龙 | 青龙镇 | 大杖子村 | 双桥东箱变1#变压器配电变压器 | 1302900887 | 双桥东箱变1#变压器配电变压器 | 614.1711 | 红 | 受上级约束，本季度不具备分布式电源接入空间 | 青龙
13259 | 秦皇岛 | 青龙 | 双山子镇 | 双山子村 | 双山子集贸市场1353056355 | 1302725503 | 双山子集贸市场1353056355 | 0 | 红 |  | 青龙
13260 | 秦皇岛 | 青龙 | 双山子镇 | 双山子村 | 双山子镇直1300023980 | 1302693633 | 双山子镇直1300023980 | 0 | 红 |  | 青龙
13261 | 秦皇岛 | 青龙 | 双山子镇 | 双山子村 | 双山子镇值3#配变 | 0303680339 | 双山子镇值3#配变 | 0 | 红 |  | 青龙
13262 | 秦皇岛 | 青龙 | 双山子镇 | 双山子村 | 双山子村镇直、村合用1300025146 | 1302693642 | 双山子村镇直、村合用1300025146 | 0 | 红 |  | 青龙
13263 | 秦皇岛 | 青龙 | 双山子镇 | 双山子村 | 双山子村新增配电变压器 | 0303562671 | 双山子村新增配电变压器 | 0 | 红 |  | 青龙
13264 | 秦皇岛 | 青龙 | 双山子镇 | 双山子村 | 双山子村北岭片1305617391 | 1302758859 | 双山子村北岭片1305617391 | 0 | 红 |  | 青龙
13265 | 秦皇岛 | 青龙 | 双山子镇 | 双山子村 | 双山子村井井通配变 | 1303094939 | 双山子村井井通配变 | 0 | 红 |  | 青龙
13266 | 秦皇岛 | 青龙 | 双山子镇 | 黄杖子村 | 双山子所用变#1 | 1303096621 | 双山子所用变#1 | 0 | 红 |  | 青龙
13267 | 秦皇岛 | 青龙 | 双山子镇 | 双山子村 | 双山子医院配变 | 0303605153 | 双山子医院配变 | 0 | 红 |  | 青龙
13268 | 秦皇岛 | 青龙 | 草碾乡 | 厂沟村 | 厂沟村小厂沟片1300014025 | 1302658231 | 厂沟村小厂沟片1300014025 | 54.0428 | 红 | 受上级约束，本季度不具备分布式电源接入空间 | 青龙
13269 | 秦皇岛 | 青龙 | 草碾乡 | 厂沟村 | 厂沟村光总1300013918 | 1302658258 | 厂沟村光总1300013918 | 36.3463 | 红 | 受上级约束，本季度不具备分布式电源接入空间 | 青龙
13270 | 秦皇岛 | 青龙 | 茨榆山乡 | 厂房子村 | 厂房子下片柱上变压器 | 1302939092 | 厂房子下片柱上变压器 | 23.9007 | 红 | 受上级约束，本季度不具备分布式电源接入空间 | 青龙
13271 | 秦皇岛 | 青龙 | 青龙镇 | 大杖子村 | 卫生局门前 | 1302721475 | 电网_卫生局门前 | 0 | 红 |  | 青龙
13272 | 秦皇岛 | 青龙 | 朱杖子 | 卧龙池满村 | 卧龙池西变压器 | 1302860946 | 卧龙池西变压器 | 42.5866 | 红 | 受上级约束，本季度不具备分布式电源接入空间 | 青龙
13273 | 秦皇岛 | 青龙 | 朱杖子 | 卧龙池满村 | 卧龙池村王寺沟2号变 | 0303672822 | 电网_卧龙池村王寺沟2号变 | 88.2479 | 红 | 受上级约束，本季度不具备分布式电源接入空间 | 青龙
13274 | 秦皇岛 | 青龙 | 朱杖子 | 卧龙池满村 | 卧龙池村卧龙池南变压器 | 1601262305012196 | 卧龙池村卧龙池南变压器 | 48.6127 | 红 | 受上级约束，本季度不具备分布式电源接入空间 | 青龙
13275 | 秦皇岛 | 青龙 | 朱杖子 | 卧龙池满村 | 卧龙池村北岔2号变 | 1303605978 | 卧龙池村北岔2号变 | 15.6025 | 红 | 受上级约束，本季度不具备分布式电源接入空间 | 青龙
13276 | 秦皇岛 | 青龙 | 朱杖子 | 卧龙池满村 | 卧龙池东沟变压器 | 1302891131 | 卧龙池东沟变压器 | 28.052 | 红 | 受上级约束，本季度不具备分布式电源接入空间 | 青龙
13277 | 秦皇岛 | 青龙 | 隔河头镇 | 南达峪村 | 南达峪 | 0303605573 | 电网_南达峪 | 0 | 红 |  | 青龙
13278 | 秦皇岛 | 青龙 | 大巫岚镇 | 小狮子沟村 | 南苗杖子村2#配变 | 1601241205000801 | 南苗杖子村2#配变 | 28.4282 | 红 | 受上级约束，本季度不具备分布式电源接入空间 | 青龙
13279 | 秦皇岛 | 青龙 | 干沟乡 | 南胡哈村 | 南胡哈村马台子台区 | 1302986919 | 南胡哈村马台子台区 | 0 | 红 |  | 青龙
13280 | 秦皇岛 | 青龙 | 干沟乡 | 南胡哈村 | 南胡哈村横石岩里片台区 | 1303021390 | 南胡哈村横石岩里片台区 | 0 | 红 |  | 青龙
13281 | 秦皇岛 | 青龙 | 干沟乡 | 南胡哈村 | 南胡哈台区 | 1302759066 | 南胡哈台区 | 0 | 红 |  | 青龙
13282 | 秦皇岛 | 青龙 | 干沟乡 | 南胡哈村 | 南胡哈东台区 | 1302661027 | 南胡哈东台区 | 0 | 红 |  | 青龙
13283 | 秦皇岛 | 青龙 | 干沟乡 | 南石门村 | 南石门组外台区 | 1607243105025313 | 南石门组外台区 | 0 | 红 |  | 青龙
13284 | 秦皇岛 | 青龙 | 干沟乡 | 南石门村 | 南石门村石门组台区 | 1302661024 | 南石门村石门组台区 | 0 | 红 |  | 青龙
13285 | 秦皇岛 | 青龙 | 干沟乡 | 南石门村 | 南石门村石盖岭台区 | 1302661020 | 南石门村石盖岭台区 | 0 | 红 |  | 青龙
13286 | 秦皇岛 | 青龙 | 干沟乡 | 南石门村 | 南石门村台区 | 1302661025 | 南石门村台区 | 0 | 红 |  | 青龙
13287 | 秦皇岛 | 青龙 | 干沟乡 | 南石门村 | 南石门大北沟台区 | 1607243105027435 | 南石门大北沟台区 | 0 | 红 |  | 青龙
13288 | 秦皇岛 | 青龙 | 隔河头镇 | 河北村 | 南石峪变压器（城山沟村） | 1303312655 | 电网_南石峪变压器（城山沟村） | 3.2059 | 红 | 受上级约束，本季度不具备分布式电源接入空间 | 青龙
13289 | 秦皇岛 | 青龙 | 干沟乡 | 南胡哈村 | 南湖哈村邵杖子庄2#台区 | 0303679638 | 南湖哈村邵杖子庄2#台区 | 0 | 红 |  | 青龙
13290 | 秦皇岛 | 青龙 | 祖山镇 | 西河村 | 南梨树沟河北 | 0303665182 | 南梨树沟河北 | 134.7658 | 红 | 受上级约束，本季度不具备分布式电源接入空间 | 青龙
13291 | 秦皇岛 | 青龙 | 祖山镇 | 西河村 | 南梨树沟 | 1302874322 | 南梨树沟 | 9.2329 | 红 | 受上级约束，本季度不具备分布式电源接入空间 | 青龙
13292 | 秦皇岛 | 青龙 | 隔河头镇 | 南新庄村 | 南新庄村北马圈子片变压器 | 1612231805139706 | 南新庄村北马圈子片变压器 | 10.4645 | 红 | 受上级约束，本季度不具备分布式电源接入空间 | 青龙
13293 | 秦皇岛 | 青龙 | 隔河头镇 | 南新庄村 | 南新庄小学变压器 | 1303078188 | 电网_南新庄小学变压器 | 6.2235 | 红 | 受上级约束，本季度不具备分布式电源接入空间 | 青龙
13294 | 秦皇岛 | 青龙 | 青龙镇 | 河南村 | 南拐子东片 | 1302852055 | 电网_南拐子东片 | 31.8129 | 红 | 受上级约束，本季度不具备分布式电源接入空间 | 青龙
13295 | 秦皇岛 | 青龙 | 龙王庙乡 | 南干树村 | 南干树村河西 | 1302991725 | 南干树村河西 | 19.9125 | 红 | 受上级约束，本季度不具备分布式电源接入空间 | 青龙
13296 | 秦皇岛 | 青龙 | 龙王庙乡 | 南干树村 | 南干树村吴家沟片 | 1302659673 | 南干树村吴家沟片 | 86.3406 | 红 | 受上级约束，本季度不具备分布式电源接入空间 | 青龙
13297 | 秦皇岛 | 青龙 | 龙王庙乡 | 南干树村 | 南干树村吴家沟六组 | 1302840339 | 南干树村吴家沟六组 | 14.9181 | 红 | 受上级约束，本季度不具备分布式电源接入空间 | 青龙
13298 | 秦皇岛 | 青龙 | 龙王庙乡 | 南干树村 | 南干树村南 | 1303234748 | 南干树村南 | 22.4778 | 红 | 受上级约束，本季度不具备分布式电源接入空间 | 青龙
13299 | 秦皇岛 | 青龙 | 龙王庙乡 | 南干树村 | 南干树村南2号变 | 1611242905033490 | 南干树村南2号变 | 85.454 | 红 | 受上级约束，本季度不具备分布式电源接入空间 | 青龙
13300 | 秦皇岛 | 青龙 | 龙王庙乡 | 南干树村 | 南干树村北 | 1303391560 | 南干树村北 | 13.056 | 红 | 受上级约束，本季度不具备分布式电源接入空间 | 青龙
13301 | 秦皇岛 | 青龙 | 龙王庙乡 | 南干树村 | 南干树村 | 1302659664 | 南干树村 | 169.4801 | 红 | 受上级约束，本季度不具备分布式电源接入空间 | 青龙
13302 | 秦皇岛 | 青龙 | 平方子乡 | 南坎子村 | 南坎子村黄土坑片2# | 0303670196 | 南坎子村黄土坑片2# | 0 | 红 |  | 青龙
13303 | 秦皇岛 | 青龙 | 平方子乡 | 南坎子村 | 南坎子村4#配变 | 1612240405019455 | 南坎子村4#配变 | 0 | 红 |  | 青龙
13304 | 秦皇岛 | 青龙 | 平方子乡 | 平方子村 | 南坎子村3#配变 | 1612240405023619 | 南坎子村3#配变 | 0 | 红 |  | 青龙
13305 | 秦皇岛 | 青龙 | 祖山镇 | 牛心山村 | 南关地5组 | 1303157732 | 南关地5组 | 33.972 | 红 | 受上级约束，本季度不具备分布式电源接入空间 | 青龙
13306 | 秦皇岛 | 青龙 | 草碾乡 | 华山村 | 华山村石岭沟1305617737 | 1302693392 | 华山村石岭沟1305617737 | 18.1007 | 红 | 受上级约束，本季度不具备分布式电源接入空间 | 青龙
13307 | 秦皇岛 | 青龙 | 草碾乡 | 华山村 | 华山村台区 | 1303114265 | 电网_华山村台区 | 97.4314 | 红 | 受上级约束，本季度不具备分布式电源接入空间 | 青龙
13308 | 秦皇岛 | 青龙 | 草碾乡 | 华山村 | 华山小学大院 | 1303087735 | 电网_华山小学大院 | 4.6044 | 红 | 受上级约束，本季度不具备分布式电源接入空间 | 青龙
13309 | 秦皇岛 | 青龙 | 双山子镇 | 半壁山村 | 半壁山村北片配变 | 1610240905018225 | 半壁山村北片配变 | 60.7909 | 红 | 受上级约束，本季度不具备分布式电源接入空间 | 青龙
13310 | 秦皇岛 | 青龙 | 草碾乡 | 千里洞村 | 千里洞老藤家光总1300013921 | 1302658240 | 千里洞老藤家光总1300013921 | 33.6554 | 红 | 受上级约束，本季度不具备分布式电源接入空间 | 青龙
13311 | 秦皇岛 | 青龙 | 草碾乡 | 千里洞村 | 千里洞大庄变压器 | 1303094943 | 千里洞大庄变压器 | 34.896 | 红 | 受上级约束，本季度不具备分布式电源接入空间 | 青龙
13312 | 秦皇岛 | 青龙 | 草碾乡 | 千里洞村 | 千里洞二道沟1375538381 | 1302860835 | 千里洞二道沟1375538381 | 78.3505 | 红 | 受上级约束，本季度不具备分布式电源接入空间 | 青龙
13313 | 秦皇岛 | 青龙 | 草碾乡 | 千里洞村 | 千里洞1300013859 | 1302758780 | 千里洞1300013859 | 72.4571 | 红 | 受上级约束，本季度不具备分布式电源接入空间 | 青龙
13314 | 秦皇岛 | 青龙 | 青龙镇 | 大杖子村 | 医药公司箱变1#变压器 | 1302900893 | 医药公司箱变1#变压器 | 550.4567 | 红 | 受上级约束，本季度不具备分布式电源接入空间 | 青龙
13315 | 秦皇岛 | 青龙 | 木头凳 | 木头凳村 | 区值北台区 | 1302713040 | 区值北台区 | 0 | 红 |  | 青龙
13316 | 秦皇岛 | 青龙 | 凉水河乡 | 北马道村 | 北马道村西马道片1364117494 | 1302762581 | 北马道村西马道片1364117494 | 15.1074 | 红 | 受上级约束，本季度不具备分布式电源接入空间 | 青龙
13317 | 秦皇岛 | 青龙 | 凉水河乡 | 北马道村 | 北马道村东沟片 | 0303678723 | 北马道村东沟片 | 17.6297 | 红 | 受上级约束，本季度不具备分布式电源接入空间 | 青龙
13318 | 秦皇岛 | 青龙 | 凉水河乡 | 北马道村 | 北马道村18机井通电 | 1303233343 | 北马道村18机井通电 | 65.9435 | 红 | 受上级约束，本季度不具备分布式电源接入空间 | 青龙
13319 | 秦皇岛 | 青龙 | 凉水河乡 | 北马道村 | 北马道台区1300008840 | 1302661091 | 北马道台区1300008840 | 10.5332 | 红 | 受上级约束，本季度不具备分布式电源接入空间 | 青龙
13320 | 秦皇岛 | 青龙 | 隔河头镇 | 河北村 | 北许峪沟里片变压器 | 1612231805163390 | 北许峪沟里片变压器 | 5.9926 | 红 | 受上级约束，本季度不具备分布式电源接入空间 | 青龙
13321 | 秦皇岛 | 青龙 | 大巫岚镇 | 苗杖子村 | 北苗杖子村2#配变 | 1611241105018306 | 北苗杖子村2#配变 | 5.866 | 红 | 受上级约束，本季度不具备分布式电源接入空间 | 青龙
13322 | 秦皇岛 | 青龙 | 干沟乡 | 南胡哈村 | 北胡哈村横石岩片台区 | 1302661026 | 北胡哈村横石岩片台区 | 0 | 红 |  | 青龙
13323 | 秦皇岛 | 青龙 | 干沟乡 | 北胡哈村 | 北胡哈村台区 | 1302694574 | 北胡哈村台区 | 0 | 红 |  | 青龙
13324 | 秦皇岛 | 青龙 | 干沟乡 | 北胡哈村 | 北胡哈村冰沟片台区 | 1302661033 | 北胡哈村冰沟片台区 | 0 | 红 |  | 青龙
13325 | 秦皇岛 | 青龙 | 干沟乡 | 烧锅店村 | 北胡哈村东沟梁上台区 | 1302694570 | 北胡哈村东沟梁上台区 | 0 | 红 |  | 青龙
13326 | 秦皇岛 | 青龙 | 干沟乡 | 石盖子村 | 北胡哈山弯子台区 | 1302740111 | 北胡哈山弯子台区 | 0 | 红 |  | 青龙
13327 | 秦皇岛 | 青龙 | 干沟乡 | 北胡哈村 | 北湖哈砟子沟台区 | 1302845382 | 北湖哈砟子沟台区 | 0 | 红 |  | 青龙
13328 | 秦皇岛 | 青龙 | 干沟乡 | 北胡哈村 | 北湖哈村东沟梁上 | 0303680063 | 北湖哈村东沟梁上 | 0 | 红 |  | 青龙
13329 | 秦皇岛 | 青龙 | 平方子乡 | 平方子村 | 北沟门配变 | 1302946959 | 北沟门配变 | 0 | 红 |  | 青龙
13330 | 秦皇岛 | 青龙 | 青龙镇 | 大杖子村 | 北沟里公变 | 1302739892 | 电网_北沟里公变 | 0 | 红 |  | 青龙
13331 | 秦皇岛 | 青龙 | 青龙镇 | 大杖子村 | 北沟自来水 | 1302658192 | 电网_北沟自来水 | 0 | 红 |  | 青龙
13332 | 秦皇岛 | 青龙 | 平方子乡 | 北沟村 | 北沟村4#配变 | 1601242905014283 | 北沟村4#配变 | 0 | 红 |  | 青龙
13333 | 秦皇岛 | 青龙 | 平方子乡 | 二道河村 | 北沟村2号配变 | 0303605551 | 北沟村2号配变 | 0 | 红 |  | 青龙
13334 | 秦皇岛 | 青龙 | 祖山镇 | 西河村 | 北梨树沟 | 1612230505220575 | 北梨树沟 | 21.0831 | 红 | 受上级约束，本季度不具备分布式电源接入空间 | 青龙
13335 | 秦皇岛 | 青龙 | 木头凳 | 龙尾村 | 北杖子半截沟台区 | 1302874369 | 北杖子半截沟台区 | 0 | 红 |  | 青龙
13336 | 秦皇岛 | 青龙 | 龙王庙乡 | 北干树村 | 北干树村老田沟 | 1611242905033493 | 北干树村老田沟 | 23.0822 | 红 | 受上级约束，本季度不具备分布式电源接入空间 | 青龙
13337 | 秦皇岛 | 青龙 | 龙王庙乡 | 北干树村 | 北干树村村北 | 1302840342 | 北干树村村北 | 121.0174 | 红 | 受上级约束，本季度不具备分布式电源接入空间 | 青龙
13338 | 秦皇岛 | 青龙 | 龙王庙乡 | 北干树村 | 北干树村南 | 1303234669 | 北干树村南 | 62.8016 | 红 | 受上级约束，本季度不具备分布式电源接入空间 | 青龙
13339 | 秦皇岛 | 青龙 | 龙王庙乡 | 北干树村 | 北干树村东沟 | 1303234750 | 北干树村东沟 | 9.2994 | 红 | 受上级约束，本季度不具备分布式电源接入空间 | 青龙
13340 | 秦皇岛 | 青龙 | 龙王庙乡 | 北干树村 | 北干树村东台子 | 1302659663 | 北干树村东台子 | 8.7189 | 红 | 受上级约束，本季度不具备分布式电源接入空间 | 青龙
13341 | 秦皇岛 | 青龙 | 龙王庙乡 | 北干树村 | 北干树村东台子2号变 | 1611243005001012 | 北干树村东台子2号变 | 163.824 | 红 | 受上级约束，本季度不具备分布式电源接入空间 | 青龙
13342 | 秦皇岛 | 青龙 | 龙王庙乡 | 北干树村 | 北干树村 | 1302659662 | 北干树村 | 87.2647 | 红 | 受上级约束，本季度不具备分布式电源接入空间 | 青龙
13343 | 秦皇岛 | 青龙 | 龙王庙乡 | 北干树村 | 北干树村2 | 1302023864 | 北干树村2 | 16.1833 | 红 | 受上级约束，本季度不具备分布式电源接入空间 | 青龙
13344 | 秦皇岛 | 青龙 | 隔河头镇 | 北山根村 | 北山根村光伏2号 | 1303032868 | 北山根村光伏2号 | 6.8374 | 红 | 受上级约束，本季度不具备分布式电源接入空间 | 青龙
13345 | 秦皇岛 | 青龙 | 隔河头镇 | 北山根村 | 北山根村光伏1号 | 1303032867 | 北山根村光伏1号 | 6.8402 | 红 | 受上级约束，本季度不具备分布式电源接入空间 | 青龙
13346 | 秦皇岛 | 青龙 | 隔河头镇 | 北山根村 | 北山根南片 | 1303001204 | 北山根南片 | 28.4059 | 红 | 受上级约束，本季度不具备分布式电源接入空间 | 青龙
13347 | 秦皇岛 | 青龙 | 青龙镇 | 北坎子村 | 北坎子村烧锅杖子西 | 0303541386 | 北坎子村烧锅杖子西 | 24.3915 | 红 | 受上级约束，本季度不具备分布式电源接入空间 | 青龙
13348 | 秦皇岛 | 青龙 | 青龙镇 | 北坎子村 | 北坎子村北坎子西2号变压器 | 1612243105002004 | 北坎子村北坎子西2号变压器 | 66.7847 | 红 | 受上级约束，本季度不具备分布式电源接入空间 | 青龙
13349 | 秦皇岛 | 青龙 | 青龙镇 | 北坎子村 | 北坎子村北坎子大庄2号变 | 0303677473 | 北坎子村北坎子大庄2号变 | 51.9805 | 红 | 受上级约束，本季度不具备分布式电源接入空间 | 青龙
13350 | 秦皇岛 | 青龙 | 木头凳 | 木头凳村 | 北台子台区 | 0303092786 | 北台子台区 | 0 | 红 |  | 青龙
13351 | 秦皇岛 | 青龙 | 木头凳 | 木头凳村 | 北台子东台区 | 1302661005 | 北台子东台区 | 0 | 红 |  | 青龙
13352 | 秦皇岛 | 青龙 | 凉水河乡 | 青河沿村 | 化沟变压器1300008680 | 1302762580 | 化沟变压器1300008680 | 131.5068 | 红 | 受上级约束，本季度不具备分布式电源接入空间 | 青龙
13353 | 秦皇岛 | 青龙 | 朱杖子 | 前白枣山村 | 前白枣山村头道沟2号变 | 0303607035 | 前白枣山村头道沟2号变 | 163.9632 | 红 | 受上级约束，本季度不具备分布式电源接入空间 | 青龙
13354 | 秦皇岛 | 青龙 | 朱杖子 | 前白枣山村 | 前白枣山村四道沟变压器 | 0303554837 | 前白枣山村四道沟变压器 | 40.8674 | 红 | 受上级约束，本季度不具备分布式电源接入空间 | 青龙
13355 | 秦皇岛 | 青龙 | 朱杖子 | 前白枣山村 | 前白枣山小学配电变压器 | 1303081772 | 前白枣山小学配电变压器 | 90.3497 | 红 | 受上级约束，本季度不具备分布式电源接入空间 | 青龙
13356 | 秦皇岛 | 青龙 | 娄杖子镇 | 前牛山村 | 前牛山里片1305617900 | 1302740101 | 前牛山里片1305617900 | 0 | 红 |  | 青龙
13357 | 秦皇岛 | 青龙 | 娄杖子镇 | 前牛山村 | 前牛山村王丈子片 | 0303589115 | 前牛山村王丈子片 | 0 | 红 |  | 青龙
13358 | 秦皇岛 | 青龙 | 娄杖子镇 | 前牛山村 | 前牛山村椴树沟片1300009104 | 1302732472 | 前牛山村椴树沟片1300009104 | 0 | 红 |  | 青龙
13359 | 秦皇岛 | 青龙 | 娄杖子镇 | 前牛山村 | 前牛山村1300009045 | 1302722793 | 前牛山村1300009045 | 0 | 红 |  | 青龙
13360 | 秦皇岛 | 青龙 | 草碾乡 | 闫杖子村 | 前斗岭子村1300013820 | 1302658239 | 前斗岭子村1300013820 | 9.9156 | 红 | 受上级约束，本季度不具备分布式电源接入空间 | 青龙
13361 | 秦皇岛 | 青龙 | 娄杖子镇 | 前擦岭村 | 前擦岭西庄头 | 1608242105001653 | 前擦岭西庄头 | 0 | 红 |  | 青龙
13362 | 秦皇岛 | 青龙 | 娄杖子镇 | 前擦岭村 | 前擦岭村西光1300010951 | 1302660611 | 前擦岭村西光1300010951 | 0 | 红 |  | 青龙
13363 | 秦皇岛 | 青龙 | 娄杖子镇 | 前擦岭村 | 前擦岭村河南 | 1303232079 | 前擦岭村河南 | 0 | 红 |  | 青龙
13364 | 秦皇岛 | 青龙 | 娄杖子镇 | 前擦岭村 | 前擦岭村南片 | 1303234606 | 前擦岭村南片 | 0 | 红 |  | 青龙
13365 | 秦皇岛 | 青龙 | 娄杖子镇 | 前擦岭村 | 前擦岭村光伏2号 | 1303032858 | 前擦岭村光伏2号 | 0 | 红 |  | 青龙
13366 | 秦皇岛 | 青龙 | 娄杖子镇 | 前擦岭村 | 前擦岭村光伏1号 | 1303032857 | 前擦岭村光伏1号 | 0 | 红 |  | 青龙
13367 | 秦皇岛 | 青龙 | 娄杖子镇 | 前擦岭村 | 前擦岭村东片1364119429 | 1302732475 | 前擦岭村东片1364119429 | 0 | 红 |  | 青龙
13368 | 秦皇岛 | 青龙 | 娄杖子镇 | 前擦岭村 | 前擦岭村1300009061 | 1302660609 | 前擦岭村1300009061 | 0 | 红 |  | 青龙
13369 | 秦皇岛 | 青龙 | 娄杖子镇 | 前擦岭村 | 前擦岭北片 | 0303676930 | 前擦岭北片 | 0 | 红 |  | 青龙
13370 | 秦皇岛 | 青龙 | 青龙镇 | 前庄村 | 前庄箱变 | 1302801062 | 电网_前庄箱变 | 281.1433 | 红 | 受上级约束，本季度不具备分布式电源接入空间 | 青龙
13371 | 秦皇岛 | 青龙 | 青龙镇 | 前庄村 | 前庄村梨沟 | 1303093911 | 前庄村梨沟 | 0 | 红 |  | 青龙
13372 | 秦皇岛 | 青龙 | 青龙镇 | 前庄村 | 前庄村小拉马沟 | 1303093910 | 电网_前庄村小拉马沟 | 0 | 红 |  | 青龙
13373 | 秦皇岛 | 青龙 | 青龙镇 | 前庄村 | 前庄村后庄3号变 | 0303663027 | 电网_前庄村后庄3号变 | 234.3036 | 红 | 受上级约束，本季度不具备分布式电源接入空间 | 青龙
13374 | 秦皇岛 | 青龙 | 青龙镇 | 前庄村 | 前庄村后庄2号变压器 | 0303534084 | 电网_前庄村后庄2号变压器 | 155.5235 | 红 | 受上级约束，本季度不具备分布式电源接入空间 | 青龙
13375 | 秦皇岛 | 青龙 | 青龙镇 | 前庄村 | 前庄村前庄3号变压器 | 0303605575 | 电网_前庄村前庄3号变压器 | 118.4249 | 红 | 受上级约束，本季度不具备分布式电源接入空间 | 青龙
13376 | 秦皇岛 | 青龙 | 青龙镇 | 前庄村 | 前庄村佟家沟 | 1303093912 | 前庄村佟家沟 | 0 | 红 |  | 青龙
13377 | 秦皇岛 | 青龙 | 青龙镇 | 前庄村 | 前庄村佟家沟2号变 | 1601240605002072 | 前庄村佟家沟2号变 | 0 | 红 |  | 青龙
13378 | 秦皇岛 | 青龙 | 青龙镇 | 前庄村 | 前庄村三门店配电变压器 | 0303534151 | 电网_前庄村三门店配电变压器 | 356.8637 | 红 | 受上级约束，本季度不具备分布式电源接入空间 | 青龙
13379 | 秦皇岛 | 青龙 | 青龙镇 | 前庄村 | 前庄村三门店北变压器 | 1303093915 | 电网_前庄村三门店北变压器 | 168.8594 | 红 | 受上级约束，本季度不具备分布式电源接入空间 | 青龙
13380 | 秦皇岛 | 青龙 | 青龙镇 | 前庄村 | 前庄村三门店东变压器 | 1303093914 | 电网_前庄村三门店东变压器 | 317.8808 | 红 | 受上级约束，本季度不具备分布式电源接入空间 | 青龙
13381 | 秦皇岛 | 青龙 | 青龙镇 | 前庄村 | 前庄村三门店东2号变 | 1608250805021947 | 前庄村三门店东2号变 | 165.3633 | 红 | 受上级约束，本季度不具备分布式电源接入空间 | 青龙
13382 | 秦皇岛 | 青龙 | 青龙镇 | 前庄村 | 前庄村三门店2号变 | 1608250805023656 | 前庄村三门店2号变 | 345.8243 | 红 | 受上级约束，本季度不具备分布式电源接入空间 | 青龙
13383 | 秦皇岛 | 青龙 | 青龙镇 | 前庄村 | 前庄小学配电变压器 | 1303081776 | 电网_前庄小学配电变压器 | 263.1577 | 红 | 受上级约束，本季度不具备分布式电源接入空间 | 青龙
13384 | 秦皇岛 | 青龙 | 青龙镇 | 前庄村 | 前庄家属楼公变 | 1302658191 | 前庄家属楼公变 | 0 | 红 |  | 青龙
13385 | 秦皇岛 | 青龙 | 青龙镇 | 前庄村 | 前庄一组箱变1#变压器配电变压器 | 1302891511 | 电网_前庄一组箱变1#变压器配电变压器 | 161.3077 | 红 | 受上级约束，本季度不具备分布式电源接入空间 | 青龙
13386 | 秦皇岛 | 青龙 | 青龙镇 | 前庄村 | 前庄630箱变 | 1609250905011856 | 前庄630箱变 | 493.6082 | 红 | 受上级约束，本季度不具备分布式电源接入空间 | 青龙
13387 | 秦皇岛 | 青龙 | 茨榆山乡 | 尖山子村 | 前尖山子水利变压器 | 1303157719 | 前尖山子水利变压器 | 159.774 | 红 | 受上级约束，本季度不具备分布式电源接入空间 | 青龙
13388 | 秦皇岛 | 青龙 | 安子岭乡 | 刘杖子村 | 刘杖子村马圈子 | 1302797945 | 刘杖子村马圈子 | 17.1325 | 红 | 受上级约束，本季度不具备分布式电源接入空间 | 青龙
13389 | 秦皇岛 | 青龙 | 安子岭乡 | 刘杖子村 | 刘杖子村刘家窝棚 | 1302728405 | 刘杖子村刘家窝棚 | 5.5807 | 红 | 受上级约束，本季度不具备分布式电源接入空间 | 青龙
13390 | 秦皇岛 | 青龙 | 安子岭乡 | 刘杖子村 | 刘杖子村 | 1302659180 | 刘杖子村 | 0.88938 | 红 | 受上级约束，本季度不具备分布式电源接入空间 | 青龙
13391 | 秦皇岛 | 青龙 | 安子岭乡 | 刘杖子村 | 刘杖子村2#变 | 1302728404 | 刘杖子村2#变 | 2.6448 | 红 | 受上级约束，本季度不具备分布式电源接入空间 | 青龙
13392 | 秦皇岛 | 青龙 | 青龙镇 | 三叉榆树村 | 刘有一箱变1#变压器 | 1302900852 | 刘有一箱变1#变压器 | 543.9155 | 红 | 受上级约束，本季度不具备分布式电源接入空间 | 青龙
13393 | 秦皇岛 | 青龙 | 隔河头镇 | 刘庄村 | 刘庄村徐仗子片变压器 | 0303598873 | 刘庄村徐仗子片变压器 | 16.3143 | 红 | 受上级约束，本季度不具备分布式电源接入空间 | 青龙
13394 | 秦皇岛 | 青龙 | 隔河头镇 | 刘庄村 | 刘庄村合计沟变压器 | 0303653855 | 刘庄村合计沟变压器 | 9.5359 | 红 | 受上级约束，本季度不具备分布式电源接入空间 | 青龙
13395 | 秦皇岛 | 青龙 | 肖营子镇 | 娄子店村 | 刘伊庄龙潭1303061029 | 1302860940 | 刘伊庄龙潭1303061029 | 7.9979 | 红 | 受上级约束，本季度不具备分布式电源接入空间 | 青龙
13396 | 秦皇岛 | 青龙 | 肖营子镇 | 娄子店村 | 刘伊庄1300011143 | 1303157722 | 电网_刘伊庄1300011143 | 58.4045 | 红 | 受上级约束，本季度不具备分布式电源接入空间 | 青龙
13397 | 秦皇岛 | 青龙 | 八道河镇 | 长沟村 | 刘丈子棒锤沟1300008550 | 1302693496 | 刘丈子棒锤沟1300008550 | 0 | 红 |  | 青龙
13398 | 秦皇岛 | 青龙 | 八道河镇 | 长沟村 | 刘丈子村1300003890 | 1302658677 | 刘丈子村1300003890 | 0 | 红 |  | 青龙
13399 | 秦皇岛 | 青龙 | 草碾乡 | 华山村 | 刘丈子光总1300013950 | 1302798817 | 刘丈子光总1300013950 | 31.0132 | 红 | 受上级约束，本季度不具备分布式电源接入空间 | 青龙
13400 | 秦皇岛 | 青龙 | 草碾乡 | 华山村 | 刘丈子东沟1305617724 | 1302658250 | 刘丈子东沟1305617724 | 14.4138 | 红 | 受上级约束，本季度不具备分布式电源接入空间 | 青龙
13401 | 秦皇岛 | 青龙 | 双山子镇 | 康杖子村 | 刘丈子3号配变 | 1302936608 | 刘丈子3号配变 | 0 | 红 |  | 青龙
13402 | 秦皇岛 | 青龙 | 三星口乡 | 出头石村 | 出头石片台区 | 1302659681 | 电网_出头石片台区 | 0 | 红 |  | 青龙
13403 | 秦皇岛 | 青龙 | 三星口乡 | 出头石村 | 出头石洞子沟门台区 | 1303094963 | 出头石洞子沟门台区 | 0 | 红 |  | 青龙
13404 | 秦皇岛 | 青龙 | 三星口乡 | 出头石村 | 出头石河西南台区 | 1303035161 | 出头石河西南台区 | 0 | 红 |  | 青龙
13405 | 秦皇岛 | 青龙 | 三星口乡 | 出头石村 | 出头石村洞子沟片台区 | 1302660041 | 出头石村洞子沟片台区 | 0 | 红 |  | 青龙
13406 | 秦皇岛 | 青龙 | 三星口乡 | 出头石村 | 出头石村大北沟台区 | 1302986917 | 出头石村大北沟台区 | 0 | 红 |  | 青龙
13407 | 秦皇岛 | 青龙 | 三星口乡 | 出头石村 | 出头石北道西台区 | 1303233313 | 电网_出头石北道西台区 | 0 | 红 |  | 青龙
13408 | 秦皇岛 | 青龙 | 三星口乡 | 出头石村 | 出头石北道东台区 | 1303233354 | 出头石北道东台区 | 0 | 红 |  | 青龙
13409 | 秦皇岛 | 青龙 | 青龙镇 | 大杖子村 | 凯德龙湾3#箱变1#变压器 | 1302900877 | 凯德龙湾3#箱变1#变压器 | 605.9951 | 红 | 受上级约束，本季度不具备分布式电源接入空间 | 青龙
13410 | 秦皇岛 | 青龙 | 青龙镇 | 大杖子村 | 凯德龙湾2#箱变1#变压器 | 1302891513 | 凯德龙湾2#箱变1#变压器 | 700.5674 | 红 | 受上级约束，本季度不具备分布式电源接入空间 | 青龙
13411 | 秦皇岛 | 青龙 | 青龙镇 | 大杖子村 | 凯德龙湾1#箱变1#变压器 | 1302900876 | 凯德龙湾1#箱变1#变压器 | 0 | 红 |  | 青龙
13412 | 秦皇岛 | 青龙 | 凉水河乡 | 凉水河村 | 凉水河小学 | 1303081250 | 凉水河小学 | 136.082 | 红 | 受上级约束，本季度不具备分布式电源接入空间 | 青龙
13413 | 秦皇岛 | 青龙 | 凉水河乡 | 凉水河村 | 凉水河大庄变压器1300008970 | 1302694646 | 凉水河大庄变压器1300008970 | 74.5784 | 红 | 受上级约束，本季度不具备分布式电源接入空间 | 青龙
13414 | 秦皇岛 | 青龙 | 凉水河乡 | 凉水河村 | 凉水河供电所配变 | 0303677668 | 凉水河供电所配变 | 172.13 | 红 | 受上级约束，本季度不具备分布式电源接入空间 | 青龙
13415 | 秦皇岛 | 青龙 | 平方子乡 | 冯杖子村 | 冯杖子村河北片 | 0303542032 | 冯杖子村河北片 | 0 | 红 |  | 青龙
13416 | 秦皇岛 | 青龙 | 平方子乡 | 冯杖子村 | 冯杖子村樊杖子2#配变 | 1610242905010611 | 冯杖子村樊杖子2#配变 | 0 | 红 |  | 青龙
13417 | 秦皇岛 | 青龙 | 平方子乡 | 冯杖子村 | 冯杖子村桦树沟配变 | 1609240505011507 | 冯杖子村桦树沟配变 | 0 | 红 |  | 青龙
13418 | 秦皇岛 | 青龙 | 平方子乡 | 冯杖子村 | 冯杖子村富家沟配变 | 0303664598 | 冯杖子村富家沟配变 | 0 | 红 |  | 青龙
13419 | 秦皇岛 | 青龙 | 平方子乡 | 冯杖子村 | 冯杖子村2#配变 | 1303543601 | 冯杖子村2#配变 | 0 | 红 |  | 青龙
13420 | 秦皇岛 | 青龙 | 三星口乡 | 龙头村 | 冯台子片台区 | 1302659684 | 冯台子片台区 | 0 | 红 |  | 青龙
13421 | 秦皇岛 | 青龙 | 青龙镇 | 三叉榆树村 | 农行综合变 | 1302739888 | 电网_农行综合变 | 0 | 红 |  | 青龙
13422 | 秦皇岛 | 青龙 | 青龙镇 | 三叉榆树村 | 农发行1#变压器 | 1302900875 | 电网_农发行1#变压器 | 0 | 红 |  | 青龙
13423 | 秦皇岛 | 青龙 | 大石岭乡 | 写字洞村 | 写字洞村光伏2号 | 1303032849 | 写字洞村光伏2号 | 0 | 红 |  | 青龙
13424 | 秦皇岛 | 青龙 | 大石岭乡 | 写字洞村 | 写字洞村光伏1号 | 1303032848 | 写字洞村光伏1号 | 6.8012 | 红 | 受上级约束，本季度不具备分布式电源接入空间 | 青龙
13425 | 秦皇岛 | 青龙 | 大石岭乡 | 写字洞村 | 写字洞村东庄 | 1601262705019853 | 写字洞村东庄 | 84.0471 | 红 | 受上级约束，本季度不具备分布式电源接入空间 | 青龙
13426 | 秦皇岛 | 青龙 | 大石岭乡 | 写字洞村 | 写字洞村1300037231 | 1302658751 | 写字洞村1300037231 | 6.3268 | 红 | 受上级约束，本季度不具备分布式电源接入空间 | 青龙
13427 | 秦皇岛 | 青龙 | 大石岭乡 | 写字洞村 | 写字洞外片1305681198 | 1302658752 | 写字洞外片1305681198 | 153.9292 | 红 | 受上级约束，本季度不具备分布式电源接入空间 | 青龙
13428 | 秦皇岛 | 青龙 | 大石岭乡 | 写字洞村 | 写字洞5号 | 1303007407 | 写字洞5号 | 80.2781 | 红 | 受上级约束，本季度不具备分布式电源接入空间 | 青龙
13429 | 秦皇岛 | 青龙 | 大石岭乡 | 写字洞村 | 写字洞4号 | 1303007206 | 写字洞4号 | 82.0595 | 红 | 受上级约束，本季度不具备分布式电源接入空间 | 青龙
13430 | 秦皇岛 | 青龙 | 大石岭乡 | 写字洞村 | 写字洞3号 | 1303007205 | 写字洞3号 | 83.6206 | 红 | 受上级约束，本季度不具备分布式电源接入空间 | 青龙
13431 | 秦皇岛 | 青龙 | 木头凳 | 响水村 | 兴龙沟片台区 | 1302661014 | 兴龙沟片台区 | 0 | 红 |  | 青龙
13432 | 秦皇岛 | 青龙 | 木头凳 | 兴隆台子村 | 兴龙台子村方家沟片台区 | 1302694555 | 兴龙台子村方家沟片台区 | 0 | 红 |  | 青龙
13433 | 秦皇岛 | 青龙 | 马圈子镇 | 兴隆沟村 | 兴隆沟门1305681185 | 1302658721 | 兴隆沟门1305681185 | 15.5895 | 红 | 受上级约束，本季度不具备分布式电源接入空间 | 青龙
13434 | 秦皇岛 | 青龙 | 马圈子镇 | 兴隆沟村 | 兴隆沟里片1300034564 | 1302758985 | 兴隆沟里片1300034564 | 26.2454 | 红 | 受上级约束，本季度不具备分布式电源接入空间 | 青龙
13435 | 秦皇岛 | 青龙 | 马圈子镇 | 兴隆沟村 | 兴隆沟老杨家片1300034812 | 1302658718 | 兴隆沟老杨家片1300034812 | 10.4744 | 红 | 受上级约束，本季度不具备分布式电源接入空间 | 青龙
13436 | 秦皇岛 | 青龙 | 马圈子镇 | 兴隆沟村 | 兴隆沟村北岭庄1300034519 | 1302658744 | 兴隆沟村北岭庄1300034519 | 11.1992 | 红 | 受上级约束，本季度不具备分布式电源接入空间 | 青龙
13437 | 秦皇岛 | 青龙 | 马圈子镇 | 兴隆沟村 | 兴隆沟村北岭外片1305680935 | 1302659091 | 兴隆沟村北岭外片1305680935 | 23.4352 | 红 | 受上级约束，本季度不具备分布式电源接入空间 | 青龙
13438 | 秦皇岛 | 青龙 | 马圈子镇 | 兴隆沟村 | 兴隆沟村北岭2号 | 0303605159 | 兴隆沟村北岭2号 | 4.5165 | 红 | 受上级约束，本季度不具备分布式电源接入空间 | 青龙
13439 | 秦皇岛 | 青龙 | 马圈子镇 | 兴隆沟村 | 兴隆沟广菜沟片1300034421 | 1302658745 | 兴隆沟广菜沟片1300034421 | 2.1146 | 红 | 受上级约束，本季度不具备分布式电源接入空间 | 青龙
13440 | 秦皇岛 | 青龙 | 木头凳 | 响水村 | 兴隆沟大庄台区 | 1302874380 | 兴隆沟大庄台区 | 0 | 红 |  | 青龙
13441 | 秦皇岛 | 青龙 | 马圈子镇 | 兴隆沟村 | 兴隆沟外片新增 | 0303540496 | 兴隆沟外片新增 | 35.2933 | 红 | 受上级约束，本季度不具备分布式电源接入空间 | 青龙
13442 | 秦皇岛 | 青龙 | 马圈子镇 | 兴隆沟村 | 兴隆沟外片1300034506 | 1302658719 | 兴隆沟外片1300034506 | 42.0599 | 红 | 受上级约束，本季度不具备分布式电源接入空间 | 青龙
13443 | 秦皇岛 | 青龙 | 马圈子镇 | 兴隆沟村 | 兴隆沟伞杖子外片 | 1612241805016900 | 兴隆沟伞杖子外片 | 7.5382 | 红 | 受上级约束，本季度不具备分布式电源接入空间 | 青龙
13444 | 秦皇岛 | 青龙 | 木头凳 | 兴隆台子村 | 兴隆台子霸王沟台区 | 1302874370 | 兴隆台子霸王沟台区 | 0 | 红 |  | 青龙
13445 | 秦皇岛 | 青龙 | 木头凳 | 安子沟村 | 兴隆台子村庄北台区 | 0303679655 | 电网_兴隆台子村庄北台区 | 0 | 红 |  | 青龙
13446 | 秦皇岛 | 青龙 | 木头凳 | 兴隆台子村 | 兴隆台子庄北台区 | 1302762511 | 兴隆台子庄北台区 | 0 | 红 |  | 青龙
13447 | 秦皇岛 | 青龙 | 青龙镇 | 大杖子村 | 兴嘉小区箱变1#变压器 | 1302909981 | 电网_兴嘉小区箱变2#变压器 | 0 | 红 |  | 青龙
13448 | 秦皇岛 | 青龙 | 青龙镇 | 大杖子村 | 兴发百货箱变1#变压器 | 1302900890 | 兴发百货箱变1#变压器 | 331.2965 | 红 | 受上级约束，本季度不具备分布式电源接入空间 | 青龙
13449 | 秦皇岛 | 青龙 | 七道河乡 | 六道河村 | 六道河村北片 | 1303606793 | 六道河村北片 | 35.7545 | 红 | 受上级约束，本季度不具备分布式电源接入空间 | 青龙
13450 | 秦皇岛 | 青龙 | 七道河乡 | 六道河村 | 六道河光总1300011491 | 1302820398 | 六道河光总1300011491 | 42.3558 | 红 | 受上级约束，本季度不具备分布式电源接入空间 | 青龙
13451 | 秦皇岛 | 青龙 | 马圈子镇 | 蒲杖子村 | 六珠沟里片1300034809 | 1302659082 | 六珠沟里片1300034809 | 8.1909 | 红 | 受上级约束，本季度不具备分布式电源接入空间 | 青龙
13452 | 秦皇岛 | 青龙 | 凉水河乡 | 东岭沟村 | 六珠坪里片1364117511 | 1302659601 | 电网_六珠坪里片1364117511 | 98.2414 | 红 | 受上级约束，本季度不具备分布式电源接入空间 | 青龙
13453 | 秦皇岛 | 青龙 | 凉水河乡 | 六珠坪村 | 六珠坪村18机井通电 | 1303232148 | 电网_六珠坪村18机井通电 | 63.8414 | 红 | 受上级约束，本季度不具备分布式电源接入空间 | 青龙
13454 | 秦皇岛 | 青龙 | 凉水河乡 | 六珠坪村 | 六珠坪1300008882 | 1302659602 | 电网_六珠坪1300008882 | 158.7058 | 红 | 受上级约束，本季度不具备分布式电源接入空间 | 青龙
13455 | 秦皇岛 | 青龙 | 草碾乡 | 六柱沟村 | 六柱沟村老赵家片 | 1303233326 | 电网_六柱沟村老赵家片 | 9.5542 | 红 | 受上级约束，本季度不具备分布式电源接入空间 | 青龙
13456 | 秦皇岛 | 青龙 | 三拨子乡 | 六柱坪村 | 六柱坪里1300009016 | 1302661076 | 六柱坪里1300009016 | 47.6144 | 红 | 受上级约束，本季度不具备分布式电源接入空间 | 青龙
13457 | 秦皇岛 | 青龙 | 三拨子乡 | 六柱坪村 | 六柱坪村外1300004037 | 1302661075 | 六柱坪村外1300004037 | 27.3613 | 红 | 受上级约束，本季度不具备分布式电源接入空间 | 青龙
13458 | 秦皇岛 | 青龙 | 三拨子乡 | 六柱坪村 | 六柱坪村2号变 | 0303678940 | 六柱坪村2号变 | 49.8835 | 红 | 受上级约束，本季度不具备分布式电源接入空间 | 青龙
13459 | 秦皇岛 | 青龙 | 三拨子乡 | 六柱坪村 | 六柱坪3号变台 | 1302874384 | 六柱坪3号变台 | 3.231 | 红 | 受上级约束，本季度不具备分布式电源接入空间 | 青龙
13460 | 秦皇岛 | 青龙 | 三拨子乡 | 六拨子村 | 六拨子里2号变 | 1612253005078747 | 六拨子里2号变 | 24.9713 | 红 | 受上级约束，本季度不具备分布式电源接入空间 | 青龙
13461 | 秦皇岛 | 青龙 | 三拨子乡 | 六拨子村 | 六拨子村里1300004109 | 1302661077 | 六拨子村里1300004109 | 255.7493 | 红 | 受上级约束，本季度不具备分布式电源接入空间 | 青龙
13462 | 秦皇岛 | 青龙 | 三拨子乡 | 四拨子村 | 六拨子村五拨子大西沟里1305617652 | 1302661073 | 六拨子村五拨子大西沟里1305617652 | 22.8886 | 红 | 受上级约束，本季度不具备分布式电源接入空间 | 青龙
13463 | 秦皇岛 | 青龙 | 三拨子乡 | 四拨子村 | 六拨子村五拨子大西沟外片 | 1302831928 | 六拨子村五拨子大西沟外片 | 9.5866 | 红 | 受上级约束，本季度不具备分布式电源接入空间 | 青龙
13464 | 秦皇岛 | 青龙 | 三拨子乡 | 六拨子村 | 六拨子村18机井通电 | 1303234625 | 六拨子村18机井通电 | 65.1731 | 红 | 受上级约束，本季度不具备分布式电源接入空间 | 青龙
13465 | 秦皇岛 | 青龙 | 三拨子乡 | 六拨子村 | 六拨子小区2号变 | 1607240505026240 | 六拨子小区2号变 | 165.2353 | 红 | 受上级约束，本季度不具备分布式电源接入空间 | 青龙
13466 | 秦皇岛 | 青龙 | 三拨子乡 | 四拨子村 | 六拨子小区1号变 | 1607240505033218 | 六拨子小区1号变 | 124.1893 | 红 | 受上级约束，本季度不具备分布式电源接入空间 | 青龙
13467 | 秦皇岛 | 青龙 | 三拨子乡 | 六拨子村 | 六拨子外2号变台 | 1601241105015688 | 六拨子外2号变台 | 0 | 红 |  | 青龙
13468 | 秦皇岛 | 青龙 | 三拨子乡 | 六拨子村 | 六拨子外1300004008 | 1302723059 | 六拨子外1300004008 | 94.7147 | 红 | 受上级约束，本季度不具备分布式电源接入空间 | 青龙
13469 | 秦皇岛 | 青龙 | 三拨子乡 | 六拨子村 | 六拨子3#变 | 1302800077 | 六拨子3#变 | 41.7698 | 红 | 受上级约束，本季度不具备分布式电源接入空间 | 青龙
13470 | 秦皇岛 | 青龙 | 草碾乡 | 六柱沟村 | 六住沟村老乔家1300013963 | 1302658248 | 六住沟村老乔家1300013963 | 17.7737 | 红 | 受上级约束，本季度不具备分布式电源接入空间 | 青龙
13471 | 秦皇岛 | 青龙 | 草碾乡 | 六柱沟村 | 六住沟村大庄片1305198690 | 1302658249 | 六住沟村大庄片1305198690 | 19.7495 | 红 | 受上级约束，本季度不具备分布式电源接入空间 | 青龙
13472 | 秦皇岛 | 青龙 | 草碾乡 | 六柱沟村 | 六住沟村光1300014067 | 1302658247 | 六住沟村光1300014067 | 35.4024 | 红 | 受上级约束，本季度不具备分布式电源接入空间 | 青龙
13473 | 秦皇岛 | 青龙 | 草碾乡 | 六柱沟村 | 六住沟村三道沟片 | 1303162007 | 六住沟村三道沟片 | 8.3629 | 红 | 受上级约束，本季度不具备分布式电源接入空间 | 青龙
13474 | 秦皇岛 | 青龙 | 八道河镇 | 公厂村 | 公厂村东 | 0303535773 | 公厂村东 | 0 | 红 |  | 青龙
13475 | 秦皇岛 | 青龙 | 八道河镇 | 公厂村 | 公厂村1300008433 | 1302659642 | 公厂村1300008433 | 0 | 红 |  | 青龙
13476 | 秦皇岛 | 青龙 | 八道河镇 | 八道河村 | 八马线南片400KVA | 0303666395 | 八马线南片400KVA | 0 | 红 |  | 青龙
13477 | 秦皇岛 | 青龙 | 木头凳 | 八里地沟村 | 八里地沟里台区 | 1302661007 | 八里地沟里台区 | 0 | 红 |  | 青龙
13478 | 秦皇岛 | 青龙 | 木头凳 | 八里地沟村 | 八里地沟村郭家沟里台区 | 1608241305023437 | 八里地沟村郭家沟里台区 | 0 | 红 |  | 青龙
13479 | 秦皇岛 | 青龙 | 木头凳 | 八里地沟村 | 八里地沟村老方家片台区 | 1302874366 | 八里地沟村老方家片台区 | 0 | 红 |  | 青龙
13480 | 秦皇岛 | 青龙 | 木头凳 | 八里地沟村 | 八里地沟外台区 | 1302661006 | 八里地沟外台区 | 0 | 红 |  | 青龙
13481 | 秦皇岛 | 青龙 | 八道河镇 | 八道河村 | 八道河西庄 | 0303624492 | 八道河西庄 | 0 | 红 |  | 青龙
13482 | 秦皇岛 | 青龙 | 七道河乡 | 新桥村 | 八道河西 | 1303606792 | 八道河西 | 27.9013 | 红 | 受上级约束，本季度不具备分布式电源接入空间 | 青龙
13483 | 秦皇岛 | 青龙 | 八道河镇 | 八道河村 | 八道河村部片 | 1608252105023147 | 八道河村部片 | 0 | 红 |  | 青龙
13484 | 秦皇岛 | 青龙 | 八道河镇 | 八道河村 | 八道河村西1300006668 | 1302725353 | 八道河村西1300006668 | 0 | 红 |  | 青龙
13485 | 秦皇岛 | 青龙 | 八道河镇 | 八道河村 | 八道河村干沟门 | 1612251505031883 | 八道河村干沟门 | 0 | 红 |  | 青龙
13486 | 秦皇岛 | 青龙 | 八道河镇 | 八道河村 | 八道河村小东片变压器 | 1302874361 | 八道河村小东片变压器 | 0 | 红 |  | 青龙
13487 | 秦皇岛 | 青龙 | 八道河镇 | 八道河村 | 八道河村南市场片光1300008417 | 1302658655 | 八道河村南市场片光1300008417 | 0 | 红 |  | 青龙
13488 | 秦皇岛 | 青龙 | 八道河镇 | 八道河村 | 八道河村中400KVA | 0303666125 | 八道河村中400KVA | 0 | 红 |  | 青龙
13489 | 秦皇岛 | 青龙 | 八道河镇 | 八道河村 | 八道河村21360167365 | 1302658657 | 八道河村21360167365 | 0 | 红 |  | 青龙
13490 | 秦皇岛 | 青龙 | 八道河镇 | 八道河村 | 八道河村1300006639 | 1302658656 | 八道河村1300006639 | 0 | 红 |  | 青龙
13491 | 秦皇岛 | 青龙 | 八道河镇 | 八道河村 | 八道河小西片光1304461418 | 1302660062 | 八道河小西片光1304461418 | 0 | 红 |  | 青龙
13492 | 秦皇岛 | 青龙 | 八道河镇 | 八道河村 | 八道河南片光总1300008404 | 1302658643 | 八道河南片光总1300008404 | 0 | 红 |  | 青龙
13493 | 秦皇岛 | 青龙 | 八道河镇 | 八道河村 | 八道河北1331438539 | 1302658642 | 八道河北1331438539 | 0 | 红 |  | 青龙
13494 | 秦皇岛 | 青龙 | 七道河乡 | 新桥村 | 八道河光总1300013716 | 1302658264 | 八道河光总1300013716 | 58.6124 | 红 | 受上级约束，本季度不具备分布式电源接入空间 | 青龙
13495 | 秦皇岛 | 青龙 | 八道河镇 | 边丈子村 | 八道河乡边丈子村1305198821 | 1302658650 | 八道河乡边丈子村1305198821 | 0 | 红 |  | 青龙
13496 | 秦皇岛 | 青龙 | 八道河镇 | 牧马村 | 八道河乡牧村中1304479110 | 1302660083 | 八道河乡牧村中1304479110 | 0 | 红 |  | 青龙
13497 | 秦皇岛 | 青龙 | 八道河镇 | 八道河村 | 八道河东庄2号 | 0303607271 | 八道河东庄2号 | 0 | 红 |  | 青龙
13498 | 秦皇岛 | 青龙 | 八道河镇 | 八道河村 | 八道河东庄1300008635 | 1302658658 | 八道河东庄1300008635 | 0 | 红 |  | 青龙
13499 | 秦皇岛 | 青龙 | 官场乡 | 八道岭村 | 八道岭村芦台子 | 1303232152 | 八道岭村芦台子 | 11.8542 | 红 | 受上级约束，本季度不具备分布式电源接入空间 | 青龙
13500 | 秦皇岛 | 青龙 | 官场乡 | 八道岭村 | 八道岭村岭根 | 1303232157 | 八道岭村岭根 | 3.2523 | 红 | 受上级约束，本季度不具备分布式电源接入空间 | 青龙
13501 | 秦皇岛 | 青龙 | 茨榆山乡 | 八拨子村 | 八拨子村外2号变压器 | 1612242305017404 | 八拨子村外2号变压器 | 12.2864 | 红 | 受上级约束，本季度不具备分布式电源接入空间 | 青龙
13502 | 秦皇岛 | 青龙 | 茨榆山乡 | 八拨子村 | 八拨子村东变压器 | 1303391581 | 八拨子村东变压器 | 11.3996 | 红 | 受上级约束，本季度不具备分布式电源接入空间 | 青龙
13503 | 秦皇岛 | 青龙 | 肖营子镇 | 光明村 | 光明村西片1369066371 | 1302725363 | 光明村西片1369066371 | 221.2649 | 红 | 受上级约束，本季度不具备分布式电源接入空间 | 青龙
13504 | 秦皇岛 | 青龙 | 肖营子镇 | 光明村 | 光明村光1300006525 | 1302658660 | 光明村光1300006525 | 161.5666 | 红 | 受上级约束，本季度不具备分布式电源接入空间 | 青龙
13505 | 秦皇岛 | 青龙 | 龙王庙乡 | 偏岭石村 | 偏石岭西头子 | 1610241105103865 | 偏石岭西头子 | 146.1815 | 红 | 受上级约束，本季度不具备分布式电源接入空间 | 青龙
13506 | 秦皇岛 | 青龙 | 龙王庙乡 | 偏岭石村 | 偏石岭1、2组 | 1302760971 | 偏石岭1、2组 | 35.3803 | 红 | 受上级约束，本季度不具备分布式电源接入空间 | 青龙
13507 | 秦皇岛 | 青龙 | 龙王庙乡 | 偏岭石村 | 偏岭石毛家沟 | 1302659678 | 偏岭石毛家沟 | 19.8556 | 红 | 受上级约束，本季度不具备分布式电源接入空间 | 青龙
13508 | 秦皇岛 | 青龙 | 龙王庙乡 | 偏岭石村 | 偏岭石村东山根庄 | 0303604574 | 偏岭石村东山根庄 | 77.9523 | 红 | 受上级约束，本季度不具备分布式电源接入空间 | 青龙
13509 | 秦皇岛 | 青龙 | 龙王庙乡 | 偏岭石村 | 偏岭石村 | 1302659665 | 偏岭石村 | 35.3342 | 红 | 受上级约束，本季度不具备分布式电源接入空间 | 青龙
13510 | 秦皇岛 | 青龙 | 茨榆山乡 | 霍杖子村 | 侯杖子柱上变压器 | 1302927848 | 侯杖子柱上变压器 | 85.9843 | 红 | 受上级约束，本季度不具备分布式电源接入空间 | 青龙
13511 | 秦皇岛 | 青龙 | 青龙镇 | 大杖子村 | 供销西公变 | 1302739971 | 供销西公变 | 348.4742 | 红 | 受上级约束，本季度不具备分布式电源接入空间 | 青龙
13512 | 秦皇岛 | 青龙 | 青龙镇 | 大杖子村 | 供销东公变 | 1302739970 | 供销东公变 | 401.2551 | 红 | 受上级约束，本季度不具备分布式电源接入空间 | 青龙
13513 | 秦皇岛 | 青龙 | 木头凳 | 木头凳村 | 佳源超市楼北台区 | 1611242805008551 | 佳源超市楼北台区 | 0 | 红 |  | 青龙
13514 | 秦皇岛 | 青龙 | 青龙镇 | 佟杖子村 | 佟杖子村水泉沟2号变压器 | 1611241305037582 | 佟杖子村水泉沟2号变压器 | 0 | 红 |  | 青龙
13515 | 秦皇岛 | 青龙 | 青龙镇 | 佟杖子村 | 佟杖子村周杖子北变压器 | 0303543794 | 电网_佟杖子村周杖子北变压器 | 122.4063 | 红 | 受上级约束，本季度不具备分布式电源接入空间 | 青龙
13516 | 秦皇岛 | 青龙 | 青龙镇 | 佟杖子村 | 佟杖子村佟杖子新3号变压器 | 0303679304 | 电网_佟杖子村佟杖子新3号变压器 | 8.5391 | 红 | 受上级约束，本季度不具备分布式电源接入空间 | 青龙
13517 | 秦皇岛 | 青龙 | 青龙镇 | 佟杖子村 | 佟杖子村佟杖子新2号变压器 | 0303678864 | 电网_佟杖子村佟杖子新2号变压器 | 90.2484 | 红 | 受上级约束，本季度不具备分布式电源接入空间 | 青龙
13518 | 秦皇岛 | 青龙 | 青龙镇 | 佟杖子村 | 佟杖子村佟杖子大庄2号变压器 | 1611241305039452 | 佟杖子村佟杖子大庄2号变压器 | 23.4054 | 红 | 受上级约束，本季度不具备分布式电源接入空间 | 青龙
13519 | 秦皇岛 | 青龙 | 青龙镇 | 佟杖子村 | 佟杖子村三道沟变压器 | 0303606513 | 电网_佟杖子村三道沟变压器 | 20.0695 | 红 | 受上级约束，本季度不具备分布式电源接入空间 | 青龙
13520 | 秦皇岛 | 青龙 | 青龙镇 | 佟杖子村 | 佟丈子新变压器 | 1302890974 | 电网_佟丈子新变压器 | 8.1684 | 红 | 受上级约束，本季度不具备分布式电源接入空间 | 青龙
13521 | 秦皇岛 | 青龙 | 七道河乡 | 石城子村 | 何杖子光总1300013790 | 1302658268 | 何杖子光总1300013790 | 13.6182 | 红 | 受上级约束，本季度不具备分布式电源接入空间 | 青龙
13522 | 秦皇岛 | 青龙 | 凤凰山乡 | 何台子村 | 何台子村腰岭子南片 | 0303680795 | 何台子村腰岭子南片 | 20.1144 | 红 | 受上级约束，本季度不具备分布式电源接入空间 | 青龙
13523 | 秦皇岛 | 青龙 | 凤凰山乡 | 何台子村 | 何台子村腰岭子北片 | 0303680796 | 何台子村腰岭子北片 | 43.0943 | 红 | 受上级约束，本季度不具备分布式电源接入空间 | 青龙
13524 | 秦皇岛 | 青龙 | 凤凰山乡 | 何台子村 | 何台子村汉沟门里 | 1303234659 | 何台子村汉沟门里 | 23.9972 | 红 | 受上级约束，本季度不具备分布式电源接入空间 | 青龙
13525 | 秦皇岛 | 青龙 | 凤凰山乡 | 何台子村 | 何台子村汉沟门 | 1302659202 | 何台子村汉沟门 | 179.607 | 红 | 受上级约束，本季度不具备分布式电源接入空间 | 青龙
13526 | 秦皇岛 | 青龙 | 凤凰山乡 | 何台子村 | 何台子村张台子片 | 1302900840 | 何台子村张台子片 | 8.1001 | 红 | 受上级约束，本季度不具备分布式电源接入空间 | 青龙
13527 | 秦皇岛 | 青龙 | 凤凰山乡 | 何台子村 | 何台子村张台子片2号变 | 1611243005003034 | 何台子村张台子片2号变 | 39.3547 | 红 | 受上级约束，本季度不具备分布式电源接入空间 | 青龙
13528 | 秦皇岛 | 青龙 | 凤凰山乡 | 何台子村 | 何台子村 | 1302659203 | 何台子村 | 19.7612 | 红 | 受上级约束，本季度不具备分布式电源接入空间 | 青龙
13529 | 秦皇岛 | 青龙 | 娄杖子镇 | 杜杖子村 | 何丈子东片 | 1601240305014818 | 何丈子东片 | 0 | 红 |  | 青龙
13530 | 秦皇岛 | 青龙 | 官场乡 | 夹脚石村 | 伴岭2号变 | 1601252405006946 | 伴岭2号变 | 81.5933 | 红 | 受上级约束，本季度不具备分布式电源接入空间 | 青龙
13531 | 秦皇岛 | 青龙 | 马圈子镇 | 兴隆沟村 | 伞杖子村1300034489 | 1302658717 | 伞杖子村1300034489 | 9.7652 | 红 | 受上级约束，本季度不具备分布式电源接入空间 | 青龙
13532 | 秦皇岛 | 青龙 | 木头凳 | 傅杖子村 | 付杖子村罗杖子里北砟岭台区 | 0303679628 | 付杖子村罗杖子里北砟岭台区 | 0 | 红 |  | 青龙
13533 | 秦皇岛 | 青龙 | 木头凳 | 傅杖子村 | 付杖子村南台区 | 1302874859 | 付杖子村南台区 | 0 | 红 |  | 青龙
13534 | 秦皇岛 | 青龙 | 木头凳 | 傅杖子村 | 付杖子村付杖子片台区 | 1302740110 | 付杖子村付杖子片台区 | 0 | 红 |  | 青龙
13535 | 秦皇岛 | 青龙 | 木头凳 | 傅杖子村 | 付杖子村付杖子东台区 | 1608241305028633 | 付杖子村付杖子东台区 | 0 | 红 |  | 青龙
13536 | 秦皇岛 | 青龙 | 青龙镇 | 大杖子村 | 人行门前公变 | 1302721471 | 人行门前公变 | 0 | 红 |  | 青龙
13537 | 秦皇岛 | 青龙 | 马圈子镇 | 头道河村 | 亮子沟片1300034724 | 1302658193 | 亮子沟片1300034724 | 22.4249 | 红 | 受上级约束，本季度不具备分布式电源接入空间 | 青龙
13538 | 秦皇岛 | 卢龙县 | 双望镇 | 曹家沟村 | 曹家沟 | 1302662513 | 曹家沟 | 8.2498 | 绿 |  | 卢龙县
13539 | 秦皇岛 | 青龙 | 青龙镇 | 土坎子村 | 交通局家属院公变 | 1302721469 | 交通局家属院公变 | 290.9505 | 红 | 受上级约束，本季度不具备分布式电源接入空间 | 青龙
13540 | 秦皇岛 | 青龙 | 青龙镇 | 土坎子村 | 交警北公变 | 1302739972 | 交警北公变 | 350.1944 | 红 | 受上级约束，本季度不具备分布式电源接入空间 | 青龙
13541 | 秦皇岛 | 青龙 | 青龙镇 | 土坎子村 | 井沿子西公变 | 1302720714 | 井沿子西公变 | 290.7278 | 红 | 受上级约束，本季度不具备分布式电源接入空间 | 青龙
13542 | 秦皇岛 | 青龙 | 青龙镇 | 土坎子村 | 井沿子南公变 | 1302660535 | 电网_井沿子南公变 | 285.6814 | 红 | 受上级约束，本季度不具备分布式电源接入空间 | 青龙
13543 | 秦皇岛 | 青龙 | 青龙镇 | 土坎子村 | 井沿子公变 | 1302659626 | 井沿子公变 | 381.0969 | 红 | 受上级约束，本季度不具备分布式电源接入空间 | 青龙
13544 | 秦皇岛 | 青龙 | 青龙镇 | 土坎子村 | 井沿子中公变 | 1302659637 | 井沿子中公变 | 362.5388 | 红 | 受上级约束，本季度不具备分布式电源接入空间 | 青龙
13545 | 秦皇岛 | 青龙 | 青龙镇 | 大杖子村 | 五金小区公变 | 1302660504 | 五金小区公变 | 278.3326 | 红 | 受上级约束，本季度不具备分布式电源接入空间 | 青龙
13546 | 秦皇岛 | 青龙 | 七道河乡 | 五道河村 | 五道河长村岭沟1300003803 | 1302658639 | 五道河长村岭沟1300003803 | 72.0219 | 红 | 受上级约束，本季度不具备分布式电源接入空间 | 青龙
13547 | 秦皇岛 | 青龙 | 七道河乡 | 五道河村 | 五道河河西1300013774 | 1302658265 | 五道河河西1300013774 | 67.7585 | 红 | 受上级约束，本季度不具备分布式电源接入空间 | 青龙
13548 | 秦皇岛 | 青龙 | 肖营子镇 | 五指山村 | 五道河村南1369281374 | 1302725314 | 五道河村南1369281374 | 65.732 | 红 | 受上级约束，本季度不具备分布式电源接入空间 | 青龙
13549 | 秦皇岛 | 青龙 | 七道河乡 | 五道河村 | 五道河北沟 | 1303233349 | 五道河北沟 | 30.1926 | 红 | 受上级约束，本季度不具备分布式电源接入空间 | 青龙
13550 | 秦皇岛 | 青龙 | 七道河乡 | 五道河村 | 五道河光总1300013699 | 1302658266 | 五道河光总1300013699 | 68.8677 | 红 | 受上级约束，本季度不具备分布式电源接入空间 | 青龙
13551 | 秦皇岛 | 青龙 | 七道河乡 | 五道河村 | 五道河东沟 | 1303157721 | 五道河东沟 | 111.9325 | 红 | 受上级约束，本季度不具备分布式电源接入空间 | 青龙
13552 | 秦皇岛 | 青龙 | 大石岭乡 | 老岭湾村 | 五道河 | 1302874286 | 五道河 | 3.6253 | 红 | 受上级约束，本季度不具备分布式电源接入空间 | 青龙
13553 | 秦皇岛 | 青龙 | 大石岭乡 | 老岭湾村 | 五道河2号 | 1303093920 | 五道河2号 | 6.3915 | 红 | 受上级约束，本季度不具备分布式电源接入空间 | 青龙
13554 | 秦皇岛 | 青龙 | 青龙镇 | 五道沟村 | 五道沟村机井通电变压器 | 1303096785 | 电网_五道沟村机井通电变压器 | 0 | 红 |  | 青龙
13555 | 秦皇岛 | 青龙 | 青龙镇 | 五道沟村 | 五道沟村五道沟西 | 0303554838 | 五道沟村五道沟西 | 0 | 红 |  | 青龙
13556 | 秦皇岛 | 青龙 | 青龙镇 | 三叉榆树村 | 五道沟公变 | 1302740057 | 五道沟公变 | 255.7113 | 红 | 受上级约束，本季度不具备分布式电源接入空间 | 青龙
13557 | 秦皇岛 | 青龙 | 肖营子镇 | 五指山村 | 五指山西1300014100 | 1302739863 | 五指山西1300014100 | 32.1725 | 红 | 受上级约束，本季度不具备分布式电源接入空间 | 青龙
13558 | 秦皇岛 | 青龙 | 肖营子镇 | 五指山村 | 五指山村里片 | 0303679837 | 五指山村里片 | 42.73 | 红 | 受上级约束，本季度不具备分布式电源接入空间 | 青龙
13559 | 秦皇岛 | 青龙 | 肖营子镇 | 五指山村 | 五指山村桥头 | 1303093668 | 五指山村桥头 | 255.4209 | 红 | 受上级约束，本季度不具备分布式电源接入空间 | 青龙
13560 | 秦皇岛 | 青龙 | 肖营子镇 | 五指山村 | 五指山村大苇沟1372905489 | 1302860945 | 五指山村大苇沟1372905489 | 364.9918 | 红 | 受上级约束，本季度不具备分布式电源接入空间 | 青龙
13561 | 秦皇岛 | 青龙 | 肖营子镇 | 五指山村 | 五指山村南片1300011417 | 1302658690 | 五指山村南片1300011417 | 72.6513 | 红 | 受上级约束，本季度不具备分布式电源接入空间 | 青龙
13562 | 秦皇岛 | 青龙 | 肖营子镇 | 五指山村 | 五指山村东1319476669 | 1302725370 | 五指山村东1319476669 | 47.6456 | 红 | 受上级约束，本季度不具备分布式电源接入空间 | 青龙
13563 | 秦皇岛 | 青龙 | 肖营子镇 | 五指山村 | 五指山村1300011475 | 1302725371 | 五指山村1300011475 | 58.9974 | 红 | 受上级约束，本季度不具备分布式电源接入空间 | 青龙
13564 | 秦皇岛 | 青龙 | 肖营子镇 | 五指山村 | 五指山东沟1375686497 | 1303093669 | 五指山东沟1375686497 | 39.4141 | 红 | 受上级约束，本季度不具备分布式电源接入空间 | 青龙
13565 | 秦皇岛 | 青龙 | 三拨子乡 | 四拨子村 | 五拨子3号变 | 1302986923 | 五拨子3号变 | 72.3469 | 红 | 受上级约束，本季度不具备分布式电源接入空间 | 青龙
13566 | 秦皇岛 | 青龙 | 青龙镇 | 大杖子村 | 云山小区箱变1号变压器 | 1302826242 | 云山小区箱变1号变压器 | 422.4932 | 红 | 受上级约束，本季度不具备分布式电源接入空间 | 青龙
13567 | 秦皇岛 | 青龙 | 双山子镇 | 康杖子村 | 于杖子片 | 1302874352 | 于杖子片 | 0 | 红 |  | 青龙
13568 | 秦皇岛 | 青龙 | 平方子乡 | 于杖子村 | 于杖子村2#变 | 1303157715 | 于杖子村2#变 | 0 | 红 |  | 青龙
13569 | 秦皇岛 | 青龙 | 平方子乡 | 于杖子村 | 于杖子3#配变 | 1610242505008370 | 于杖子3#配变 | 0 | 红 |  | 青龙
13570 | 秦皇岛 | 青龙 | 马圈子镇 | 拉拉岭村 | 于家庄片 | 1303234589 | 于家庄片 | 22.9439 | 红 | 受上级约束，本季度不具备分布式电源接入空间 | 青龙
13571 | 秦皇岛 | 青龙 | 大巫岚镇 | 核桃沟村 | 二闹子2#配变变压器 | 0303665595 | 二闹子2#配变变压器 | 0 | 红 |  | 青龙
13572 | 秦皇岛 | 青龙 | 八道河镇 | 二道沟村 | 二道里片1300008505 | 1302659140 | 二道里片1300008505 | 0 | 红 |  | 青龙
13573 | 秦皇岛 | 青龙 | 木头凳 | 邱杖子村 | 二道河片台区 | 1302660037 | 二道河片台区 | 0 | 红 |  | 青龙
13574 | 秦皇岛 | 青龙 | 平方子乡 | 二道河村 | 二道河村3#配变 | 1612240405007760 | 二道河村3#配变 | 0 | 红 |  | 青龙
13575 | 秦皇岛 | 青龙 | 平方子乡 | 二道河村 | 二道河村2#变 | 1302874350 | 二道河村2#变 | 0 | 红 |  | 青龙
13576 | 秦皇岛 | 青龙 | 马圈子镇 | 头道河村 | 二道河子1360041375 | 1302658196 | 二道河子1360041375 | 23.3557 | 红 | 受上级约束，本季度不具备分布式电源接入空间 | 青龙
13577 | 秦皇岛 | 青龙 | 八道河镇 | 二道沟村 | 二道沟门小区 | 1303234608 | 二道沟门小区 | 0 | 红 |  | 青龙
13578 | 秦皇岛 | 青龙 | 八道河镇 | 二道沟村 | 二道沟门光总1300008518 | 1302659133 | 二道沟门光总1300008518 | 0 | 红 |  | 青龙
13579 | 秦皇岛 | 青龙 | 八道河镇 | 头道沟村 | 二道沟门1# | 1303093827 | 二道沟门1# | 0 | 红 |  | 青龙
13580 | 秦皇岛 | 青龙 | 八道河镇 | 二道沟村 | 二道沟赵丈子片光1300008576 | 1302659141 | 二道沟赵丈子片光1300008576 | 0 | 红 |  | 青龙
13581 | 秦皇岛 | 青龙 | 八道河镇 | 二道沟村 | 二道沟村石胡上1304688592 | 1302719783 | 二道沟村石胡上1304688592 | 0 | 红 |  | 青龙
13582 | 秦皇岛 | 青龙 | 八道河镇 | 二道沟村 | 二道沟村小石湖沟片1300008648 | 1302693497 | 二道沟村小石湖沟片1300008648 | 46.6398 | 红 | 受上级约束，本季度不具备分布式电源接入空间 | 青龙
13583 | 秦皇岛 | 青龙 | 马圈子镇 | 二道杖子村 | 二道杖子小学公变 | 1303077523 | 电网_二道杖子小学公变 | 14.6766 | 红 | 受上级约束，本季度不具备分布式电源接入空间 | 青龙
13584 | 秦皇岛 | 青龙 | 马圈子镇 | 二道杖子村 | 二道杖子下岔1331387899 | 1302658698 | 二道杖子下岔1331387899 | 0 | 红 |  | 青龙
13585 | 秦皇岛 | 青龙 | 马圈子镇 | 二道杖子村 | 二道杖子上沟门1369644384 | 1302800555 | 二道杖子上沟门1369644384 | 4.6208 | 红 | 受上级约束，本季度不具备分布式电源接入空间 | 青龙
13586 | 秦皇岛 | 青龙 | 马圈子镇 | 二道杖子村 | 二道丈子后沟1300034854 | 1302658711 | 二道丈子后沟1300034854 | 39.0674 | 红 | 受上级约束，本季度不具备分布式电源接入空间 | 青龙
13587 | 秦皇岛 | 青龙 | 木头凳 | 吴杖子村 | 二道丈子台区 | 1302660016 | 二道丈子台区 | 0 | 红 |  | 青龙
13588 | 秦皇岛 | 青龙 | 马圈子镇 | 二道杖子村 | 二道丈子台区1300034870 | 1302658713 | 电网_二道丈子台区1300034870 | 0 | 红 |  | 青龙
13589 | 秦皇岛 | 青龙 | 马圈子镇 | 桲椤滩村 | 二道丈子上沟1300034867 | 1302693506 | 二道丈子上沟1300034867 | 7.3142 | 红 | 受上级约束，本季度不具备分布式电源接入空间 | 青龙
13590 | 秦皇岛 | 青龙 | 青龙镇 | 三叉榆树村 | 二粮店公变 | 1302693622 | 二粮店公变 | 0 | 红 |  | 青龙
13591 | 秦皇岛 | 青龙 | 三拨子乡 | 二拨子村 | 二拨子村东沟片1300005841 | 1302694641 | 二拨子村东沟片1300005841 | 145.839 | 红 | 受上级约束，本季度不具备分布式电源接入空间 | 青龙
13592 | 秦皇岛 | 青龙 | 三拨子乡 | 二拨子村 | 二拨子村东沟2号变增容 | 0303508562 | 二拨子村东沟2号变增容 | 335.5365 | 红 | 受上级约束，本季度不具备分布式电源接入空间 | 青龙
13593 | 秦皇岛 | 青龙 | 三拨子乡 | 二拨子村 | 二拨子村1300003991 | 1302723067 | 二拨子村1300003991 | 94.1565 | 红 | 受上级约束，本季度不具备分布式电源接入空间 | 青龙
13594 | 秦皇岛 | 青龙 | 三拨子乡 | 二拨子村 | 二拨子北沟片 | 0303543453 | 二拨子北沟片 | 142.1565 | 红 | 受上级约束，本季度不具备分布式电源接入空间 | 青龙
13595 | 秦皇岛 | 青龙 | 茨榆山乡 | 乱石碴村 | 乱石碴西2#变 | 0303679703 | 乱石碴西2#变 | 16.9422 | 红 | 受上级约束，本季度不具备分布式电源接入空间 | 青龙
13596 | 秦皇岛 | 青龙 | 平方子乡 | 乱泥沟村 | 乱泥沟村4#配变 | 1612251105001002 | 乱泥沟村4#配变 | 0 | 红 |  | 青龙
13597 | 秦皇岛 | 青龙 | 平方子乡 | 乱泥沟村 | 乱泥沟村3#配变 | 1612231305102154 | 乱泥沟村3#配变 | 0 | 红 |  | 青龙
13598 | 秦皇岛 | 青龙 | 平方子乡 | 乱泥沟村 | 乱泥沟3#变变压器 | 1302916361 | 乱泥沟3#变变压器 | 0 | 红 |  | 青龙
13599 | 秦皇岛 | 青龙 | 肖营子镇 | 乱梨沟村 | 乱梨沟西片1331382083 | 1302658670 | 乱梨沟西片1331382083 | 290.7034 | 红 | 受上级约束，本季度不具备分布式电源接入空间 | 青龙
13600 | 秦皇岛 | 青龙 | 肖营子镇 | 乱梨沟村 | 乱梨沟1300011169 | 1302758979 | 乱梨沟1300011169 | 145.0176 | 红 | 受上级约束，本季度不具备分布式电源接入空间 | 青龙
13601 | 秦皇岛 | 青龙 | 青龙镇 | 大杖子村 | 书店楼南公变 | 1302722287 | 书店楼南公变 | 179.6416 | 红 | 受上级约束，本季度不具备分布式电源接入空间 | 青龙
13602 | 秦皇岛 | 青龙 | 青龙镇 | 大杖子村 | 书店家属楼箱变1#变压器 | 1302900886 | 书店家属楼箱变1#变压器 | 101.4466 | 红 | 受上级约束，本季度不具备分布式电源接入空间 | 青龙
13603 | 秦皇岛 | 青龙 | 凉水河乡 | 凉水河村 | 乡值变压器新1305435649 | 0303092783 | 乡值变压器新1305435649 | 406.0487 | 红 | 受上级约束，本季度不具备分布式电源接入空间 | 青龙
13604 | 秦皇岛 | 青龙 | 凤凰山乡 | 碾子沟村 | 九蒿沟二号变 | 0303593295 | 九蒿沟二号变 | 1.3088 | 红 | 受上级约束，本季度不具备分布式电源接入空间 | 青龙
13605 | 秦皇岛 | 青龙 | 青龙镇 | 三叉榆树村 | 久隆2#变 | 1611251005013668 | 久隆2#变 | 512.4526 | 红 | 受上级约束，本季度不具备分布式电源接入空间 | 青龙
13606 | 秦皇岛 | 青龙 | 青龙镇 | 三叉榆树村 | 久隆1#变 | 1611251005010785 | 久隆1#变 | 531 | 红 | 受上级约束，本季度不具备分布式电源接入空间 | 青龙
13607 | 秦皇岛 | 青龙 | 土门子镇 | 丰果村 | 丰果村西片光总1300037000 | 1302658202 | 丰果村西片光总1300037000 | 116.7964 | 红 | 受上级约束，本季度不具备分布式电源接入空间 | 青龙
13608 | 秦皇岛 | 青龙 | 土门子镇 | 丰果村 | 丰果村水泉沟里片 | 1612241805036077 | 丰果村水泉沟里片 | 25.8134 | 红 | 受上级约束，本季度不具备分布式电源接入空间 | 青龙
13609 | 秦皇岛 | 青龙 | 土门子镇 | 丰果村 | 丰果村水泉沟片1305198935 | 1302799079 | 电网_丰果村水泉沟片1305198935 | 15.9572 | 红 | 受上级约束，本季度不具备分布式电源接入空间 | 青龙
13610 | 秦皇岛 | 青龙 | 土门子镇 | 丰果村 | 丰果村太阳沟 | 1602260405045647 | 丰果村太阳沟 | 21.941 | 红 | 受上级约束，本季度不具备分布式电源接入空间 | 青龙
13611 | 秦皇岛 | 青龙 | 土门子镇 | 丰果村 | 丰果小学公变 | 1303077521 | 电网_丰果小学公变 | 56.5365 | 红 | 受上级约束，本季度不具备分布式电源接入空间 | 青龙
13612 | 秦皇岛 | 青龙 | 青龙镇 | 大杖子村 | 中行家属楼南公变 | 1302844889 | 电网_中行家属楼南公变 | 328.4135 | 红 | 受上级约束，本季度不具备分布式电源接入空间 | 青龙
13613 | 秦皇岛 | 青龙 | 青龙镇 | 大杖子村 | 中行家属楼公变 | 1302913470 | 中行家属楼公变 | 339.2107 | 红 | 受上级约束，本季度不具备分布式电源接入空间 | 青龙
13614 | 秦皇岛 | 青龙 | 土门子镇 | 明塘子村 | 中明堂子新增柱上变压器 | 0303605951 | 中明堂子新增柱上变压器 | 54.2285 | 红 | 受上级约束，本季度不具备分布式电源接入空间 | 青龙
13615 | 秦皇岛 | 青龙 | 土门子镇 | 明塘子村 | 中明堂子南片 | 1612242405003453 | 中明堂子南片 | 120.9108 | 红 | 受上级约束，本季度不具备分布式电源接入空间 | 青龙
13616 | 秦皇岛 | 青龙 | 土门子镇 | 明塘子村 | 中明堂子2号变压器 | 1303093921 | 中明堂子2号变压器 | 37.8044 | 红 | 受上级约束，本季度不具备分布式电源接入空间 | 青龙
13617 | 秦皇岛 | 青龙 | 土门子镇 | 明塘子村 | 中明堂子1300035017 | 1302820401 | 中明堂子1300035017 | 25.9376 | 红 | 受上级约束，本季度不具备分布式电源接入空间 | 青龙
13618 | 秦皇岛 | 青龙 | 青龙镇 | 三叉榆树村 | 中医院公变 | 1302891130 | 电网_中医院公变 | 0 | 红 |  | 青龙
13619 | 秦皇岛 | 青龙 | 青龙镇 | 大杖子村 | 中兴娱乐城综合变 | 0303606654 | 中兴娱乐城综合变 | 0 | 红 |  | 青龙
13620 | 秦皇岛 | 青龙 | 凉水河乡 | 东马道村 | 东马道里变压器 | 1303271281 | 东马道里变压器 | 16.3778 | 红 | 受上级约束，本季度不具备分布式电源接入空间 | 青龙
13621 | 秦皇岛 | 青龙 | 凉水河乡 | 东马道村 | 东马道村小岔沟片 | 1302874799 | 东马道村小岔沟片 | 119.7983 | 红 | 受上级约束，本季度不具备分布式电源接入空间 | 青龙
13622 | 秦皇岛 | 青龙 | 草碾乡 | 老台子村 | 东马道村1300014070 | 1302658254 | 东马道村1300014070 | 98.7926 | 红 | 受上级约束，本季度不具备分布式电源接入空间 | 青龙
13623 | 秦皇岛 | 青龙 | 凉水河乡 | 东马道村 | 东马道外台区 | 0303537671 | 东马道外台区 | 12.1971 | 红 | 受上级约束，本季度不具备分布式电源接入空间 | 青龙
13624 | 秦皇岛 | 青龙 | 凉水河乡 | 东马道村 | 东马道台区1300008938 | 1302694660 | 东马道台区1300008938 | 128.7344 | 红 | 受上级约束，本季度不具备分布式电源接入空间 | 青龙
13625 | 秦皇岛 | 青龙 | 草碾乡 | 老台子村 | 东马道2# | 1610242105017868 | 东马道2# | 13.2604 | 红 | 受上级约束，本季度不具备分布式电源接入空间 | 青龙
13626 | 秦皇岛 | 青龙 | 三星口乡 | 东转城号村 | 东转程号庄台区 | 1302659683 | 东转程号庄台区 | 0 | 红 |  | 青龙
13627 | 秦皇岛 | 青龙 | 三星口乡 | 东转城号村 | 东转城号庄西台区 | 1303233314 | 东转城号庄西台区 | 0 | 红 |  | 青龙
13628 | 秦皇岛 | 青龙 | 大巫岚镇 | 东赶河子村 | 东赶河子村3#配变 | 1611242705027134 | 东赶河子村3#配变 | 0 | 红 |  | 青龙
13629 | 秦皇岛 | 青龙 | 草碾乡 | 东蚂蚁滩村 | 东蚂蚁滩村上片 | 1303233345 | 电网_东蚂蚁滩村上片 | 13.1268 | 红 | 受上级约束，本季度不具备分布式电源接入空间 | 青龙
13630 | 秦皇岛 | 青龙 | 草碾乡 | 东蚂蚁滩村 | 东蚂蚁滩村1300014083 | 1302658257 | 东蚂蚁滩村1300014083 | 13.9557 | 红 | 受上级约束，本季度不具备分布式电源接入空间 | 青龙
13631 | 秦皇岛 | 青龙 | 土门子镇 | 东蒿村 | 东蒿村西片 | 1603251105015226 | 东蒿村西片 | 18.107 | 红 | 受上级约束，本季度不具备分布式电源接入空间 | 青龙
13632 | 秦皇岛 | 青龙 | 土门子镇 | 东蒿村 | 东蒿村南 | 1303028826 | 东蒿村南 | 21.019 | 红 | 受上级约束，本季度不具备分布式电源接入空间 | 青龙
13633 | 秦皇岛 | 青龙 | 土门子镇 | 东蒿村 | 东蒿村北2号 | 1303028122 | 东蒿村北2号 | 28.3419 | 红 | 受上级约束，本季度不具备分布式电源接入空间 | 青龙
13634 | 秦皇岛 | 青龙 | 土门子镇 | 东蒿村 | 东蒿村北1号 | 1303028121 | 东蒿村北1号 | 39.881 | 红 | 受上级约束，本季度不具备分布式电源接入空间 | 青龙
13635 | 秦皇岛 | 青龙 | 土门子镇 | 东蒿村 | 东蒿村光伏2号 | 1303032843 | 东蒿村光伏2号 | 6.8374 | 红 | 受上级约束，本季度不具备分布式电源接入空间 | 青龙
13636 | 秦皇岛 | 青龙 | 土门子镇 | 东蒿村 | 东蒿村光伏1号 | 1303032842 | 东蒿村光伏1号 | 6.8653 | 红 | 受上级约束，本季度不具备分布式电源接入空间 | 青龙
13637 | 秦皇岛 | 青龙 | 土门子镇 | 东蒿村 | 东蒿村东片 | 1612241805036113 | 东蒿村东片 | 28.6652 | 红 | 受上级约束，本季度不具备分布式电源接入空间 | 青龙
13638 | 秦皇岛 | 青龙 | 土门子镇 | 东蒿村 | 东蒿村东地1300035088 | 1302658223 | 东蒿村东地1300035088 | 42.9522 | 红 | 受上级约束，本季度不具备分布式电源接入空间 | 青龙
13639 | 秦皇岛 | 青龙 | 土门子镇 | 东蒿村 | 东蒿村3号1370077382 | 1302758857 | 东蒿村3号1370077382 | 60.6713 | 红 | 受上级约束，本季度不具备分布式电源接入空间 | 青龙
13640 | 秦皇岛 | 青龙 | 土门子镇 | 东蒿村 | 东蒿村1300034896 | 1302748149 | 东蒿村1300034896 | 76.7696 | 红 | 受上级约束，本季度不具备分布式电源接入空间 | 青龙
13641 | 秦皇岛 | 青龙 | 青龙镇 | 大杖子村 | 东盛小区箱变1#箱变 | 1302900854 | 东盛小区箱变1#箱变 | 295.0367 | 红 | 受上级约束，本季度不具备分布式电源接入空间 | 青龙
13642 | 秦皇岛 | 青龙 | 凉水河乡 | 沙岭村 | 东湾子台区 | 0303540092 | 电网_东湾子台区 | 110.5011 | 红 | 受上级约束，本季度不具备分布式电源接入空间 | 青龙
13643 | 秦皇岛 | 青龙 | 木头凳 | 东洼子村 | 东洼子村台区 | 1302660985 | 东洼子村台区 | 0 | 红 |  | 青龙
13644 | 秦皇岛 | 青龙 | 祖山镇 | 东河村 | 东河村大庄 | 1302874324 | 东河村大庄 | 17.4303 | 红 | 受上级约束，本季度不具备分布式电源接入空间 | 青龙
13645 | 秦皇岛 | 青龙 | 祖山镇 | 东河村 | 东河村大庄2号变 | 0303681115 | 东河村大庄2号变 | 43.6232 | 红 | 受上级约束，本季度不具备分布式电源接入空间 | 青龙
13646 | 秦皇岛 | 青龙 | 祖山镇 | 东河村 | 东河村 | 1302874326 | 东河村 | 14.07 | 红 | 受上级约束，本季度不具备分布式电源接入空间 | 青龙
13647 | 秦皇岛 | 青龙 | 祖山镇 | 东河村 | 东河村1组 | 1302965356 | 东河村1组 | 88.2222 | 红 | 受上级约束，本季度不具备分布式电源接入空间 | 青龙
13648 | 秦皇岛 | 青龙 | 干沟乡 | 东沟村 | 东沟村台区 | 1302694572 | 东沟村台区 | 0 | 红 |  | 青龙
13649 | 秦皇岛 | 青龙 | 干沟乡 | 东沟村 | 东沟村光伏2号台区 | 1303032834 | 东沟村光伏2号台区 | 0 | 红 |  | 青龙
13650 | 秦皇岛 | 青龙 | 干沟乡 | 东沟村 | 东沟村光伏1号台区 | 1303032833 | 东沟村光伏1号台区 | 0 | 红 |  | 青龙
13651 | 秦皇岛 | 青龙 | 八道河镇 | 天桥沟村 | 东沟外片光1300003933 | 1302660079 | 东沟外片光1300003933 | 0 | 红 |  | 青龙
13652 | 秦皇岛 | 青龙 | 干沟乡 | 东沟村 | 东沟二组台区 | 1302845926 | 东沟二组台区 | 0 | 红 |  | 青龙
13653 | 秦皇岛 | 青龙 | 干沟乡 | 东沟村 | 东沟三组台区 | 1302694571 | 东沟三组台区 | 0 | 红 |  | 青龙
13654 | 秦皇岛 | 青龙 | 大巫岚镇 | 东汉沟村 | 东汉沟村2#配变 | 1611242705035253 | 东汉沟村2#配变 | 0 | 红 |  | 青龙
13655 | 秦皇岛 | 青龙 | 凉水河乡 | 东岭沟村 | 东岭沟村南片 | 0303670185 | 电网_东岭沟村南片 | 8.6826 | 红 | 受上级约束，本季度不具备分布式电源接入空间 | 青龙
13656 | 秦皇岛 | 青龙 | 凉水河乡 | 东岭沟村 | 东岭沟北沟片 | 1302874802 | 电网_东岭沟北沟片 | 9.3231 | 红 | 受上级约束，本季度不具备分布式电源接入空间 | 青龙
13657 | 秦皇岛 | 青龙 | 凉水河乡 | 东岭沟村 | 东岭沟1300008824 | 1302659604 | 电网_东岭沟1300008824 | 52.4329 | 红 | 受上级约束，本季度不具备分布式电源接入空间 | 青龙
13658 | 秦皇岛 | 青龙 | 安子岭乡 | 东山村 | 东山村杨杖子 | 1302923239 | 东山村杨杖子 | 11.8463 | 红 | 受上级约束，本季度不具备分布式电源接入空间 | 青龙
13659 | 秦皇岛 | 青龙 | 安子岭乡 | 东山村 | 东山村杨杖子2号变 | 1302728393 | 东山村杨杖子2号变 | 15.4303 | 红 | 受上级约束，本季度不具备分布式电源接入空间 | 青龙
13660 | 秦皇岛 | 青龙 | 安子岭乡 | 东山村 | 东山村头道河片 | 1302728414 | 东山村头道河片 | 10.3488 | 红 | 受上级约束，本季度不具备分布式电源接入空间 | 青龙
13661 | 秦皇岛 | 青龙 | 安子岭乡 | 东山村 | 东山村化树岭根 | 1302739915 | 东山村化树岭根 | 8.2788 | 红 | 受上级约束，本季度不具备分布式电源接入空间 | 青龙
13662 | 秦皇岛 | 青龙 | 安子岭乡 | 东山村 | 东山村二道河河南 | 0303679861 | 东山村二道河河南 | 0.81856 | 红 | 受上级约束，本季度不具备分布式电源接入空间 | 青龙
13663 | 秦皇岛 | 青龙 | 安子岭乡 | 东山村 | 东山村二道河南甸子 | 1302965350 | 东山村二道河南甸子 | 3.9361 | 红 | 受上级约束，本季度不具备分布式电源接入空间 | 青龙
13664 | 秦皇岛 | 青龙 | 安子岭乡 | 东山村 | 东山村二道河二号变 | 1302659207 | 东山村二道河二号变 | 9.6015 | 红 | 受上级约束，本季度不具备分布式电源接入空间 | 青龙
13665 | 秦皇岛 | 青龙 | 安子岭乡 | 东山村 | 东山村二道河 | 1302897800 | 东山村二道河 | 24.2011 | 红 | 受上级约束，本季度不具备分布式电源接入空间 | 青龙
13666 | 秦皇岛 | 青龙 | 安子岭乡 | 东山村 | 东山村三变台 | 1303157731 | 东山村三变台 | 174.6519 | 红 | 受上级约束，本季度不具备分布式电源接入空间 | 青龙
13667 | 秦皇岛 | 青龙 | 草碾乡 | 新升村 | 东升村1300013875 | 1302658234 | 东升村1300013875 | 14.8085 | 红 | 受上级约束，本季度不具备分布式电源接入空间 | 青龙
13668 | 秦皇岛 | 青龙 | 肖营子镇 | 柳树行村 | 东二道河1300011172 | 1302739858 | 东二道河1300011172 | 41.5328 | 红 | 受上级约束，本季度不具备分布式电源接入空间 | 青龙
13669 | 秦皇岛 | 青龙 | 三星口乡 | 穆杖子村 | 东三神庙子台区 | 1302760974 | 东三神庙子台区 | 0 | 红 |  | 青龙
13670 | 秦皇岛 | 青龙 | 大巫岚镇 | 黄土坡村 | 下黄土坡南片 | 1612242405042934 | 下黄土坡南片 | 12.2138 | 红 | 受上级约束，本季度不具备分布式电源接入空间 | 青龙
13671 | 秦皇岛 | 青龙 | 茨榆山乡 | 杉树岭村 | 下衫树岭片 | 1302860873 | 下衫树岭片 | 0 | 红 |  | 青龙
13672 | 秦皇岛 | 青龙 | 凉水河乡 | 下草碾村 | 下草碾小学变压器 | 1303081261 | 下草碾小学变压器 | 166.5268 | 红 | 受上级约束，本季度不具备分布式电源接入空间 | 青龙
13673 | 秦皇岛 | 青龙 | 凉水河乡 | 下草碾村 | 下草碾南台区1300008967 | 1302732910 | 下草碾南台区1300008967 | 80.1776 | 红 | 受上级约束，本季度不具备分布式电源接入空间 | 青龙
13674 | 秦皇岛 | 青龙 | 凉水河乡 | 下草碾村 | 下草碾南2号变 | 0303536132 | 下草碾南2号变 | 232.8918 | 红 | 受上级约束，本季度不具备分布式电源接入空间 | 青龙
13675 | 秦皇岛 | 青龙 | 凉水河乡 | 下草碾村 | 下草碾北台区1300008912 | 1302694658 | 下草碾北台区1300008912 | 68.6651 | 红 | 受上级约束，本季度不具备分布式电源接入空间 | 青龙
13676 | 秦皇岛 | 青龙 | 凉水河乡 | 下草碾村 | 下草碾东1316536652 | 1302732908 | 下草碾东1316536652 | 110.2734 | 红 | 受上级约束，本季度不具备分布式电源接入空间 | 青龙
13677 | 秦皇岛 | 青龙 | 茨榆山乡 | 下白城子村 | 下白城子南沟柱上变压器 | 1302939093 | 电网_下白城子南沟柱上变压器 | 18.6976 | 红 | 受上级约束，本季度不具备分布式电源接入空间 | 青龙
13678 | 秦皇岛 | 青龙 | 茨榆山乡 | 下白城子村 | 下白城子北沟里片 | 1303233311 | 下白城子北沟里片 | 23.0255 | 红 | 受上级约束，本季度不具备分布式电源接入空间 | 青龙
13679 | 秦皇岛 | 青龙 | 茨榆山乡 | 下白城子村 | 下白城子2#变 | 0303679717 | 下白城子2#变 | 36.278 | 红 | 受上级约束，本季度不具备分布式电源接入空间 | 青龙
13680 | 秦皇岛 | 青龙 | 肖营子镇 | 下抱榆槐村 | 下抱槐村光表1300011228 | 1302693477 | 下抱槐村光表1300011228 | 21.3413 | 红 | 受上级约束，本季度不具备分布式电源接入空间 | 青龙
13681 | 秦皇岛 | 青龙 | 肖营子镇 | 下抱榆槐村 | 下抱榆槐西片 | 0303679795 | 下抱榆槐西片 | 11.4681 | 红 | 受上级约束，本季度不具备分布式电源接入空间 | 青龙
13682 | 秦皇岛 | 青龙 | 肖营子镇 | 下抱榆槐村 | 下抱榆槐小学院外 | 1303087733 | 下抱榆槐小学院外 | 72.8454 | 红 | 受上级约束，本季度不具备分布式电源接入空间 | 青龙
13683 | 秦皇岛 | 青龙 | 肖营子镇 | 下抱榆槐村 | 下抱榆槐南片 | 1303157723 | 下抱榆槐南片 | 17.1544 | 红 | 受上级约束，本季度不具备分布式电源接入空间 | 青龙
13684 | 秦皇岛 | 青龙 | 肖营子镇 | 下抱榆槐村 | 下抱榆槐北片1365639397 | 1302758980 | 下抱榆槐北片1365639397 | 7.0561 | 红 | 受上级约束，本季度不具备分布式电源接入空间 | 青龙
13685 | 秦皇岛 | 青龙 | 肖营子镇 | 上打虎店村 | 下打虎店西片 | 1303391556 | 下打虎店西片 | 25.7578 | 红 | 受上级约束，本季度不具备分布式电源接入空间 | 青龙
13686 | 秦皇岛 | 青龙 | 肖营子镇 | 下打虎店村 | 下打虎店村南1300011374 | 1302739865 | 电网_下打虎店村南1300011374 | 32.7445 | 红 | 受上级约束，本季度不具备分布式电源接入空间 | 青龙
13687 | 秦皇岛 | 青龙 | 肖营子镇 | 下打虎店村 | 下打虎店村北1300011622 | 1302739864 | 电网_下打虎店村北1300011622 | 14.3165 | 红 | 受上级约束，本季度不具备分布式电源接入空间 | 青龙
13688 | 秦皇岛 | 青龙 | 三星口乡 | 三星口村 | 下出头石台区 | 1303530109 | 下出头石台区 | 0 | 红 |  | 青龙
13689 | 秦皇岛 | 青龙 | 龙王庙乡 | 上西庄村 | 上西庄黄菈子 | 1302659667 | 上西庄黄菈子 | 81.1674 | 红 | 受上级约束，本季度不具备分布式电源接入空间 | 青龙
13690 | 秦皇岛 | 青龙 | 龙王庙乡 | 上西庄村 | 上西庄村东2号变 | 1611243005003038 | 上西庄村东2号变 | 163.1504 | 红 | 受上级约束，本季度不具备分布式电源接入空间 | 青龙
13691 | 秦皇岛 | 青龙 | 龙王庙乡 | 上西庄村 | 上西庄村东 | 1302991726 | 上西庄村东 | 5.3556 | 红 | 受上级约束，本季度不具备分布式电源接入空间 | 青龙
13692 | 秦皇岛 | 青龙 | 龙王庙乡 | 上西庄村 | 上西庄村一组 | 1612251305009551 | 上西庄村一组 | 95.8614 | 红 | 受上级约束，本季度不具备分布式电源接入空间 | 青龙
13693 | 秦皇岛 | 青龙 | 龙王庙乡 | 上西庄村 | 上西庄村 | 1302659666 | 上西庄村 | 12.7424 | 红 | 受上级约束，本季度不具备分布式电源接入空间 | 青龙
13694 | 秦皇岛 | 青龙 | 凉水河乡 | 上草碾村 | 上草碾南2号变 | 0303664673 | 上草碾南2号变 | 18.8507 | 红 | 受上级约束，本季度不具备分布式电源接入空间 | 青龙
13695 | 秦皇岛 | 青龙 | 凉水河乡 | 上草碾村 | 上草碾南1300008853 | 1302732913 | 上草碾南1300008853 | 295.0282 | 红 | 受上级约束，本季度不具备分布式电源接入空间 | 青龙
13696 | 秦皇岛 | 青龙 | 凉水河乡 | 上草碾村 | 上草碾北台区1300003568 | 1302732914 | 上草碾北台区1300003568 | 213.886 | 红 | 受上级约束，本季度不具备分布式电源接入空间 | 青龙
13697 | 秦皇岛 | 青龙 | 凉水河乡 | 上草碾村 | 上草碾北2号变 | 1611241305005706 | 上草碾北2号变 | 92.6577 | 红 | 受上级约束，本季度不具备分布式电源接入空间 | 青龙
13698 | 秦皇岛 | 青龙 | 凉水河乡 | 上草碾村 | 上草碾B变 | 1302874800 | 上草碾B变 | 51.2829 | 红 | 受上级约束，本季度不具备分布式电源接入空间 | 青龙
13699 | 秦皇岛 | 青龙 | 茨榆山乡 | 白城子村 | 上白城子南片 | 1611241805016573 | 上白城子南片 | 0 | 红 |  | 青龙
13700 | 秦皇岛 | 青龙 | 祖山镇 | 上河村 | 上河罗杖子 | 1302874304 | 上河罗杖子 | 57.9522 | 红 | 受上级约束，本季度不具备分布式电源接入空间 | 青龙
13701 | 秦皇岛 | 青龙 | 祖山镇 | 上河村 | 上河村光伏2号 | 1303032872 | 上河村光伏2号 | 6.8792 | 红 | 受上级约束，本季度不具备分布式电源接入空间 | 青龙
13702 | 秦皇岛 | 青龙 | 祖山镇 | 上河村 | 上河村光伏1号 | 1303032871 | 上河村光伏1号 | 6.8486 | 红 | 受上级约束，本季度不具备分布式电源接入空间 | 青龙
13703 | 秦皇岛 | 青龙 | 祖山镇 | 上河村 | 上河村9组 | 1302965353 | 上河村9组 | 33.9871 | 红 | 受上级约束，本季度不具备分布式电源接入空间 | 青龙
13704 | 秦皇岛 | 青龙 | 祖山镇 | 上河村 | 上河村1组 | 1303107855 | 上河村1组 | 0 | 红 |  | 青龙
13705 | 秦皇岛 | 青龙 | 祖山镇 | 上河村 | 上河 | 1302874305 | 上河 | 71.8492 | 红 | 受上级约束，本季度不具备分布式电源接入空间 | 青龙
13706 | 秦皇岛 | 青龙 | 肖营子镇 | 上抱榆槐村 | 上抱槐村北沟1300006554 | 1302693488 | 上抱槐村北沟1300006554 | 147.9794 | 红 | 受上级约束，本季度不具备分布式电源接入空间 | 青龙
13707 | 秦皇岛 | 青龙 | 肖营子镇 | 上抱榆槐村 | 上抱槐北片1375722405 | 1302851911 | 上抱槐北片1375722405 | 42.5162 | 红 | 受上级约束，本季度不具备分布式电源接入空间 | 青龙
13708 | 秦皇岛 | 青龙 | 肖营子镇 | 上抱榆槐村 | 上抱榆槐西片 | 0303679836 | 上抱榆槐西片 | 14.0008 | 红 | 受上级约束，本季度不具备分布式电源接入空间 | 青龙
13709 | 秦皇岛 | 青龙 | 肖营子镇 | 下抱榆槐村 | 上抱榆槐村柳树沟片 | 1303399948 | 上抱榆槐村柳树沟片 | 99.6514 | 红 | 受上级约束，本季度不具备分布式电源接入空间 | 青龙
13710 | 秦皇岛 | 青龙 | 肖营子镇 | 上抱榆槐村 | 上抱榆槐村光表1300006512 | 1303391551 | 上抱榆槐村光表1300006512 | 72.4942 | 红 | 受上级约束，本季度不具备分布式电源接入空间 | 青龙
13711 | 秦皇岛 | 青龙 | 肖营子镇 | 上抱榆槐村 | 上抱榆槐村东沟1305198414 | 1302725362 | 上抱榆槐村东沟1305198414 | 81.0552 | 红 | 受上级约束，本季度不具备分布式电源接入空间 | 青龙
13712 | 秦皇岛 | 青龙 | 肖营子镇 | 上抱榆槐村 | 上抱榆槐北片2# | 1601261905018866 | 上抱榆槐北片2# | 19.9138 | 红 | 受上级约束，本季度不具备分布式电源接入空间 | 青龙
13713 | 秦皇岛 | 青龙 | 肖营子镇 | 上打虎店村 | 上打虎店村部 | 1610241005039386 | 上打虎店村部 | 57.3674 | 红 | 受上级约束，本季度不具备分布式电源接入空间 | 青龙
13714 | 秦皇岛 | 青龙 | 肖营子镇 | 上打虎店村 | 上打虎店村南沟 | 1303233308 | 上打虎店村南沟 | 35.659 | 红 | 受上级约束，本季度不具备分布式电源接入空间 | 青龙
13715 | 秦皇岛 | 青龙 | 肖营子镇 | 上打虎店村 | 上打虎店村光1300011420 | 1302739861 | 电网_上打虎店村光1300011420 | 63.8399 | 红 | 受上级约束，本季度不具备分布式电源接入空间 | 青龙
13716 | 秦皇岛 | 青龙 | 肖营子镇 | 上打虎店村 | 上打虎店村东沟1364799395 | 1302725375 | 上打虎店村东沟1364799395 | 30.4853 | 红 | 受上级约束，本季度不具备分布式电源接入空间 | 青龙
13717 | 秦皇岛 | 青龙 | 凉水河乡 | 青河沿村 | 上官地养鸡厂1305199097 | 1302820402 | 上官地养鸡厂1305199097 | 31.1297 | 红 | 受上级约束，本季度不具备分布式电源接入空间 | 青龙
13718 | 秦皇岛 | 青龙 | 祖山镇 | 三间房村 | 三间房王杖子 | 1302874692 | 三间房王杖子 | 80.4012 | 红 | 受上级约束，本季度不具备分布式电源接入空间 | 青龙
13719 | 秦皇岛 | 青龙 | 祖山镇 | 三间房村 | 三间房村路西 | 0303661748 | 三间房村路西 | 88.0816 | 红 | 受上级约束，本季度不具备分布式电源接入空间 | 青龙
13720 | 秦皇岛 | 青龙 | 祖山镇 | 三间房村 | 三间房村8组 | 1610241305005073 | 三间房村8组 | 88.3475 | 红 | 受上级约束，本季度不具备分布式电源接入空间 | 青龙
13721 | 秦皇岛 | 青龙 | 祖山镇 | 三间房村 | 三间房村6组 | 1611243005002022 | 三间房村6组 | 177.658 | 红 | 受上级约束，本季度不具备分布式电源接入空间 | 青龙
13722 | 秦皇岛 | 青龙 | 祖山镇 | 三间房村 | 三间房村 | 1302874317 | 三间房村 | 16.166 | 红 | 受上级约束，本季度不具备分布式电源接入空间 | 青龙
13723 | 秦皇岛 | 青龙 | 祖山镇 | 三间房村 | 三间房杏树沟 | 1302874693 | 三间房杏树沟 | 55.1774 | 红 | 受上级约束，本季度不具备分布式电源接入空间 | 青龙
13724 | 秦皇岛 | 青龙 | 祖山镇 | 三间房村 | 三间房卢杖子 | 1302874691 | 三间房卢杖子 | 45.8089 | 红 | 受上级约束，本季度不具备分布式电源接入空间 | 青龙
13725 | 秦皇岛 | 青龙 | 祖山镇 | 三间房村 | 三间房北片 | 1302874315 | 三间房北片 | 100.9387 | 红 | 受上级约束，本季度不具备分布式电源接入空间 | 青龙
13726 | 秦皇岛 | 青龙 | 祖山镇 | 三间房村 | 三间房8、9组 | 1302874316 | 三间房8、9组 | 94.8139 | 红 | 受上级约束，本季度不具备分布式电源接入空间 | 青龙
13727 | 秦皇岛 | 青龙 | 马圈子镇 | 头道河村 | 三道河西片 | 1612242005000326 | 三道河西片 | 17.0066 | 红 | 受上级约束，本季度不具备分布式电源接入空间 | 青龙
13728 | 秦皇岛 | 青龙 | 七道河乡 | 三道河村 | 三道河村北片1396390371 | 1302941741 | 三道河村北片1396390371 | 17.3107 | 红 | 受上级约束，本季度不具备分布式电源接入空间 | 青龙
13729 | 秦皇岛 | 青龙 | 七道河乡 | 三道河村 | 三道河村光总1300013703 | 1302725317 | 三道河村光总1300013703 | 66.0336 | 红 | 受上级约束，本季度不具备分布式电源接入空间 | 青龙
13730 | 秦皇岛 | 青龙 | 七道河乡 | 三道河村 | 三道河南片 | 1612231205117367 | 三道河南片 | 21.5751 | 红 | 受上级约束，本季度不具备分布式电源接入空间 | 青龙
13731 | 秦皇岛 | 青龙 | 马圈子镇 | 头道河村 | 三道河光1300034766 | 1302658201 | 三道河光1300034766 | 20.3214 | 红 | 受上级约束，本季度不具备分布式电源接入空间 | 青龙
13732 | 秦皇岛 | 青龙 | 三星口乡 | 三道沟村 | 三道沟村台区 | 1302730368 | 三道沟村台区 | 0 | 红 |  | 青龙
13733 | 秦皇岛 | 青龙 | 三星口乡 | 三道沟村 | 三道沟村北沟台区 | 0303092781 | 三道沟村北沟台区 | 0 | 红 |  | 青龙
13734 | 秦皇岛 | 青龙 | 三星口乡 | 三道沟村 | 三道沟村二道沟组台区 | 1302820251 | 三道沟村二道沟组台区 | 0 | 红 |  | 青龙
13735 | 秦皇岛 | 青龙 | 三星口乡 | 三道沟村 | 三道沟村东台区 | 0303606431 | 电网_三道沟村东台区 | 0 | 红 |  | 青龙
13736 | 秦皇岛 | 青龙 | 木头凳 | 张台子村 | 三股水王杖子台区 | 1302762512 | 三股水王杖子台区 | 0 | 红 |  | 青龙
13737 | 秦皇岛 | 青龙 | 安子岭乡 | 三界岭村 | 三界岭村老吴家里片 | 1302728407 | 三界岭村老吴家里片 | 11.6048 | 红 | 受上级约束，本季度不具备分布式电源接入空间 | 青龙
13738 | 秦皇岛 | 青龙 | 安子岭乡 | 三界岭村 | 三界岭村老吴家 | 1302820393 | 三界岭村老吴家 | 9.6731 | 红 | 受上级约束，本季度不具备分布式电源接入空间 | 青龙
13739 | 秦皇岛 | 青龙 | 安子岭乡 | 三界岭村 | 三界岭村一组 | 1303232169 | 三界岭村一组 | 3.3413 | 红 | 受上级约束，本季度不具备分布式电源接入空间 | 青龙
13740 | 秦皇岛 | 青龙 | 安子岭乡 | 三界岭村 | 三界岭村 | 1302897725 | 三界岭村 | 20.1983 | 红 | 受上级约束，本季度不具备分布式电源接入空间 | 青龙
13741 | 秦皇岛 | 青龙 | 安子岭乡 | 三界岭村 | 三界岭村4组 | 1608252205022257 | 三界岭村4组 | 83.1729 | 红 | 受上级约束，本季度不具备分布式电源接入空间 | 青龙
13742 | 秦皇岛 | 青龙 | 三星口乡 | 三星口村 | 三星口村闫台子片台区 | 1302660025 | 三星口村闫台子片台区 | 0 | 红 |  | 青龙
13743 | 秦皇岛 | 青龙 | 三星口乡 | 三星口村 | 三星口村市场南台区 | 1303052324 | 三星口村市场南台区 | 0 | 红 |  | 青龙
13744 | 秦皇岛 | 青龙 | 三星口乡 | 三星口村 | 三星口村台区 | 1302660012 | 三星口村台区 | 0 | 红 |  | 青龙
13745 | 秦皇岛 | 青龙 | 三星口乡 | 三星口村 | 三星口村北变压器 | 1303544093 | 三星口村北变压器 | 0 | 红 |  | 青龙
13746 | 秦皇岛 | 青龙 | 三星口乡 | 三星口村 | 三星口村2#台区 | 0303683356 | 电网_三星口村2#台区 | 0 | 红 |  | 青龙
13747 | 秦皇岛 | 青龙 | 三星口乡 | 三星口村 | 三星口南庄台区 | 1302730366 | 三星口南庄台区 | 0 | 红 |  | 青龙
13748 | 秦皇岛 | 青龙 | 三拨子乡 | 三拨子村 | 三拨子村影壁山1331564911 | 1302661066 | 三拨子村影壁山1331564911 | 52.0419 | 红 | 受上级约束，本季度不具备分布式电源接入空间 | 青龙
13749 | 秦皇岛 | 青龙 | 三拨子乡 | 三拨子村 | 三拨子村光总1300004011 | 1302661064 | 三拨子村光总1300004011 | 36.9177 | 红 | 受上级约束，本季度不具备分布式电源接入空间 | 青龙
13750 | 秦皇岛 | 青龙 | 三拨子乡 | 三拨子村 | 三拨子村4号变 | 0303665295 | 三拨子村4号变 | 74.5402 | 红 | 受上级约束，本季度不具备分布式电源接入空间 | 青龙
13751 | 秦皇岛 | 青龙 | 三拨子乡 | 三拨子村 | 三拨子村3号变 | 0303665296 | 三拨子村3号变 | 154.7966 | 红 | 受上级约束，本季度不具备分布式电源接入空间 | 青龙
13752 | 秦皇岛 | 青龙 | 三拨子乡 | 三拨子村 | 三拨子村2号变台 | 0303506222 | 三拨子村2号变台 | 325.3099 | 红 | 受上级约束，本季度不具备分布式电源接入空间 | 青龙
13753 | 秦皇岛 | 青龙 | 三拨子乡 | 三拨子村 | 三拨子小学柱上变压器 | 1303088388 | 三拨子小学柱上变压器 | 270.1977 | 红 | 受上级约束，本季度不具备分布式电源接入空间 | 青龙
13754 | 秦皇岛 | 青龙 | 三拨子乡 | 三拨子村 | 三拨子乡直、村合用1300009003 | 1302661068 | 三拨子乡直、村合用1300009003 | 104.282 | 红 | 受上级约束，本季度不具备分布式电源接入空间 | 青龙
13755 | 秦皇岛 | 青龙 | 肖营子镇 | 王子店村 | 三岔口大庄 | 0303670180 | 三岔口大庄 | 0 | 红 |  | 青龙
13756 | 秦皇岛 | 青龙 | 马圈子镇 | 三家村 | 三家村北片 | 0303565226 | 三家村北片 | 41.0501 | 红 | 受上级约束，本季度不具备分布式电源接入空间 | 青龙
13757 | 秦皇岛 | 青龙 | 娄杖子镇 | 小山村 | 三家村光1300009162 | 1302722423 | 三家村光1300009162 | 103.8614 | 红 | 受上级约束，本季度不具备分布式电源接入空间 | 青龙
13758 | 秦皇岛 | 青龙 | 马圈子镇 | 三家村 | 三家村二号变(三家西沟)1300034795 | 1302658697 | 三家村二号变(三家西沟)1300034795 | 20.4129 | 红 | 受上级约束，本季度不具备分布式电源接入空间 | 青龙
13759 | 秦皇岛 | 青龙 | 马圈子镇 | 三家村 | 三家村东片 | 1612241105008759 | 三家村东片 | 20.1805 | 红 | 受上级约束，本季度不具备分布式电源接入空间 | 青龙
13760 | 秦皇岛 | 青龙 | 马圈子镇 | 三家村 | 三家村1300034623 | 1302658700 | 三家村1300034623 | 32.7067 | 红 | 受上级约束，本季度不具备分布式电源接入空间 | 青龙
13761 | 秦皇岛 | 青龙 | 马圈子镇 | 三家村 | 三家北沟门 | 0303555342 | 电网_三家北沟门 | 108.4629 | 红 | 受上级约束，本季度不具备分布式电源接入空间 | 青龙
13762 | 秦皇岛 | 青龙 | 马圈子镇 | 三家村 | 三家北沟里片1360673372 | 1302658702 | 三家北沟里片1360673372 | 9.9153 | 红 | 受上级约束，本季度不具备分布式电源接入空间 | 青龙
13763 | 秦皇岛 | 青龙 | 马圈子镇 | 三家村 | 三家北沟外片1360673369 | 1302658701 | 三家北沟外片1360673369 | 28.3285 | 红 | 受上级约束，本季度不具备分布式电源接入空间 | 青龙
13764 | 秦皇岛 | 青龙 | 双山子镇 | 三合店村 | 三合店村南2号配变 | 0303606356 | 三合店村南2号配变 | 0 | 红 |  | 青龙
13765 | 秦皇岛 | 青龙 | 双山子镇 | 三合店村 | 三合店村北3#配变 | 1603250505019181 | 三合店村北3#配变 | 0 | 红 |  | 青龙
13766 | 秦皇岛 | 青龙 | 双山子镇 | 三合店村 | 三合店村侉子沟配变 | 1611242705016833 | 三合店村侉子沟配变 | 0 | 红 |  | 青龙
13767 | 秦皇岛 | 青龙 | 双山子镇 | 三合店村 | 三合店小学 | 1303090601 | 三合店小学 | 0 | 红 |  | 青龙
13768 | 秦皇岛 | 青龙 | 双山子镇 | 三合店村 | 三合店南沟 | 1302615802 | 三合店南沟 | 0 | 红 |  | 青龙
13769 | 秦皇岛 | 青龙 | 双山子镇 | 三合店村 | 三合店南沟4#配变 | 0303672098 | 三合店南沟4#配变 | 0 | 红 |  | 青龙
13770 | 秦皇岛 | 青龙 | 双山子镇 | 三合店村 | 三合店北2#配变 | 1303390981 | 三合店北2#配变 | 0 | 红 |  | 青龙
13771 | 秦皇岛 | 青龙 | 马圈子镇 | 三十六磙子村 | 三十六磙子河南1331387886 | 1302739835 | 三十六磙子河南1331387886 | 0 | 红 |  | 青龙
13772 | 秦皇岛 | 青龙 | 马圈子镇 | 三十六磙子村 | 三十六磙子村3号 | 1603253105000119 | 三十六磙子村3号 | 0 | 红 |  | 青龙
13773 | 秦皇岛 | 青龙 | 马圈子镇 | 三十六磙子村 | 三十六滚子眼泉沟 | 1303107865 | 三十六滚子眼泉沟 | 14.5506 | 红 | 受上级约束，本季度不具备分布式电源接入空间 | 青龙
13774 | 秦皇岛 | 青龙 | 马圈子镇 | 三十六磙子村 | 三十六滚子河南东片 | 1303107863 | 三十六滚子河南东片 | 83.802 | 红 | 受上级约束，本季度不具备分布式电源接入空间 | 青龙
13775 | 秦皇岛 | 青龙 | 马圈子镇 | 三十六磙子村 | 三十六滚子河南2号变 | 1302748137 | 三十六滚子河南2号变 | 5.4107 | 红 | 受上级约束，本季度不具备分布式电源接入空间 | 青龙
13776 | 秦皇岛 | 青龙 | 马圈子镇 | 三十六磙子村 | 三十六滚子村光伏2号 | 1303032822 | 三十六滚子村光伏2号 | 6.8402 | 红 | 受上级约束，本季度不具备分布式电源接入空间 | 青龙
13777 | 秦皇岛 | 青龙 | 马圈子镇 | 三十六磙子村 | 三十六滚子村光伏1号 | 1303032821 | 三十六滚子村光伏1号 | 6.8513 | 红 | 受上级约束，本季度不具备分布式电源接入空间 | 青龙
13778 | 秦皇岛 | 青龙 | 马圈子镇 | 三十六磙子村 | 三十六滚子下洼子 | 1303107866 | 三十六滚子下洼子 | 76.3465 | 红 | 受上级约束，本季度不具备分布式电源接入空间 | 青龙
13779 | 秦皇岛 | 青龙 | 青龙镇 | 大杖子村 | 三八前公变 | 1303162008 | 三八前公变 | 624.0099 | 红 | 受上级约束，本季度不具备分布式电源接入空间 | 青龙
13780 | 秦皇岛 | 青龙 | 马圈子镇 | 三义合村 | 三义河村1300034737 | 1302661049 | 三义河村1300034737 | 48.934 | 红 | 受上级约束，本季度不具备分布式电源接入空间 | 青龙
13781 | 秦皇岛 | 青龙 | 马圈子镇 | 三义合村 | 三义合西 | 1302874335 | 三义合西 | 0 | 红 |  | 青龙
13782 | 秦皇岛 | 青龙 | 马圈子镇 | 三义合村 | 三义合新增 | 1303234597 | 三义合新增 | 95.6973 | 红 | 受上级约束，本季度不具备分布式电源接入空间 | 青龙
13783 | 秦皇岛 | 青龙 | 马圈子镇 | 三义合村 | 三义合东庄1305617809 | 1302661050 | 电网_三义合东庄1305617809 | 73.9783 | 红 | 受上级约束，本季度不具备分布式电源接入空间 | 青龙
13784 | 秦皇岛 | 青龙 | 双山子镇 | 双山子村 | 万草咀新增 | 0303663659 | 万草咀新增 | 0 | 红 |  | 青龙
13785 | 秦皇岛 | 青龙 | 双山子镇 | 双山子村 | 万草咀1300023951 | 1302693643 | 万草咀1300023951 | 0 | 红 |  | 青龙
13786 | 秦皇岛 | 青龙 | 青龙镇 | 前庄村 | 万成尚景B区配电室2#变压器 | 1611242105048920 | 万成尚景B区配电室2#变压器 | 1084.6722 | 红 | 受上级约束，本季度不具备分布式电源接入空间 | 青龙
13787 | 秦皇岛 | 青龙 | 青龙镇 | 前庄村 | 万成尚景B区配电室1#变压器 | 1611242105050757 | 万成尚景B区配电室1#变压器 | 1082.5196 | 红 | 受上级约束，本季度不具备分布式电源接入空间 | 青龙
13788 | 秦皇岛 | 青龙 | 青龙镇 | 三叉榆树村 | 万城尚景二期2#变压器 | 0303601932 | 10kV万城尚景二期2号500KVA | 0 | 红 |  | 青龙
13789 | 秦皇岛 | 青龙 | 青龙镇 | 三叉榆树村 | 万城尚景2号配电室4#变压器 | 0303072084 | 万成尚景四号变 | 1009.0536 | 红 | 受上级约束，本季度不具备分布式电源接入空间 | 青龙
13790 | 秦皇岛 | 青龙 | 青龙镇 | 三叉榆树村 | 万城尚景2号配电室3#变压器 | 0303072086 | 万城尚景2号配电室3#变压器 | 1019.5892 | 红 | 受上级约束，本季度不具备分布式电源接入空间 | 青龙
13791 | 秦皇岛 | 青龙 | 青龙镇 | 三叉榆树村 | 万城尚景1号配电室2#变压器 | 0303072085 | 万成尚景二号变 | 1034.1747 | 红 | 受上级约束，本季度不具备分布式电源接入空间 | 青龙
13792 | 秦皇岛 | 青龙 | 青龙镇 | 三叉榆树村 | 万城尚景1号配电室1号变压器 | 0303072083 | 10KV万城尚景1号配电变压器 | 1076.1639 | 红 | 受上级约束，本季度不具备分布式电源接入空间 | 青龙
13793 | 秦皇岛 | 青龙 | 七道河乡 | 七道河村 | 七道河村部 | 1303391566 | 七道河村部 | 203.5558 | 红 | 受上级约束，本季度不具备分布式电源接入空间 | 青龙
13794 | 秦皇岛 | 青龙 | 七道河乡 | 七道河村 | 七道河村老肖家片1331381888 | 1302658271 | 七道河村老肖家片1331381888 | 29.2979 | 红 | 受上级约束，本季度不具备分布式电源接入空间 | 青龙
13795 | 秦皇岛 | 青龙 | 七道河乡 | 七道河村 | 七道河村北1305617711 | 1302758783 | 七道河村北1305617711 | 63.4394 | 红 | 受上级约束，本季度不具备分布式电源接入空间 | 青龙
13796 | 秦皇岛 | 青龙 | 七道河乡 | 七道河村 | 七道河村光1300013745 | 1302693402 | 七道河村光1300013745 | 121.4029 | 红 | 受上级约束，本季度不具备分布式电源接入空间 | 青龙
13797 | 秦皇岛 | 青龙 | 七道河乡 | 七道河村 | 七道河村1300013817 | 1302758782 | 七道河村1300013817 | 53.2426 | 红 | 受上级约束，本季度不具备分布式电源接入空间 | 青龙
13798 | 秦皇岛 | 青龙 | 八道河镇 | 沙河村 | 七道河村1300003829 | 1302719456 | 七道河村1300003829 | 0 | 红 |  | 青龙
13799 | 秦皇岛 | 青龙 | 七道河乡 | 后水河村 | 七道河乡后水河村达子沟片1300003816 | 1302658635 | 七道河乡后水河村达子沟片1300003816 | 33.4044 | 红 | 受上级约束，本季度不具备分布式电源接入空间 | 青龙
13800 | 秦皇岛 | 青龙 | 七道河乡 | 七道河村 | 七道河东 | 0303674599 | 七道河东 | 101.7909 | 红 | 受上级约束，本季度不具备分布式电源接入空间 | 青龙
13801 | 秦皇岛 | 青龙 | 三拨子乡 | 七拨子村 | 七拨子里2号变1370490372 | 1302760543 | 七拨子里2号变1370490372 | 0 | 红 |  | 青龙
13802 | 秦皇岛 | 青龙 | 三拨子乡 | 七拨子村 | 七拨子村18机井通电 | 1303234624 | 七拨子村18机井通电 | 156.701 | 红 | 受上级约束，本季度不具备分布式电源接入空间 | 青龙
13803 | 秦皇岛 | 青龙 | 三拨子乡 | 七拨子村 | 七拨子村1300004024 | 1302732900 | 七拨子村1300004024 | 157.936 | 红 | 受上级约束，本季度不具备分布式电源接入空间 | 青龙
13804 | 秦皇岛 | 青龙 | 三拨子乡 | 七拨子村 | 七拨子3号变台 | 1302874381 | 七拨子3号变台 | 87.0172 | 红 | 受上级约束，本季度不具备分布式电源接入空间 | 青龙
13805 | 秦皇岛 | 青龙 | 娄杖子镇 | 丁杖子村 | 丁杖子小学变压器 | 1303090470 | 电网_丁杖子小学变压器 | 0 | 红 |  | 青龙
13806 | 秦皇岛 | 青龙 | 娄杖子镇 | 丁杖子村 | 丁杖子北1314616651 | 1302732482 | 电网_丁杖子北1314616651 | 0 | 红 |  | 青龙
13807 | 秦皇岛 | 青龙 | 祖山镇 | 丁家河村 | 丁家河毛家岭 | 1302874319 | 丁家河毛家岭 | 0 | 红 |  | 青龙
13808 | 秦皇岛 | 青龙 | 祖山镇 | 丁家河村 | 丁家河村锭子沟 | 1302874318 | 丁家河村锭子沟 | 10.5972 | 红 | 受上级约束，本季度不具备分布式电源接入空间 | 青龙
13809 | 秦皇岛 | 青龙 | 祖山镇 | 丁家河村 | 丁家河村郝台子 | 1302874321 | 丁家河村郝台子 | 8.5841 | 红 | 受上级约束，本季度不具备分布式电源接入空间 | 青龙
13810 | 秦皇岛 | 青龙 | 祖山镇 | 丁家河村 | 丁家河村郝台子1组 | 0303680799 | 丁家河村郝台子1组 | 84.3197 | 红 | 受上级约束，本季度不具备分布式电源接入空间 | 青龙
13811 | 秦皇岛 | 青龙 | 祖山镇 | 丁家河村 | 丁家河村转山子 | 1302900926 | 丁家河村转山子 | 35.1395 | 红 | 受上级约束，本季度不具备分布式电源接入空间 | 青龙
13812 | 秦皇岛 | 青龙 | 祖山镇 | 丁家河村 | 丁家河村7组 | 0303576231 | 丁家河村7组 | 29.0435 | 红 | 受上级约束，本季度不具备分布式电源接入空间 | 青龙
13813 | 秦皇岛 | 青龙 | 祖山镇 | 丁家河村 | 丁家河村 | 1302874320 | 丁家河村 | 52.2276 | 红 | 受上级约束，本季度不具备分布式电源接入空间 | 青龙
13814 | 秦皇岛 | 青龙 | 双山子镇 | 双山子村 | 丁家沟片2#配变 | 1611230305021019 | 丁家沟片2#配变 | 0 | 红 |  | 青龙
13815 | 秦皇岛 | 青龙 | 双山子镇 | 双山子村 | 丁家沟1300023948 | 1302820293 | 丁家沟1300023948 | 0 | 红 |  | 青龙
13816 | 秦皇岛 | 青龙 | 娄杖子镇 | 丁杖子村 | 丁丈子西片 | 1608242105009014 | 丁丈子西片 | 0 | 红 |  | 青龙
13817 | 秦皇岛 | 青龙 | 娄杖子镇 | 丁杖子村 | 丁丈子村东片 | 0303604532 | 电网_丁丈子村东片 | 0 | 红 |  | 青龙
13818 | 秦皇岛 | 青龙 | 娄杖子镇 | 丁杖子村 | 丁丈子光总1300009188 | 1302722800 | 电网_丁丈子光总1300009188 | 0 | 红 |  | 青龙
13819 | 秦皇岛 | 青龙 | 青龙镇 | 大杖子村 | 一所内箱变变压器 | 1302900870 | 一所内箱变变压器 | 558.4918 | 红 | 受上级约束，本季度不具备分布式电源接入空间 | 青龙
13820 | 秦皇岛 | 青龙 | 青龙镇 | 三叉榆树村 | 一中箱变1#变压器 | 1302900901 | 一中箱变1#变压器 | 0 | 红 |  | 青龙
13821 | 秦皇岛 | 青龙 | 青龙镇 | 三叉榆树村 | 一中东墙外公变 | 1302739821 | 一中东墙外公变 | 0 | 红 |  | 青龙
13822 | 秦皇岛 | 青龙 | 凉水河乡 | 落地村 | 521线路蚂蚁沟台区1304688589 | 1302659600 | 电网_521线路蚂蚁沟台区1304688589 | 19.5644 | 红 | 受上级约束，本季度不具备分布式电源接入空间 | 青龙
13823 | 秦皇岛 | 青龙 | 八道河镇 | 头道沟村 | 516大转线头道沟光 | 1302831927 | 516大转线头道沟光 | 0 | 红 |  | 青龙
13824 | 秦皇岛 | 青龙 | 青龙镇 | 大杖子村 | 514中兴路线中兴小区公变 | 1302934466 | 514中兴路线中兴小区公变 | 0 | 红 |  | 青龙
13825 | 秦皇岛 | 青龙 | 青龙镇 | 土坎子村 | 512西农业线草房庄西公变 | 1302834404 | 电网_512西农业线草房庄西公变 | 144.2367 | 红 | 受上级约束，本季度不具备分布式电源接入空间 | 青龙
13826 | 秦皇岛 | 青龙 | 青龙镇 | 土坎子村 | 511大营子线王道沟门公变 | 1302834403 | 511大营子线王道沟门公变 | 5.536 | 红 | 受上级约束，本季度不具备分布式电源接入空间 | 青龙
13827 | 秦皇岛 | 青龙 | 马圈子镇 | 三十六磙子村 | 36磙子村北沟片1304835480 | 1302748138 | 36磙子村北沟片1304835480 | 105.9261 | 红 | 受上级约束，本季度不具备分布式电源接入空间 | 青龙
13828 | 秦皇岛 | 青龙 | 马圈子镇 | 三十六磙子村 | 36磙子1300034610 | 1302739834 | 36磙子1300034610 | 8.8974 | 红 | 受上级约束，本季度不具备分布式电源接入空间 | 青龙
13829 | 秦皇岛 | 青龙 | 青龙镇 | 蛇盘兔村 | 1395541387蛇盘兔东台区 | 1302932391 | 电网_1395541387蛇盘兔东台区 | 38.3778 | 红 | 受上级约束，本季度不具备分布式电源接入空间 | 青龙
13830 | 秦皇岛 | 青龙 | 青龙镇 | 平顶山村 | 1395539410平顶山西台区 | 1302932390 | 电网_1395539410平顶山西台区 | 124.9998 | 红 | 受上级约束，本季度不具备分布式电源接入空间 | 青龙
13831 | 秦皇岛 | 青龙 | 青龙镇 | 河南村 | 1370076376河南大院 | 1302761747 | 电网_1370076376河南大院 | 94.4369 | 红 | 受上级约束，本季度不具备分布式电源接入空间 | 青龙
13832 | 秦皇岛 | 青龙 | 隔河头镇 | 土胡同村 | 1369875399土胡同北庄片 | 1302797135 | 电网_1369875399土胡同北庄片 | 63.3327 | 红 | 受上级约束，本季度不具备分布式电源接入空间 | 青龙
13833 | 秦皇岛 | 青龙 | 茨榆山乡 | 白城子村 | 1369874400上白城子2#变 | 1302732666 | 电网_1369874400上白城子2#变 | 34.3441 | 红 | 受上级约束，本季度不具备分布式电源接入空间 | 青龙
13834 | 秦皇岛 | 青龙 | 双山子镇 | 瓦房村 | 1369644427瓦房村独石沟片 | 1302800184 | 1369644427瓦房村独石沟片 | 0 | 红 |  | 青龙
13835 | 秦皇岛 | 青龙 | 大巫岚镇 | 翟杖子村 | 1369644401翟杖子新增 | 1302759231 | 1369644401翟杖子新增 | 16.4606 | 红 | 受上级约束，本季度不具备分布式电源接入空间 | 青龙
13836 | 秦皇岛 | 青龙 | 大巫岚镇 | 东赶河子村 | 1369281404东赶河子2#变 | 1302728376 | 1369281404东赶河子2#变 | 0 | 红 |  | 青龙
13837 | 秦皇岛 | 青龙 | 大巫岚镇 | 大于杖子村 | 1369281390大于杖子北片 | 1302759232 | 1369281390大于杖子北片 | 23.0313 | 红 | 受上级约束，本季度不具备分布式电源接入空间 | 青龙
13838 | 秦皇岛 | 青龙 | 大巫岚镇 | 李杖子村 | 1369281387李杖子2#变 | 1302728364 | 电网_1369281387李杖子2#变 | 54.0302 | 红 | 受上级约束，本季度不具备分布式电源接入空间 | 青龙
13839 | 秦皇岛 | 青龙 | 隔河头镇 | 界岭村 | 1368901406界岭上沟 | 1302762992 | 电网_1368901406界岭上沟 | 16.6496 | 红 | 受上级约束，本季度不具备分布式电源接入空间 | 青龙
13840 | 秦皇岛 | 青龙 | 隔河头镇 | 南达峪村 | 1368901389南达峪新增 | 1302798352 | 电网_1368901389南达峪新增 | 10.0194 | 红 | 受上级约束，本季度不具备分布式电源接入空间 | 青龙
13841 | 秦皇岛 | 青龙 | 平方子乡 | 于杖子村 | 1366223528高杖子2# | 1302739924 | 1366223528高杖子2# | 0 | 红 |  | 青龙
13842 | 秦皇岛 | 青龙 | 青龙镇 | 拉马沟村 | 1364833437拉马沟北片 | 1302761431 | 1364833437拉马沟北片 | 0 | 红 |  | 青龙
13843 | 秦皇岛 | 青龙 | 大巫岚镇 | 大院村 | 1364833424大院2号变 | 1302728380 | 1364833424大院2号变 | 0 | 红 |  | 青龙
13844 | 秦皇岛 | 青龙 | 朱杖子 | 陈杖子村 | 1364833411陈杖子西 | 1302722556 | 1364833411陈杖子西 | 55.384 | 红 | 受上级约束，本季度不具备分布式电源接入空间 | 青龙
13845 | 秦皇岛 | 青龙 | 平方子乡 | 北沟村 | 1364476382北沟村3#变 | 1302659563 | 1364476382北沟村3#变 | 0 | 红 |  | 青龙
13846 | 秦皇岛 | 青龙 | 大巫岚镇 | 铁炉沟村 | 1364273358铁炉沟西片 | 1302759229 | 电网_1364273358铁炉沟西片 | 2.2173 | 红 | 受上级约束，本季度不具备分布式电源接入空间 | 青龙
13847 | 秦皇岛 | 青龙 | 青龙镇 | 西双山村 | 1364264376西双山村河西片 | 1302762184 | 电网_1364264376西双山村河西片 | 21.5735 | 红 | 受上级约束，本季度不具备分布式电源接入空间 | 青龙
13848 | 秦皇岛 | 青龙 | 青龙镇 | 西双山村 | 1364264363西双山村三道岔 | 1302732064 | 1364264363西双山村三道岔 | 0 | 红 |  | 青龙
13849 | 秦皇岛 | 青龙 | 茨榆山乡 | 下白城子村 | 1364180360下白城子村北沟 | 1302661057 | 电网_1364180360下白城子村北沟 | 10.1875 | 红 | 受上级约束，本季度不具备分布式电源接入空间 | 青龙
13850 | 秦皇岛 | 青龙 | 大巫岚镇 | 张庄村 | 1364180357张庄村2#变台 | 1302659157 | 电网_1364180357张庄村2#变台 | 17.4746 | 红 | 受上级约束，本季度不具备分布式电源接入空间 | 青龙
13851 | 秦皇岛 | 青龙 | 双山子镇 | 红石岭下村 | 1364119416岭下村北 | 1302659217 | 1364119416岭下村北 | 0 | 红 |  | 青龙
13852 | 秦皇岛 | 青龙 | 青龙镇 | 蛇盘兔村 | 1364119403蛇盘兔村石板沟里片 | 1302760975 | 1364119403蛇盘兔村石板沟里片 | 24.6047 | 红 | 受上级约束，本季度不具备分布式电源接入空间 | 青龙
13853 | 秦皇岛 | 青龙 | 青龙镇 | 大营子村 | 1364119373大营子村大庄西片 | 1302694720 | 1364119373大营子村大庄西片 | 22.3209 | 红 | 受上级约束，本季度不具备分布式电源接入空间 | 青龙
13854 | 秦皇岛 | 青龙 | 青龙镇 | 老爷庙村 | 1364117579老爷庙村大窝铺北沟 | 1302694698 | 1364117579老爷庙村大窝铺北沟 | 24.3621 | 红 | 受上级约束，本季度不具备分布式电源接入空间 | 青龙
13855 | 秦皇岛 | 青龙 | 双山子镇 | 双山子村 | 1364117452双山子村南 | 1302725501 | 1364117452双山子村南 | 0 | 红 |  | 青龙
13856 | 秦皇岛 | 青龙 | 青龙镇 | 佟杖子村 | 1364117436佟杖子村周杖子外 | 1302721447 | 1364117436佟杖子村周杖子外 | 169.24 | 红 | 受上级约束，本季度不具备分布式电源接入空间 | 青龙
13857 | 秦皇岛 | 青龙 | 青龙镇 | 向阳村 | 1364117410向阳村张杖子片 | 1302721445 | 电网_1364117410向阳村张杖子片 | 26.9671 | 红 | 受上级约束，本季度不具备分布式电源接入空间 | 青龙
13858 | 秦皇岛 | 青龙 | 双山子镇 | 半壁山村 | 1364117380半壁山南片 | 1302732667 | 1364117380半壁山南片 | 0 | 红 |  | 青龙
13859 | 秦皇岛 | 青龙 | 隔河头镇 | 大森店村 | 1363209390大森店沟里 | 1302762994 | 1363209390大森店沟里 | 0 | 红 |  | 青龙
13860 | 秦皇岛 | 青龙 | 双山子镇 | 康杖子村 | 1361507362康杖子村刘杖子片 | 1302739923 | 1361507362康杖子村刘杖子片 | 0 | 红 |  | 青龙
13861 | 秦皇岛 | 青龙 | 隔河头镇 | 董杖子村 | 1361507359周仗子片 | 1302800069 | 1361507359周仗子片 | 23.1753 | 红 | 受上级约束，本季度不具备分布式电源接入空间 | 青龙
13862 | 秦皇岛 | 青龙 | 大巫岚镇 | 大巫岚村 | 1361146361大巫岚村2#变 | 1302728382 | 1361146361大巫岚村2#变 | 0 | 红 |  | 青龙
13863 | 秦皇岛 | 青龙 | 朱杖子 | 庙上村 | 1360257354庙上村白林子 | 1302660552 | 1360257354庙上村白林子 | 81.0804 | 红 | 受上级约束，本季度不具备分布式电源接入空间 | 青龙
13864 | 秦皇岛 | 青龙 | 大巫岚镇 | 大狮子沟村 | 1360167352大狮子沟村东片 | 1302728384 | 1360167352大狮子沟村东片 | 0 | 红 |  | 青龙
13865 | 秦皇岛 | 青龙 | 大巫岚镇 | 窑上村 | 1360041362窑上村南敖子屯 | 1302728361 | 1360041362窑上村南敖子屯 | 0 | 红 |  | 青龙
13866 | 秦皇岛 | 青龙 | 青龙镇 | 苏杖子村 | 1358691357苏杖子大庄里片 | 1302721456 | 电网_1358691357苏杖子大庄里片 | 12.0051 | 红 | 受上级约束，本季度不具备分布式电源接入空间 | 青龙
13867 | 秦皇岛 | 青龙 | 茨榆山乡 | 鲁杖子村 | 1356274350鲁杖子村里片 | 1302659580 | 1356274350鲁杖子村里片 | 22.8611 | 红 | 受上级约束，本季度不具备分布式电源接入空间 | 青龙
13868 | 秦皇岛 | 青龙 | 隔河头镇 | 北山根村 | 1342828345北山根村好汉沟片 | 1302728420 | 1342828345北山根村好汉沟片 | 0 | 红 |  | 青龙
13869 | 秦皇岛 | 青龙 | 茨榆山乡 | 白城子村 | 1342620345白城子河西 | 1302661052 | 1342620345白城子河西 | 8.5229 | 红 | 受上级约束，本季度不具备分布式电源接入空间 | 青龙
13870 | 秦皇岛 | 青龙 | 隔河头镇 | 董杖子村 | 1340432344董杖子街综合变 | 1302659587 | 1340432344董杖子街综合变 | 15.9504 | 红 | 受上级约束，本季度不具备分布式电源接入空间 | 青龙
13871 | 秦皇岛 | 青龙 | 大巫岚镇 | 磨石沟村 | 1340325394磨石沟村土门沟片综合变 | 1302659167 | 1340325394磨石沟村土门沟片综合变 | 0 | 红 |  | 青龙
13872 | 秦皇岛 | 青龙 | 大巫岚镇 | 大狮子沟村 | 1339824347大院村南片 | 1303232171 | 1339824347大院村南片 | 0 | 红 |  | 青龙
13873 | 秦皇岛 | 青龙 | 双山子镇 | 瓦房村 | 1339498360瓦房村起河沿 | 1302659558 | 1339498360瓦房村起河沿 | 0 | 红 |  | 青龙
13874 | 秦皇岛 | 青龙 | 双山子镇 | 曾杖子村 | 1339498357曾杖子村横岭片 | 1302659554 | 1339498357曾杖子村横岭片 | 0 | 红 |  | 青龙
13875 | 秦皇岛 | 青龙 | 青龙镇 | 谢家岭村 | 1338831348谢家岭外 | 1302797183 | 1338831348谢家岭外 | 8.7608 | 红 | 受上级约束，本季度不具备分布式电源接入空间 | 青龙
13876 | 秦皇岛 | 青龙 | 青龙镇 | 响水沟村 | 1338690345响水沟南片 | 1302694712 | 1338690345响水沟南片 | 14.4035 | 红 | 受上级约束，本季度不具备分布式电源接入空间 | 青龙
13877 | 秦皇岛 | 青龙 | 青龙镇 | 佟杖子村 | 1338674358佟杖子村水泉沟片 | 1302721446 | 电网_1338674358佟杖子村水泉沟片 | 50.7731 | 红 | 受上级约束，本季度不具备分布式电源接入空间 | 青龙
13878 | 秦皇岛 | 青龙 | 大巫岚镇 | 铁炉沟村 | 1338342363铁炉沟红砬片 | 1302659173 | 1338342363铁炉沟红砬片 | 18.2757 | 红 | 受上级约束，本季度不具备分布式电源接入空间 | 青龙
13879 | 秦皇岛 | 青龙 | 茨榆山乡 | 杨台子村 | 1338338344杨台子横岭片 | 1302728419 | 1338338344杨台子横岭片 | 11.546 | 红 | 受上级约束，本季度不具备分布式电源接入空间 | 青龙
13880 | 秦皇岛 | 青龙 | 茨榆山乡 | 霍杖子村 | 1338337341杨杖子大庄 | 1302739950 | 1338337341杨杖子大庄 | 41.4926 | 红 | 受上级约束，本季度不具备分布式电源接入空间 | 青龙
13881 | 秦皇岛 | 青龙 | 隔河头镇 | 罗汉洞村 | 1338189375罗汉洞村大沟片 | 1302661989 | 电网_1338189375罗汉洞村大沟片 | 18.8867 | 红 | 受上级约束，本季度不具备分布式电源接入空间 | 青龙
13882 | 秦皇岛 | 青龙 | 隔河头镇 | 河北村 | 1338189362河北村北许峪 | 1302661627 | 1338189362河北村北许峪 | 12.8819 | 红 | 受上级约束，本季度不具备分布式电源接入空间 | 青龙
13883 | 秦皇岛 | 青龙 | 隔河头镇 | 南新庄村 | 1338189359南新庄黄家沟 | 1302694824 | 电网_1338189359南新庄黄家沟 | 26.6437 | 红 | 受上级约束，本季度不具备分布式电源接入空间 | 青龙
13884 | 秦皇岛 | 青龙 | 隔河头镇 | 城山沟村 | 1338189346宋杖子综合变 | 1302661097 | 1338189346宋杖子综合变 | 10.7693 | 红 | 受上级约束，本季度不具备分布式电源接入空间 | 青龙
13885 | 秦皇岛 | 青龙 | 官场乡 | 八道岭村 | 1337800354八道岭东沟 | 1302661526 | 1337800354八道岭东沟 | 10.809 | 红 | 受上级约束，本季度不具备分布式电源接入空间 | 青龙
13886 | 秦皇岛 | 青龙 | 平方子乡 | 乱泥沟村 | 1337800341乱泥沟2#变 | 1302659214 | 1337800341乱泥沟2#变 | 0 | 红 |  | 青龙
13887 | 秦皇岛 | 青龙 | 平方子乡 | 平方子村 | 1337799357电池子2#变 | 1302659547 | 1337799357电池子2#变 | 0 | 红 |  | 青龙
13888 | 秦皇岛 | 青龙 | 青龙镇 | 龙潭村 | 1337549343龙潭村龙潭上 | 1302658244 | 1337549343龙潭村龙潭上 | 15.3373 | 红 | 受上级约束，本季度不具备分布式电源接入空间 | 青龙
13889 | 秦皇岛 | 青龙 | 青龙镇 | 龙潭村 | 1337548353龙潭村棉花沟片 | 1302658241 | 电网_1337548353龙潭村棉花沟片 | 7.3384 | 红 | 受上级约束，本季度不具备分布式电源接入空间 | 青龙
13890 | 秦皇岛 | 青龙 | 青龙镇 | 头道杖子村 | 1337533490头道杖子村西庙沟片 | 1302694709 | 1337533490头道杖子村西庙沟片 | 6.9493 | 红 | 受上级约束，本季度不具备分布式电源接入空间 | 青龙
13891 | 秦皇岛 | 青龙 | 青龙镇 | 北坎子村 | 1337529905北坎子村庙子沟片 | 1302694728 | 1337529905北坎子村庙子沟片 | 35.5779 | 红 | 受上级约束，本季度不具备分布式电源接入空间 | 青龙
13892 | 秦皇岛 | 青龙 | 朱杖子 | 吕家沟村 | 1337529673吕家沟村老陈家片 | 1302749409 | 1337529673吕家沟村老陈家片 | 83.3288 | 红 | 受上级约束，本季度不具备分布式电源接入空间 | 青龙
13893 | 秦皇岛 | 青龙 | 青龙镇 | 老爷庙村 | 1331781301大营子影壁山 | 1302694719 | 1331781301大营子影壁山 | 21.8272 | 红 | 受上级约束，本季度不具备分布式电源接入空间 | 青龙
13894 | 秦皇岛 | 青龙 | 青龙镇 | 大营子村 | 1331781109大营子东庄东片 | 1302694724 | 1331781109大营子东庄东片 | 16.5205 | 红 | 受上级约束，本季度不具备分布式电源接入空间 | 青龙
13895 | 秦皇岛 | 青龙 | 青龙镇 | 马杖子村 | 1331691110马杖子老温家 | 1302694426 | 1331691110马杖子老温家 | 0 | 红 |  | 青龙
13896 | 秦皇岛 | 青龙 | 青龙镇 | 五道沟村 | 1331690902五道沟北片 | 1302694425 | 1331690902五道沟北片 | 0 | 红 |  | 青龙
13897 | 秦皇岛 | 青龙 | 大巫岚镇 | 窑上村 | 1319266662窑上村乔杖子片 | 1302728353 | 电网_1319266662窑上村乔杖子片 | 0 | 红 |  | 青龙
13898 | 秦皇岛 | 青龙 | 大巫岚镇 | 孙杖子村 | 1311226673孙杖子村岔沟 | 1302728358 | 1311226673孙杖子村岔沟 | 0 | 红 |  | 青龙
13899 | 秦皇岛 | 青龙 | 大巫岚镇 | 窑上村 | 1311226660窑上村康杖子片 | 1302659172 | 1311226660窑上村康杖子片 | 0 | 红 |  | 青龙
13900 | 秦皇岛 | 青龙 | 青龙镇 | 逃军山村 | 1305681101逃军山村山南南片 | 1302659593 | 电网_1305681101逃军山村山南南片 | 152.8599 | 红 | 受上级约束，本季度不具备分布式电源接入空间 | 青龙
13901 | 秦皇岛 | 青龙 | 朱杖子 | 老李洞村 | 1305617694老李洞庄里 | 1302694593 | 1305617694老李洞庄里 | 18.6088 | 红 | 受上级约束，本季度不具备分布式电源接入空间 | 青龙
13902 | 秦皇岛 | 青龙 | 朱杖子 | 后白枣山村 | 1305617681后白枣山东 | 1302732298 | 1305617681后白枣山东 | 192.9618 | 红 | 受上级约束，本季度不具备分布式电源接入空间 | 青龙
13903 | 秦皇岛 | 青龙 | 茨榆山乡 | 双龙寺村 | 1305617678双龙寺村南片 | 1302693893 | 1305617678双龙寺村南片 | 0 | 红 |  | 青龙
13904 | 秦皇岛 | 青龙 | 平方子乡 | 南坎子村 | 1305617418南坎子村2#变 | 1302693898 | 1305617418南坎子村2#变 | 0 | 红 |  | 青龙
13905 | 秦皇岛 | 青龙 | 茨榆山乡 | 土桥岭村 | 1305617405土桥岭村马杖子片 | 1302739917 | 1305617405土桥岭村马杖子片 | 0 | 红 |  | 青龙
13906 | 秦皇岛 | 青龙 | 双山子镇 | 王杖子村 | 1305617388王杖子村北岔片 | 1302661058 | 电网_1305617388王杖子村北岔片 | 8.1875 | 红 | 受上级约束，本季度不具备分布式电源接入空间 | 青龙
13907 | 秦皇岛 | 青龙 | 平方子乡 | 北沟村 | 1305617317北沟2#变 | 1302659548 | 1305617317北沟2#变 | 0 | 红 |  | 青龙
13908 | 秦皇岛 | 青龙 | 隔河头镇 | 宋杖子村 | 1305325834宋杖子村2#变 | 1302661096 | 1305325834宋杖子村2#变 | 83.237 | 红 | 受上级约束，本季度不具备分布式电源接入空间 | 青龙
13909 | 秦皇岛 | 青龙 | 大巫岚镇 | 窦家沟村 | 1305325759豆家沟小区 | 1302728371 | 1305325759豆家沟小区 | 0 | 红 |  | 青龙
13910 | 秦皇岛 | 青龙 | 茨榆山乡 | 杨台子村 | 1305199114韭菜山 | 1302659581 | 1305199114韭菜山 | 33.7609 | 红 | 受上级约束，本季度不具备分布式电源接入空间 | 青龙
13911 | 秦皇岛 | 青龙 | 官场乡 | 小峪岭后村 | 1305198791小岭后村老汪家 | 1302661496 | 1305198791小岭后村老汪家 | 20.6142 | 红 | 受上级约束，本季度不具备分布式电源接入空间 | 青龙
13912 | 秦皇岛 | 青龙 | 茨榆山乡 | 厂房子村 | 1305198717厂房子东沟片 | 1302728555 | 1305198717厂房子东沟片 | 9.7207 | 红 | 受上级约束，本季度不具备分布式电源接入空间 | 青龙
13913 | 秦皇岛 | 青龙 | 青龙镇 | 湾杖子村 | 1305198573湾杖子苇子沟 | 1302660138 | 1305198573湾杖子苇子沟 | 85.4373 | 红 | 受上级约束，本季度不具备分布式电源接入空间 | 青龙
13914 | 秦皇岛 | 青龙 | 隔河头镇 | 草场村 | 1305198456草场村 | 1302661992 | 1305198456草场村 | 31.9926 | 红 | 受上级约束，本季度不具备分布式电源接入空间 | 青龙
13915 | 秦皇岛 | 青龙 | 隔河头镇 | 董杖子村 | 1305198443董丈子上沟 | 1302759280 | 1305198443董丈子上沟 | 3.7589 | 红 | 受上级约束，本季度不具备分布式电源接入空间 | 青龙
13916 | 秦皇岛 | 青龙 | 朱杖子 | 前白枣山村 | 1305198397前白山村二道沟片 | 1302660567 | 1305198397前白山村二道沟片 | 47.9265 | 红 | 受上级约束，本季度不具备分布式电源接入空间 | 青龙
13917 | 秦皇岛 | 青龙 | 朱杖子 | 陈杖子村 | 1305198384陈丈子村梨树沟片 | 1302660570 | 1305198384陈丈子村梨树沟片 | 162.7162 | 红 | 受上级约束，本季度不具备分布式电源接入空间 | 青龙
13918 | 秦皇岛 | 青龙 | 双山子镇 | 大块地村 | 1304836021大块地村 | 1302659551 | 1304836021大块地村 | 0 | 红 |  | 青龙
13919 | 秦皇岛 | 青龙 | 平方子乡 | 平方子村 | 1304835161平方子小区(西片) | 1302739920 | 1304835161平方子小区(西片) | 0 | 红 |  | 青龙
13920 | 秦皇岛 | 青龙 | 隔河头镇 | 土胡同村 | 1304688983土胡同河北 | 1302694822 | 1304688983土胡同河北 | 13.5575 | 红 | 受上级约束，本季度不具备分布式电源接入空间 | 青龙
13921 | 秦皇岛 | 青龙 | 大巫岚镇 | 孙杖子村 | 1304688680孙杖子 | 1302728351 | 1304688680孙杖子 | 0 | 红 |  | 青龙
13922 | 秦皇岛 | 青龙 | 青龙镇 | 五道沟村 | 1304478205五道沟 | 1302694423 | 电网_1304478205五道沟 | 0 | 红 |  | 青龙
13923 | 秦皇岛 | 青龙 | 青龙镇 | 北坎子村 | 1304461476北坎子西片 | 1302694726 | 1304461476北坎子西片 | 17.5515 | 红 | 受上级约束，本季度不具备分布式电源接入空间 | 青龙
13924 | 秦皇岛 | 青龙 | 青龙镇 | 前庄村 | 1304461450三门店南 | 1302740067 | 电网_1304461450三门店南 | 238.0466 | 红 | 受上级约束，本季度不具备分布式电源接入空间 | 青龙
13925 | 秦皇岛 | 青龙 | 茨榆山乡 | 菜峪村 | 1304461434茨榆山乡蔡峪村 | 1302739947 | 1304461434茨榆山乡蔡峪村 | 173.5148 | 红 | 受上级约束，本季度不具备分布式电源接入空间 | 青龙
13926 | 秦皇岛 | 青龙 | 茨榆山乡 | 尖山子村 | 1304461421茨榆山乡尖山子村 | 1302659592 | 1304461421茨榆山乡尖山子村 | 20.8424 | 红 | 受上级约束，本季度不具备分布式电源接入空间 | 青龙
13927 | 秦皇岛 | 青龙 | 朱杖子 | 焦杖子村 | 1304461405焦杖子村刘杖子片光 | 1302762367 | 1304461405焦杖子村刘杖子片光 | 51.3513 | 红 | 受上级约束，本季度不具备分布式电源接入空间 | 青龙
13928 | 秦皇岛 | 青龙 | 青龙镇 | 马杖子村 | 1304461388马丈子村北片 | 1302694427 | 1304461388马丈子村北片 | 0 | 红 |  | 青龙
13929 | 秦皇岛 | 青龙 | 茨榆山乡 | 杨台子村 | 1303325830杨台子里 | 1302739945 | 1303325830杨台子里 | 0 | 红 |  | 青龙
13930 | 秦皇岛 | 青龙 | 隔河头镇 | 河北村 | 1300039354河北村 | 1302820305 | 1300039354河北村 | 7.4503 | 红 | 受上级约束，本季度不具备分布式电源接入空间 | 青龙
13931 | 秦皇岛 | 青龙 | 隔河头镇 | 樊家店村 | 1300039341罗汉洞村 | 1302661623 | 电网_1300039341罗汉洞村 | 7.2869 | 红 | 受上级约束，本季度不具备分布式电源接入空间 | 青龙
13932 | 秦皇岛 | 青龙 | 大巫岚镇 | 西汉沟村 | 1300037651西汉沟村 | 1302659162 | 1300037651西汉沟村 | 0 | 红 |  | 青龙
13933 | 秦皇岛 | 青龙 | 大巫岚镇 | 罗杖子村 | 1300037648罗丈子村东片 | 1302693815 | 1300037648罗丈子村东片 | 0 | 红 |  | 青龙
13934 | 秦皇岛 | 青龙 | 大巫岚镇 | 东汉沟村 | 1300037635东汉沟村 | 1302728375 | 1300037635东汉沟村 | 0 | 红 |  | 青龙
13935 | 秦皇岛 | 青龙 | 官场乡 | 头道窝铺村 | 1300034418头道铺 | 1302661502 | 1300034418头道铺 | 59.8388 | 红 | 受上级约束，本季度不具备分布式电源接入空间 | 青龙
13936 | 秦皇岛 | 青龙 | 官场乡 | 小峪岭后村 | 1300034405小岭后村老陈家片 | 1302661101 | 1300034405小岭后村老陈家片 | 129.9503 | 红 | 受上级约束，本季度不具备分布式电源接入空间 | 青龙
13937 | 秦皇岛 | 青龙 | 官场乡 | 头道窝铺村 | 1300034362头道铺村上庄变台 | 1302661503 | 1300034362头道铺村上庄变台 | 8.7245 | 红 | 受上级约束，本季度不具备分布式电源接入空间 | 青龙
13938 | 秦皇岛 | 青龙 | 官场乡 | 大苇峪村 | 1300034359大苇峪村南沟变台 | 1302661509 | 1300034359大苇峪村南沟变台 | 62.3073 | 红 | 受上级约束，本季度不具备分布式电源接入空间 | 青龙
13939 | 秦皇岛 | 青龙 | 官场乡 | 官场村 | 1300034346官场村陆杖子光 | 1302661511 | 1300034346官场村陆杖子光 | 26.3453 | 红 | 受上级约束，本季度不具备分布式电源接入空间 | 青龙
13940 | 秦皇岛 | 青龙 | 官场乡 | 夹脚石村 | 1300034333加脚石村大庄变台 | 1302661514 | 1300034333加脚石村大庄变台 | 0 | 红 |  | 青龙
13941 | 秦皇岛 | 青龙 | 官场乡 | 山岭高村 | 1300032366官场乡山岭高村年台子 | 1302661508 | 1300032366官场乡山岭高村年台子 | 14.177 | 红 | 受上级约束，本季度不具备分布式电源接入空间 | 青龙
13942 | 秦皇岛 | 青龙 | 官场乡 | 小峪岭后村 | 1300032353官场乡小岭后村东沟光 | 1302659584 | 1300032353官场乡小岭后村东沟光 | 89.8534 | 红 | 受上级约束，本季度不具备分布式电源接入空间 | 青龙
13943 | 秦皇岛 | 青龙 | 官场乡 | 小峪岭后村 | 1300032340官场乡小岭后村老程家光 | 1302661498 | 1300032340官场乡小岭后村老程家光 | 34.9374 | 红 | 受上级约束，本季度不具备分布式电源接入空间 | 青龙
13944 | 秦皇岛 | 青龙 | 官场乡 | 大苇峪村 | 1300032337官场乡大苇峪村北沟 | 1302661521 | 1300032337官场乡大苇峪村北沟 | 8.9085 | 红 | 受上级约束，本季度不具备分布式电源接入空间 | 青龙
13945 | 秦皇岛 | 青龙 | 官场乡 | 大苇峪村 | 1300032324官场乡大苇峪村响水 | 1302661499 | 1300032324官场乡大苇峪村响水 | 23.5058 | 红 | 受上级约束，本季度不具备分布式电源接入空间 | 青龙
13946 | 秦皇岛 | 青龙 | 官场乡 | 八道岭村 | 1300032311官场乡八道岭大庄光 | 1302661523 | 1300032311官场乡八道岭大庄光 | 15.5865 | 红 | 受上级约束，本季度不具备分布式电源接入空间 | 青龙
13947 | 秦皇岛 | 青龙 | 官场乡 | 谢杖子村 | 1300032308八道岭村二岭湾子光 | 1302661515 | 1300032308八道岭村二岭湾子光 | 11.3063 | 红 | 受上级约束，本季度不具备分布式电源接入空间 | 青龙
13948 | 秦皇岛 | 青龙 | 官场乡 | 八道岭村 | 1300032294官场乡八道岭村大泊峪 | 1302661524 | 1300032294官场乡八道岭村大泊峪 | 81.4054 | 红 | 受上级约束，本季度不具备分布式电源接入空间 | 青龙
13949 | 秦皇岛 | 青龙 | 官场乡 | 官场村 | 1300032281官场乡官场村光 | 1302661516 | 1300032281官场乡官场村光 | 344.0986 | 红 | 受上级约束，本季度不具备分布式电源接入空间 | 青龙
13950 | 秦皇岛 | 青龙 | 官场乡 | 官场村 | 1300032278官场乡小玉沟光 | 1302661100 | 1300032278官场乡小玉沟光 | 16.3766 | 红 | 受上级约束，本季度不具备分布式电源接入空间 | 青龙
13951 | 秦皇岛 | 青龙 | 官场乡 | 官场村 | 1300032265官场乡北稍峪光 | 1302661520 | 1300032265官场乡北稍峪光 | 30.925 | 红 | 受上级约束，本季度不具备分布式电源接入空间 | 青龙
13952 | 秦皇岛 | 青龙 | 官场乡 | 谢杖子村 | 1300032252官场乡西年洞沟光 | 1302661525 | 1300032252官场乡西年洞沟光 | 2.7846 | 红 | 受上级约束，本季度不具备分布式电源接入空间 | 青龙
13953 | 秦皇岛 | 青龙 | 官场乡 | 鲇鱼洞沟村 | 1300032249官场乡东年洞沟光 | 1302661507 | 1300032249官场乡东年洞沟光 | 11.703 | 红 | 受上级约束，本季度不具备分布式电源接入空间 | 青龙
13954 | 秦皇岛 | 青龙 | 官场乡 | 鲇鱼洞沟村 | 1300032236官场乡年洞沟村老谢家 | 1302661512 | 1300032236官场乡年洞沟村老谢家 | 6.6097 | 红 | 受上级约束，本季度不具备分布式电源接入空间 | 青龙
13955 | 秦皇岛 | 青龙 | 官场乡 | 谢杖子村 | 1300032223官场乡年洞沟村马标 | 1302661510 | 1300032223官场乡年洞沟村马标 | 6.0762 | 红 | 受上级约束，本季度不具备分布式电源接入空间 | 青龙
13956 | 秦皇岛 | 青龙 | 官场乡 | 头道窝铺村 | 1300032210官场乡头道铺大庄光 | 1302661504 | 1300032210官场乡头道铺大庄光 | 73.3625 | 红 | 受上级约束，本季度不具备分布式电源接入空间 | 青龙
13957 | 秦皇岛 | 青龙 | 官场乡 | 夹脚石村 | 1300032207官场乡加脚石村下沟光 | 1302740121 | 1300032207官场乡加脚石村下沟光 | 8.7343 | 红 | 受上级约束，本季度不具备分布式电源接入空间 | 青龙
13958 | 秦皇岛 | 青龙 | 官场乡 | 夹脚石村 | 1300032193官场乡加脚石伴岭 | 1302661522 | 1300032193官场乡加脚石伴岭 | 83.1576 | 红 | 受上级约束，本季度不具备分布式电源接入空间 | 青龙
13959 | 秦皇岛 | 青龙 | 官场乡 | 夹脚石村 | 1300032180官场乡加脚石村庙岭 | 1302661500 | 1300032180官场乡加脚石村庙岭 | 13.4978 | 红 | 受上级约束，本季度不具备分布式电源接入空间 | 青龙
13960 | 秦皇岛 | 青龙 | 官场乡 | 谢杖子村 | 1300032177官场乡谢丈子村光表 | 1302661099 | 1300032177官场乡谢丈子村光表 | 43.2656 | 红 | 受上级约束，本季度不具备分布式电源接入空间 | 青龙
13961 | 秦皇岛 | 青龙 | 官场乡 | 山岭高村 | 1300032164官场乡山岭高村大庄 | 1302661506 | 1300032164官场乡山岭高村大庄 | 21.5562 | 红 | 受上级约束，本季度不具备分布式电源接入空间 | 青龙
13962 | 秦皇岛 | 青龙 | 隔河头镇 | 草场村 | 1300032151草场村胡家坡 | 1302661991 | 1300032151草场村胡家坡 | 239.9308 | 红 | 受上级约束，本季度不具备分布式电源接入空间 | 青龙
13963 | 秦皇岛 | 青龙 | 隔河头镇 | 南新庄村 | 1300032148南新庄下片 | 1302661619 | 1300032148南新庄下片 | 0 | 红 |  | 青龙
13964 | 秦皇岛 | 青龙 | 隔河头镇 | 董杖子村 | 1300032135董丈子 | 1302659569 | 1300032135董丈子 | 5.61 | 红 | 受上级约束，本季度不具备分布式电源接入空间 | 青龙
13965 | 秦皇岛 | 青龙 | 隔河头镇 | 城山沟村 | 1300032122城山沟里片 | 1302661518 | 1300032122城山沟里片 | 21.2721 | 红 | 受上级约束，本季度不具备分布式电源接入空间 | 青龙
13966 | 秦皇岛 | 青龙 | 隔河头镇 | 董杖子村 | 1300032119董丈子上沟 | 1302693919 | 1300032119董丈子上沟 | 13.2186 | 红 | 受上级约束，本季度不具备分布式电源接入空间 | 青龙
13967 | 秦皇岛 | 青龙 | 隔河头镇 | 董杖子村 | 1300032106董丈子村 | 1302659570 | 1300032106董丈子村 | 0 | 红 |  | 青龙
13968 | 秦皇岛 | 青龙 | 隔河头镇 | 大梨园村 | 1300032092大梨园配变 | 1303233303 | 1300032092大梨园配变 | 0 | 红 |  | 青龙
13969 | 秦皇岛 | 青龙 | 隔河头镇 | 都石村 | 1300032089都石外 | 1302661631 | 电网_1300032089都石外 | 41.2285 | 红 | 受上级约束，本季度不具备分布式电源接入空间 | 青龙
13970 | 秦皇岛 | 青龙 | 隔河头镇 | 董杖子村 | 1300032076董丈子街 | 1303232195 | 1300032076董丈子街 | 63.6577 | 红 | 受上级约束，本季度不具备分布式电源接入空间 | 青龙
13971 | 秦皇岛 | 青龙 | 隔河头镇 | 董杖子村 | 1300032063段麻峪 | 1302659585 | 1300032063段麻峪 | 14.9509 | 红 | 受上级约束，本季度不具备分布式电源接入空间 | 青龙
13972 | 秦皇岛 | 青龙 | 隔河头镇 | 樊家店村 | 1300032050樊家店大虫峪片 | 1302661615 | 电网_1300032050樊家店大虫峪片 | 22.5668 | 红 | 受上级约束，本季度不具备分布式电源接入空间 | 青龙
13973 | 秦皇岛 | 青龙 | 隔河头镇 | 南达峪村 | 1300032047樊家店沟里 | 1302661622 | 1300032047樊家店沟里 | 57.8211 | 红 | 受上级约束，本季度不具备分布式电源接入空间 | 青龙
13974 | 秦皇岛 | 青龙 | 隔河头镇 | 老沟村 | 1300032034老沟村 | 1302661617 | 电网_1300032034老沟村 | 26.5548 | 红 | 受上级约束，本季度不具备分布式电源接入空间 | 青龙
13975 | 秦皇岛 | 青龙 | 隔河头镇 | 都石村 | 1300032021都石村 | 1302661613 | 电网_1300032021都石村 | 12.7695 | 红 | 受上级约束，本季度不具备分布式电源接入空间 | 青龙
13976 | 秦皇岛 | 青龙 | 隔河头镇 | 罗汉洞村 | 1300032018罗汉洞村 | 1302661624 | 电网_1300032018罗汉洞村 | 18.8569 | 红 | 受上级约束，本季度不具备分布式电源接入空间 | 青龙
13977 | 秦皇岛 | 青龙 | 隔河头镇 | 樊家店村 | 1300032005樊家店村光 | 1302661614 | 电网_1300032005樊家店村光 | 67.1754 | 红 | 受上级约束，本季度不具备分布式电源接入空间 | 青龙
13978 | 秦皇岛 | 青龙 | 隔河头镇 | 董杖子村 | 1300031998吴丈子光 | 1302659588 | 1300031998吴丈子光 | 33.7312 | 红 | 受上级约束，本季度不具备分布式电源接入空间 | 青龙
13979 | 秦皇岛 | 青龙 | 隔河头镇 | 王新庄村 | 1300031985王新庄村于丈子片 | 1302661098 | 1300031985王新庄村于丈子片 | 34.7948 | 红 | 受上级约束，本季度不具备分布式电源接入空间 | 青龙
13980 | 秦皇岛 | 青龙 | 隔河头镇 | 大梨园村 | 1300031972大梨园村小梨园片 | 1302694821 | 电网_1300031972大梨园村小梨园片 | 3.6033 | 红 | 受上级约束，本季度不具备分布式电源接入空间 | 青龙
13981 | 秦皇岛 | 青龙 | 隔河头镇 | 董杖子村 | 1300031969北山根龙王庙片 | 1302659586 | 1300031969北山根龙王庙片 | 11.877 | 红 | 受上级约束，本季度不具备分布式电源接入空间 | 青龙
13982 | 秦皇岛 | 青龙 | 隔河头镇 | 北山根村 | 1300031956北山根村菜叶洞 | 1302659566 | 1300031956北山根村菜叶洞 | 27.9765 | 红 | 受上级约束，本季度不具备分布式电源接入空间 | 青龙
13983 | 秦皇岛 | 青龙 | 隔河头镇 | 北山根村 | 1300031943北山根配变 | 1302826163 | 1300031943北山根配变 | 39.5557 | 红 | 受上级约束，本季度不具备分布式电源接入空间 | 青龙
13984 | 秦皇岛 | 青龙 | 隔河头镇 | 王新庄村 | 1300031930王新庄村 | 1303233318 | 1300031930王新庄村 | 17.118 | 红 | 受上级约束，本季度不具备分布式电源接入空间 | 青龙
13985 | 秦皇岛 | 青龙 | 隔河头镇 | 土胡同村 | 1300031927肉肘沟 | 1302694823 | 电网_1300031927肉肘沟 | 65.0471 | 红 | 受上级约束，本季度不具备分布式电源接入空间 | 青龙
13986 | 秦皇岛 | 青龙 | 隔河头镇 | 土胡同村 | 1300031914土胡同村 | 1302661620 | 电网_1300031914土胡同村 | 1.0639 | 红 | 受上级约束，本季度不具备分布式电源接入空间 | 青龙
13987 | 秦皇岛 | 青龙 | 隔河头镇 | 大森店村 | 1300031901大森店 | 1302762993 | 电网_1300031901大森店 | 30.082 | 红 | 受上级约束，本季度不具备分布式电源接入空间 | 青龙
13988 | 秦皇岛 | 青龙 | 隔河头镇 | 刘庄村 | 1300031897刘庄小锅底沟片 | 1302799005 | 1300031897刘庄小锅底沟片 | 42.7002 | 红 | 受上级约束，本季度不具备分布式电源接入空间 | 青龙
13989 | 秦皇岛 | 青龙 | 隔河头镇 | 城山沟村 | 1300031884城山沟沟里片 | 1302661517 | 1300031884城山沟沟里片 | 27.4734 | 红 | 受上级约束，本季度不具备分布式电源接入空间 | 青龙
13990 | 秦皇岛 | 青龙 | 隔河头镇 | 刘庄村 | 1300031871刘庄村 | 1302661095 | 1300031871刘庄村 | 0 | 红 |  | 青龙
13991 | 秦皇岛 | 青龙 | 隔河头镇 | 隔河头村 | 1300031855隔河头叶丈子 | 1302661621 | 1300031855隔河头叶丈子 | 45.6886 | 红 | 受上级约束，本季度不具备分布式电源接入空间 | 青龙
13992 | 秦皇岛 | 青龙 | 隔河头镇 | 隔河头村 | 1300031842隔河头大庄 | 1302661630 | 电网_1300031842隔河头大庄 | 62.1589 | 红 | 受上级约束，本季度不具备分布式电源接入空间 | 青龙
13993 | 秦皇岛 | 青龙 | 隔河头镇 | 城山沟村 | 1300031839城山沟村 | 1302740122 | 1300031839城山沟村 | 137.5422 | 红 | 受上级约束，本季度不具备分布式电源接入空间 | 青龙
13994 | 秦皇岛 | 青龙 | 隔河头镇 | 宋杖子村 | 1300031826宋丈子村 | 1302661505 | 1300031826宋丈子村 | 96.7503 | 红 | 受上级约束，本季度不具备分布式电源接入空间 | 青龙
13995 | 秦皇岛 | 青龙 | 隔河头镇 | 刘庄村 | 1300031813刘庄村 | 1302661497 | 1300031813刘庄村 | 258.6342 | 红 | 受上级约束，本季度不具备分布式电源接入空间 | 青龙
13996 | 秦皇岛 | 青龙 | 隔河头镇 | 隔河头村 | 1300031800隔河头村 | 1302661616 | 1300031800隔河头村 | 71.7704 | 红 | 受上级约束，本季度不具备分布式电源接入空间 | 青龙
13997 | 秦皇岛 | 青龙 | 隔河头镇 | 河北村 | 1300031796河北村 | 1302661629 | 电网_1300031796河北村 | 12.1957 | 红 | 受上级约束，本季度不具备分布式电源接入空间 | 青龙
13998 | 秦皇岛 | 青龙 | 隔河头镇 | 草场村 | 1300031783草场村 | 1302661990 | 1300031783草场村 | 24.1659 | 红 | 受上级约束，本季度不具备分布式电源接入空间 | 青龙
13999 | 秦皇岛 | 青龙 | 隔河头镇 | 界岭村 | 1300031770界岭村 | 1302661625 | 1300031770界岭村 | 49.8999 | 红 | 受上级约束，本季度不具备分布式电源接入空间 | 青龙
14000 | 秦皇岛 | 青龙 | 隔河头镇 | 南新庄村 | 1300031767南新庄 | 1302661618 | 电网_1300031767南新庄 | 5.6399 | 红 | 受上级约束，本季度不具备分布式电源接入空间 | 青龙
14001 | 秦皇岛 | 青龙 | 茨榆山乡 | 尖山子村 | 1300031741前尖山子片 | 1302659583 | 1300031741前尖山子片 | 31.6705 | 红 | 受上级约束，本季度不具备分布式电源接入空间 | 青龙
14002 | 秦皇岛 | 青龙 | 茨榆山乡 | 茨榆山村 | 1300031738东庄片 | 1302693901 | 电网_1300031738东庄片 | 75.4668 | 红 | 受上级约束，本季度不具备分布式电源接入空间 | 青龙
14003 | 秦皇岛 | 青龙 | 茨榆山乡 | 八拨子村 | 1300031725东九拨子片 | 1302739948 | 1300031725东九拨子片 | 6.0219 | 红 | 受上级约束，本季度不具备分布式电源接入空间 | 青龙
14004 | 秦皇岛 | 青龙 | 茨榆山乡 | 白城子村 | 1300031709上白城子村 | 1302694589 | 1300031709上白城子村 | 36.4411 | 红 | 受上级约束，本季度不具备分布式电源接入空间 | 青龙
14005 | 秦皇岛 | 青龙 | 茨榆山乡 | 乱石碴村 | 1300031679乱石碴东 | 1302739949 | 1300031679乱石碴东 | 20.413 | 红 | 受上级约束，本季度不具备分布式电源接入空间 | 青龙
14006 | 秦皇岛 | 青龙 | 茨榆山乡 | 霍杖子村 | 1300031666霍杖子配变 | 1302659590 | 1300031666霍杖子配变 | 28.4321 | 红 | 受上级约束，本季度不具备分布式电源接入空间 | 青龙
14007 | 秦皇岛 | 青龙 | 茨榆山乡 | 乱石碴村 | 1300031653乱石碴村 | 1302739946 | 1300031653乱石碴村 | 24.35 | 红 | 受上级约束，本季度不具备分布式电源接入空间 | 青龙
14008 | 秦皇岛 | 青龙 | 茨榆山乡 | 霍杖子村 | 1300031637霍丈子村代丈子片 | 1302659589 | 1300031637霍丈子村代丈子片 | 21.3188 | 红 | 受上级约束，本季度不具备分布式电源接入空间 | 青龙
14009 | 秦皇岛 | 青龙 | 茨榆山乡 | 沙金沟村 | 1300031624沙金沟北片 | 1302694591 | 电网_1300031624沙金沟北片 | 95.3318 | 红 | 受上级约束，本季度不具备分布式电源接入空间 | 青龙
14010 | 秦皇岛 | 青龙 | 茨榆山乡 | 尖山子村 | 1300031611尖山子村西片 | 1302659582 | 1300031611尖山子村西片 | 16.6456 | 红 | 受上级约束，本季度不具备分布式电源接入空间 | 青龙
14011 | 秦皇岛 | 青龙 | 茨榆山乡 | 八拨子村 | 1300031608八拨子外 | 1302659577 | 1300031608八拨子外 | 7.7161 | 红 | 受上级约束，本季度不具备分布式电源接入空间 | 青龙
14012 | 秦皇岛 | 青龙 | 茨榆山乡 | 八拨子村 | 1300031594影午山村秋树沟片 | 1302659578 | 1300031594影午山村秋树沟片 | 14.3146 | 红 | 受上级约束，本季度不具备分布式电源接入空间 | 青龙
14013 | 秦皇岛 | 青龙 | 茨榆山乡 | 下白城子村 | 1300031581下白城子村 | 1302694586 | 1300031581下白城子村 | 14.0662 | 红 | 受上级约束，本季度不具备分布式电源接入空间 | 青龙
14014 | 秦皇岛 | 青龙 | 茨榆山乡 | 鲁杖子村 | 1300031578鲁丈子村 | 1302659579 | 1300031578鲁丈子村 | 0.78351 | 红 | 受上级约束，本季度不具备分布式电源接入空间 | 青龙
14015 | 秦皇岛 | 青龙 | 茨榆山乡 | 磨盘山村 | 1300025915磨盘山村 | 1302740113 | 1300025915磨盘山村 | 23.5842 | 红 | 受上级约束，本季度不具备分布式电源接入空间 | 青龙
14016 | 秦皇岛 | 青龙 | 茨榆山乡 | 沙金沟村 | 1300025898沙金沟村南 | 1302694592 | 电网_1300025898沙金沟村南 | 10.3858 | 红 | 受上级约束，本季度不具备分布式电源接入空间 | 青龙
14017 | 秦皇岛 | 青龙 | 茨榆山乡 | 菜峪村 | 1300025885菜峪村 | 1302659567 | 1300025885菜峪村 | 94.6609 | 红 | 受上级约束，本季度不具备分布式电源接入空间 | 青龙
14018 | 秦皇岛 | 青龙 | 茨榆山乡 | 杉树岭村 | 1300025872田丈子村光总 | 1302659576 | 1300025872田丈子村光总 | 21.9535 | 红 | 受上级约束，本季度不具备分布式电源接入空间 | 青龙
14019 | 秦皇岛 | 青龙 | 茨榆山乡 | 西山村 | 1300025869西山村 | 1302659572 | 电网_1300025869西山村 | 33.9843 | 红 | 受上级约束，本季度不具备分布式电源接入空间 | 青龙
14020 | 秦皇岛 | 青龙 | 茨榆山乡 | 尖山子村 | 1300025856尖山子村 | 1302659571 | 1300025856尖山子村 | 58.0595 | 红 | 受上级约束，本季度不具备分布式电源接入空间 | 青龙
14021 | 秦皇岛 | 青龙 | 茨榆山乡 | 杨台子村 | 1300025843杨台子村外 | 1302659573 | 1300025843杨台子村外 | 38.1703 | 红 | 受上级约束，本季度不具备分布式电源接入空间 | 青龙
14022 | 秦皇岛 | 青龙 | 茨榆山乡 | 八拨子村 | 1300025814八拨子村西九拨子 | 1302659575 | 1300025814八拨子村西九拨子 | 9.566 | 红 | 受上级约束，本季度不具备分布式电源接入空间 | 青龙
14023 | 秦皇岛 | 青龙 | 茨榆山乡 | 厂房子村 | 1300025801厂房子村 | 1302728554 | 1300025801厂房子村 | 35.6129 | 红 | 受上级约束，本季度不具备分布式电源接入空间 | 青龙
14024 | 秦皇岛 | 青龙 | 茨榆山乡 | 茨榆山村 | 1300025797茨榆山乡南沟 | 1302659568 | 电网_1300025797茨榆山乡南沟 | 19.9634 | 红 | 受上级约束，本季度不具备分布式电源接入空间 | 青龙
14025 | 秦皇岛 | 青龙 | 大巫岚镇 | 核桃沟村 | 1300025771核桃沟村二闹子片 | 1302728368 | 1300025771核桃沟村二闹子片 | 0 | 红 |  | 青龙
14026 | 秦皇岛 | 青龙 | 大巫岚镇 | 罗杖子村 | 1300025768罗丈子光 | 1302728350 | 1300025768罗丈子光 | 0 | 红 |  | 青龙
14027 | 秦皇岛 | 青龙 | 大巫岚镇 | 蛤子汀村 | 1300025755蛤子汀村东沟片光总 | 1302659174 | 1300025755蛤子汀村东沟片光总 | 0 | 红 |  | 青龙
14028 | 秦皇岛 | 青龙 | 大巫岚镇 | 雹神庙村 | 1300025742黄土坡(雹神庙村) | 1302728365 | 1300025742黄土坡(雹神庙村) | 0 | 红 |  | 青龙
14029 | 秦皇岛 | 青龙 | 大巫岚镇 | 磨石沟村 | 1300025739磨石沟村土门沟 | 1302659166 | 1300025739磨石沟村土门沟 | 0 | 红 |  | 青龙
14030 | 秦皇岛 | 青龙 | 大巫岚镇 | 张家沟村 | 1300025726张家沟1-5组光总 | 1302659158 | 1300025726张家沟1-5组光总 | 0 | 红 |  | 青龙
14031 | 秦皇岛 | 青龙 | 大巫岚镇 | 窦家沟村 | 1300025700豆家沟村老木家 | 1302728373 | 1300025700豆家沟村老木家 | 0 | 红 |  | 青龙
14032 | 秦皇岛 | 青龙 | 大巫岚镇 | 核桃沟村 | 1300025696核桃沟村杨丈子片 | 1302728374 | 1300025696核桃沟村杨丈子片 | 0 | 红 |  | 青龙
14033 | 秦皇岛 | 青龙 | 大巫岚镇 | 核桃沟村 | 1300025670核桃沟 | 1302728349 | 1300025670核桃沟 | 0 | 红 |  | 青龙
14034 | 秦皇岛 | 青龙 | 大巫岚镇 | 核桃沟村 | 1300025667郝丈子 | 1302728369 | 1300025667郝丈子 | 0 | 红 |  | 青龙
14035 | 秦皇岛 | 青龙 | 大巫岚镇 | 秦木沟村 | 1300025654牛塘沟村 | 1302728360 | 1300025654牛塘沟村 | 0 | 红 |  | 青龙
14036 | 秦皇岛 | 青龙 | 大巫岚镇 | 大狮子沟村 | 1300025641大狮子沟村 | 1302728383 | 1300025641大狮子沟村 | 0 | 红 |  | 青龙
14037 | 秦皇岛 | 青龙 | 大巫岚镇 | 雹神庙村 | 1300025638五道河 | 1302659164 | 1300025638五道河 | 0 | 红 |  | 青龙
14038 | 秦皇岛 | 青龙 | 大巫岚镇 | 大院村 | 1300025625大院村 | 1302728378 | 1300025625大院村 | 0 | 红 |  | 青龙
14039 | 秦皇岛 | 青龙 | 大巫岚镇 | 秦木沟村 | 1300025612秦木沟光表 | 1302693830 | 1300025612秦木沟光表 | 0 | 红 |  | 青龙
14040 | 秦皇岛 | 青龙 | 大巫岚镇 | 张家沟村 | 1300025609张家沟村木家沟片 | 1302728362 | 1300025609张家沟村木家沟片 | 0 | 红 |  | 青龙
14041 | 秦皇岛 | 青龙 | 大巫岚镇 | 窦家沟村 | 1300025595豆家沟村 | 1302728372 | 1300025595豆家沟村 | 0 | 红 |  | 青龙
14042 | 秦皇岛 | 青龙 | 大巫岚镇 | 窑上村 | 1300025582窑上村光 | 1302659159 | 1300025582窑上村光 | 0 | 红 |  | 青龙
14043 | 秦皇岛 | 青龙 | 大巫岚镇 | 蛤子汀村 | 1300025566蛤子汀村 | 1302762975 | 1300025566蛤子汀村 | 0 | 红 |  | 青龙
14044 | 秦皇岛 | 青龙 | 大巫岚镇 | 大巫岚村 | 1300025553大巫岚乡直、村合用 | 1302728348 | 电网_1300025553大巫岚乡直、村合用 | 0 | 红 |  | 青龙
14045 | 秦皇岛 | 青龙 | 大巫岚镇 | 和平庄村 | 1300025540和平庄河北片 | 1302728366 | 1300025540和平庄河北片 | 0 | 红 |  | 青龙
14046 | 秦皇岛 | 青龙 | 大巫岚镇 | 东赶河子村 | 1300025537西赶河子庄 | 1302659163 | 1300025537西赶河子庄 | 0 | 红 |  | 青龙
14047 | 秦皇岛 | 青龙 | 大巫岚镇 | 磨石沟村 | 1300025524磨石沟村 | 1302728363 | 1300025524磨石沟村 | 0 | 红 |  | 青龙
14048 | 秦皇岛 | 青龙 | 大巫岚镇 | 雹神庙村 | 1300025511雹神庙片 | 1302659176 | 1300025511雹神庙片 | 0 | 红 |  | 青龙
14049 | 秦皇岛 | 青龙 | 大巫岚镇 | 和平庄村 | 1300025508和平庄村 | 1302728367 | 1300025508和平庄村 | 0 | 红 |  | 青龙
14050 | 秦皇岛 | 青龙 | 大巫岚镇 | 陈台子村 | 1300025494刘丈子村 | 1302759230 | 1300025494刘丈子村 | 0 | 红 |  | 青龙
14051 | 秦皇岛 | 青龙 | 大巫岚镇 | 东赶河子村 | 1300025481东干河子 | 1302659165 | 1300025481东干河子 | 0 | 红 |  | 青龙
14052 | 秦皇岛 | 青龙 | 大巫岚镇 | 李杖子村 | 1300025478李丈子村 | 1302659153 | 电网_1300025478李丈子村 | 13.6426 | 红 | 受上级约束，本季度不具备分布式电源接入空间 | 青龙
14053 | 秦皇岛 | 青龙 | 大巫岚镇 | 苗杖子村 | 1300025465北苗丈子 | 1302659175 | 电网_1300025465北苗丈子 | 28.6734 | 红 | 受上级约束，本季度不具备分布式电源接入空间 | 青龙
14054 | 秦皇岛 | 青龙 | 大巫岚镇 | 翟杖子村 | 1300025452翟丈子村台子片 | 1302693833 | 电网_1300025452翟丈子村台子片 | 15.9305 | 红 | 受上级约束，本季度不具备分布式电源接入空间 | 青龙
14055 | 秦皇岛 | 青龙 | 大巫岚镇 | 邢杖子村 | 1300025449邢丈子村 | 1302659155 | 1300025449邢丈子村 | 45.4167 | 红 | 受上级约束，本季度不具备分布式电源接入空间 | 青龙
14056 | 秦皇岛 | 青龙 | 大巫岚镇 | 邢杖子村 | 1300025436南苗丈子庄 | 1302659154 | 电网_1300025436南苗丈子庄 | 39.5906 | 红 | 受上级约束，本季度不具备分布式电源接入空间 | 青龙
14057 | 秦皇岛 | 青龙 | 大巫岚镇 | 苗杖子村 | 1300025423赵家沟 | 1302659151 | 1300025423赵家沟 | 0 | 红 |  | 青龙
14058 | 秦皇岛 | 青龙 | 大巫岚镇 | 铁炉沟村 | 1300025410铁炉沟村 | 1302659169 | 电网_1300025410铁炉沟村 | 23.4305 | 红 | 受上级约束，本季度不具备分布式电源接入空间 | 青龙
14059 | 秦皇岛 | 青龙 | 大巫岚镇 | 小狮子沟村 | 1300025407小狮子沟村 | 1302659161 | 1300025407小狮子沟村 | 22.2504 | 红 | 受上级约束，本季度不具备分布式电源接入空间 | 青龙
14060 | 秦皇岛 | 青龙 | 大巫岚镇 | 张庄村 | 1300025393张庄村 | 1302659156 | 电网_1300025393张庄村 | 28.9064 | 红 | 受上级约束，本季度不具备分布式电源接入空间 | 青龙
14061 | 秦皇岛 | 青龙 | 大巫岚镇 | 牡丹沟村 | 1300025380牡丹沟村龙潭片 | 1302659171 | 电网_1300025380牡丹沟村龙潭片 | 1.7673 | 红 | 受上级约束，本季度不具备分布式电源接入空间 | 青龙
14062 | 秦皇岛 | 青龙 | 大巫岚镇 | 牡丹沟村 | 1300025377冯丈子村 | 1302659152 | 电网_1300025377冯丈子村 | 11.8673 | 红 | 受上级约束，本季度不具备分布式电源接入空间 | 青龙
14063 | 秦皇岛 | 青龙 | 大巫岚镇 | 翟杖子村 | 1300025364翟杖子 | 1302761787 | 电网_1300025364翟杖子 | 24.0367 | 红 | 受上级约束，本季度不具备分布式电源接入空间 | 青龙
14064 | 秦皇岛 | 青龙 | 大巫岚镇 | 大于杖子村 | 1300025351大于丈子村 | 1302659168 | 1300025351大于丈子村 | 76.7478 | 红 | 受上级约束，本季度不具备分布式电源接入空间 | 青龙
14065 | 秦皇岛 | 青龙 | 平方子乡 | 平方子村 | 1300025348平方子乡平方子村2#变台 | 1302659562 | 1300025348平方子乡平方子村2#变台 | 0 | 红 |  | 青龙
14066 | 秦皇岛 | 青龙 | 平方子乡 | 薛庄村 | 1300025335薛庄2#变台 | 1302659557 | 1300025335薛庄2#变台 | 0 | 红 |  | 青龙
14067 | 秦皇岛 | 青龙 | 平方子乡 | 于杖子村 | 1300025322高杖子片 | 1302739921 | 1300025322高杖子片 | 0 | 红 |  | 青龙
14068 | 秦皇岛 | 青龙 | 平方子乡 | 冯杖子村 | 1300025319冯丈子村耿丈子片 | 1302693896 | 1300025319冯丈子村耿丈子片 | 0 | 红 |  | 青龙
14069 | 秦皇岛 | 青龙 | 平方子乡 | 于杖子村 | 1300025306于丈子光总 | 1302659561 | 1300025306于丈子光总 | 0 | 红 |  | 青龙
14070 | 秦皇岛 | 青龙 | 平方子乡 | 周杖子村 | 1300025292周丈子水利 | 1302659212 | 电网_1300025292周丈子水利 | 0 | 红 |  | 青龙
14071 | 秦皇岛 | 青龙 | 平方子乡 | 冯杖子村 | 1300025289樊丈子光总 | 1302693895 | 电网_1300025289樊丈子光总 | 0 | 红 |  | 青龙
14072 | 秦皇岛 | 青龙 | 平方子乡 | 平方子村 | 1300025276南坎子家山子片光总 | 1302693894 | 1300025276南坎子家山子片光总 | 0 | 红 |  | 青龙
14073 | 秦皇岛 | 青龙 | 平方子乡 | 冯杖子村 | 1300025263冯丈子北湾子片 | 1302659560 | 1300025263冯丈子北湾子片 | 0 | 红 |  | 青龙
14074 | 秦皇岛 | 青龙 | 平方子乡 | 平方子村 | 1300025250平方子村电池子庄 | 1302659210 | 电网_1300025250平方子村电池子庄 | 0 | 红 |  | 青龙
14075 | 秦皇岛 | 青龙 | 平方子乡 | 平方子村 | 1300025247平方子村 | 1302659213 | 1300025247平方子村 | 0 | 红 |  | 青龙
14076 | 秦皇岛 | 青龙 | 平方子乡 | 陈家屯村 | 1300025234陈家屯二道沟门 | 1302659564 | 1300025234陈家屯二道沟门 | 0 | 红 |  | 青龙
14077 | 秦皇岛 | 青龙 | 平方子乡 | 冯杖子村 | 1300025221冯丈子村光 | 1302693897 | 1300025221冯丈子村光 | 0 | 红 |  | 青龙
14078 | 秦皇岛 | 青龙 | 平方子乡 | 南坎子村 | 1300025218南坎子村光总表 | 1302739922 | 1300025218南坎子村光总表 | 0 | 红 |  | 青龙
14079 | 秦皇岛 | 青龙 | 平方子乡 | 乱泥沟村 | 1300025205乱泥沟村 | 1302659215 | 1300025205乱泥沟村 | 0 | 红 |  | 青龙
14080 | 秦皇岛 | 青龙 | 平方子乡 | 薛庄村 | 1300025191薛丈子村 | 1302659556 | 1300025191薛丈子村 | 0 | 红 |  | 青龙
14081 | 秦皇岛 | 青龙 | 平方子乡 | 二道河村 | 1300025188二道河村 | 1302659559 | 电网_1300025188二道河村 | 0 | 红 |  | 青龙
14082 | 秦皇岛 | 青龙 | 平方子乡 | 北沟村 | 1300025175北沟村 | 1302693902 | 1300025175北沟村 | 0 | 红 |  | 青龙
14083 | 秦皇岛 | 青龙 | 平方子乡 | 陈家屯村 | 1300025162陈家屯总 | 1302659565 | 1300025162陈家屯总 | 0 | 红 |  | 青龙
14084 | 秦皇岛 | 青龙 | 双山子镇 | 双山子村 | 1300025159小汇河村西 | 1302694076 | 1300025159小汇河村西 | 0 | 红 |  | 青龙
14085 | 秦皇岛 | 青龙 | 双山子镇 | 小巫岚村 | 1300025133小巫岚麻吉沟 | 1302659170 | 电网_1300025133小巫岚麻吉沟 | 28.2181 | 红 | 受上级约束，本季度不具备分布式电源接入空间 | 青龙
14086 | 秦皇岛 | 青龙 | 双山子镇 | 三合店村 | 1300025120三合店村南光总 | 1302739919 | 1300025120三合店村南光总 | 0 | 红 |  | 青龙
14087 | 秦皇岛 | 青龙 | 双山子镇 | 大汇河村 | 1300025117张丈子光总 | 1302732664 | 1300025117张丈子光总 | 44.0974 | 红 | 受上级约束，本季度不具备分布式电源接入空间 | 青龙
14088 | 秦皇岛 | 青龙 | 双山子镇 | 三合店村 | 1300025104三合店北 | 1302728359 | 1300025104三合店北 | 0 | 红 |  | 青龙
14089 | 秦皇岛 | 青龙 | 双山子镇 | 大汇河村 | 1300025087大汇河村 | 1302661053 | 1300025087大汇河村 | 66.8813 | 红 | 受上级约束，本季度不具备分布式电源接入空间 | 青龙
14090 | 秦皇岛 | 青龙 | 双山子镇 | 半壁山村 | 1300024244半壁山村 | 1302694596 | 电网_1300024244半壁山村 | 76.1276 | 红 | 受上级约束，本季度不具备分布式电源接入空间 | 青龙
14091 | 秦皇岛 | 青龙 | 双山子镇 | 王杖子村 | 1300024231菜地沟 | 1302661056 | 电网_1300024231菜地沟 | 19.2905 | 红 | 受上级约束，本季度不具备分布式电源接入空间 | 青龙
14092 | 秦皇岛 | 青龙 | 双山子镇 | 沟口子村 | 1300024228沟口子村 | 1302659552 | 1300024228沟口子村 | 0 | 红 |  | 青龙
14093 | 秦皇岛 | 青龙 | 双山子镇 | 黄杖子村 | 1300024215下烧锅 | 1302694585 | 1300024215下烧锅 | 48.3231 | 红 | 受上级约束，本季度不具备分布式电源接入空间 | 青龙
14094 | 秦皇岛 | 青龙 | 双山子镇 | 王杖子村 | 1300024202王丈子村小瓦房庄增容 | 1303509645 | 1300024202王丈子村小瓦房庄增容 | 298.8757 | 红 | 受上级约束，本季度不具备分布式电源接入空间 | 青龙
14095 | 秦皇岛 | 青龙 | 双山子镇 | 金宝沟村 | 1300024185白石沟 | 1302732665 | 电网_1300024185白石沟 | 8.7546 | 红 | 受上级约束，本季度不具备分布式电源接入空间 | 青龙
14096 | 秦皇岛 | 青龙 | 双山子镇 | 康杖子村 | 1300024169于丈子庄 | 1302693892 | 1300024169于丈子庄 | 0 | 红 |  | 青龙
14097 | 秦皇岛 | 青龙 | 双山子镇 | 王杖子村 | 1300024143王丈子 | 1302740112 | 1300024143王丈子 | 223.9121 | 红 | 受上级约束，本季度不具备分布式电源接入空间 | 青龙
14098 | 秦皇岛 | 青龙 | 双山子镇 | 曾杖子村 | 1300024130抄道沟 | 1302659549 | 1300024130抄道沟 | 0 | 红 |  | 青龙
14099 | 秦皇岛 | 青龙 | 双山子镇 | 鸡冠山村 | 1300024101鸡冠山 | 1302693891 | 1300024101鸡冠山 | 0 | 红 |  | 青龙
14100 | 秦皇岛 | 青龙 | 双山子镇 | 大块地村 | 1300024097大块地 | 1302659550 | 1300024097大块地 | 0 | 红 |  | 青龙
14101 | 秦皇岛 | 青龙 | 双山子镇 | 小巫岚村 | 1300024084小巫岚北 | 1302728356 | 电网_1300024084小巫岚北 | 37.0087 | 红 | 受上级约束，本季度不具备分布式电源接入空间 | 青龙
14102 | 秦皇岛 | 青龙 | 双山子镇 | 曾杖子村 | 1300024068曾丈子庄 | 1302739918 | 1300024068曾丈子庄 | 0 | 红 |  | 青龙
14103 | 秦皇岛 | 青龙 | 双山子镇 | 金宝沟村 | 1300024055郎丈子 | 1302694594 | 1300024055郎丈子 | 28.0392 | 红 | 受上级约束，本季度不具备分布式电源接入空间 | 青龙
14104 | 秦皇岛 | 青龙 | 双山子镇 | 古楼寺村 | 1300024042古楼寺 | 1302661051 | 电网_1300024042古楼寺 | 52.5449 | 红 | 受上级约束，本季度不具备分布式电源接入空间 | 青龙
14105 | 秦皇岛 | 青龙 | 双山子镇 | 康杖子村 | 1300024039刘丈子 | 1302659216 | 1300024039刘丈子 | 0 | 红 |  | 青龙
14106 | 秦皇岛 | 青龙 | 双山子镇 | 黄杖子村 | 1300024013角鱼沟 | 1302659209 | 1300024013角鱼沟 | 0 | 红 |  | 青龙
14107 | 秦皇岛 | 青龙 | 双山子镇 | 鸡冠山村 | 1300023977鸡冠山白丈子 | 1302659553 | 1300023977鸡冠山白丈子 | 0 | 红 |  | 青龙
14108 | 秦皇岛 | 青龙 | 双山子镇 | 小巫岚村 | 1300023964茨于沟 | 1302661054 | 电网_1300023964茨于沟 | 22.667 | 红 | 受上级约束，本季度不具备分布式电源接入空间 | 青龙
14109 | 秦皇岛 | 青龙 | 双山子镇 | 高杖子村 | 1300023935高丈子 | 1302661055 | 1300023935高丈子 | 42.3226 | 红 | 受上级约束，本季度不具备分布式电源接入空间 | 青龙
14110 | 秦皇岛 | 青龙 | 朱杖子 | 焦杖子村 | 1300023922焦杖子西片光 | 1302660554 | 1300023922焦杖子西片光 | 32.3766 | 红 | 受上级约束，本季度不具备分布式电源接入空间 | 青龙
14111 | 秦皇岛 | 青龙 | 朱杖子 | 陈杖子村 | 1300023919刘杖子光总 | 1302660555 | 1300023919刘杖子光总 | 27.4929 | 红 | 受上级约束，本季度不具备分布式电源接入空间 | 青龙
14112 | 秦皇岛 | 青龙 | 朱杖子 | 焦杖子村 | 1300023906焦杖子 | 1302660565 | 1300023906焦杖子 | 154.8806 | 红 | 受上级约束，本季度不具备分布式电源接入空间 | 青龙
14113 | 秦皇岛 | 青龙 | 朱杖子 | 陈杖子村 | 1300023892陈杖子双庙 | 1302660553 | 1300023892陈杖子双庙 | 29.536 | 红 | 受上级约束，本季度不具备分布式电源接入空间 | 青龙
14114 | 秦皇岛 | 青龙 | 朱杖子 | 陈杖子村 | 1300023889陈杖子光总 | 1302749410 | 1300023889陈杖子光总 | 38.306 | 红 | 受上级约束，本季度不具备分布式电源接入空间 | 青龙
14115 | 秦皇岛 | 青龙 | 朱杖子 | 老李洞村 | 1300023876老李洞北片 | 1302694582 | 电网_1300023876老李洞北片 | 18.1625 | 红 | 受上级约束，本季度不具备分布式电源接入空间 | 青龙
14116 | 秦皇岛 | 青龙 | 朱杖子 | 前白枣山村 | 1300023850前白枣山头道沟 | 1302722545 | 1300023850前白枣山头道沟 | 19.7161 | 红 | 受上级约束，本季度不具备分布式电源接入空间 | 青龙
14117 | 秦皇岛 | 青龙 | 朱杖子 | 庙上村 | 1300023847孤山子 | 1302740088 | 1300023847孤山子 | 270.3444 | 红 | 受上级约束，本季度不具备分布式电源接入空间 | 青龙
14118 | 秦皇岛 | 青龙 | 朱杖子 | 卧龙池满村 | 1300023834卧龙池 | 1302660559 | 1300023834卧龙池 | 83.551 | 红 | 受上级约束，本季度不具备分布式电源接入空间 | 青龙
14119 | 秦皇岛 | 青龙 | 朱杖子 | 吕家沟村 | 1300023821褚杖子 | 1302798981 | 1300023821褚杖子 | 17.3033 | 红 | 受上级约束，本季度不具备分布式电源接入空间 | 青龙
14120 | 秦皇岛 | 青龙 | 朱杖子 | 朱杖子村 | 1300023818姚家沟 | 1302740087 | 1300023818姚家沟 | 37.4552 | 红 | 受上级约束，本季度不具备分布式电源接入空间 | 青龙
14121 | 秦皇岛 | 青龙 | 青龙镇 | 五道沟村 | 1300023791五道沟下片 | 1302694424 | 电网_1300023791五道沟下片 | 0 | 红 |  | 青龙
14122 | 秦皇岛 | 青龙 | 青龙镇 | 马杖子村 | 1300023775马杖子头道沟片光表 | 1302694428 | 电网_1300023775马杖子头道沟片光表 | 0 | 红 |  | 青龙
14123 | 秦皇岛 | 青龙 | 青龙镇 | 苏杖子村 | 1300023762叠宝沟 | 1302721457 | 电网_1300023762叠宝沟 | 13.0403 | 红 | 受上级约束，本季度不具备分布式电源接入空间 | 青龙
14124 | 秦皇岛 | 青龙 | 青龙镇 | 广茶山村 | 1300023759小窑沟片 | 1302799656 | 电网_1300023759小窑沟片 | 81.3558 | 红 | 受上级约束，本季度不具备分布式电源接入空间 | 青龙
14125 | 秦皇岛 | 青龙 | 青龙镇 | 佟杖子村 | 1300023720佟杖子村大庄 | 1302721442 | 1300023720佟杖子村大庄 | 3.5535 | 红 | 受上级约束，本季度不具备分布式电源接入空间 | 青龙
14126 | 秦皇岛 | 青龙 | 青龙镇 | 向阳村 | 1300023717杨杖子里片 | 1302721443 | 电网_1300023717杨杖子里片 | 0 | 红 |  | 青龙
14127 | 秦皇岛 | 青龙 | 青龙镇 | 广茶山村 | 1300023704大窑沟 | 1302739964 | 电网_1300023704大窑沟 | 0 | 红 |  | 青龙
14128 | 秦皇岛 | 青龙 | 青龙镇 | 苏杖子村 | 1300023687苏杖子大庄 | 1302721458 | 1300023687苏杖子大庄 | 211.4701 | 红 | 受上级约束，本季度不具备分布式电源接入空间 | 青龙
14129 | 秦皇岛 | 青龙 | 青龙镇 | 大营子村 | 1300023674大营子南沟 | 1302694721 | 1300023674大营子南沟 | 13.3788 | 红 | 受上级约束，本季度不具备分布式电源接入空间 | 青龙
14130 | 秦皇岛 | 青龙 | 青龙镇 | 大营子村 | 1300023661大营子东庄 | 1302694723 | 1300023661大营子东庄 | 30.6427 | 红 | 受上级约束，本季度不具备分布式电源接入空间 | 青龙
14131 | 秦皇岛 | 青龙 | 青龙镇 | 大营子村 | 1300023658大营子岭后 | 1302694722 | 1300023658大营子岭后 | 25.4151 | 红 | 受上级约束，本季度不具备分布式电源接入空间 | 青龙
14132 | 秦皇岛 | 青龙 | 青龙镇 | 逃军山村 | 1300023645逃军山北片 | 1302017102 | 1300023645逃军山北片 | 179.0479 | 红 | 受上级约束，本季度不具备分布式电源接入空间 | 青龙
14133 | 秦皇岛 | 青龙 | 青龙镇 | 大石门村 | 1300023632大石门南 | 1302694046 | 1300023632大石门南 | 21.3667 | 红 | 受上级约束，本季度不具备分布式电源接入空间 | 青龙
14134 | 秦皇岛 | 青龙 | 青龙镇 | 响水沟村 | 1300023629响水沟罗家沟 | 1302694705 | 1300023629响水沟罗家沟 | 11.3556 | 红 | 受上级约束，本季度不具备分布式电源接入空间 | 青龙
14135 | 秦皇岛 | 青龙 | 青龙镇 | 蛇盘兔村 | 1300023616蛇盘兔村石洞沟 | 1302720552 | 1300023616蛇盘兔村石洞沟 | 44.578 | 红 | 受上级约束，本季度不具备分布式电源接入空间 | 青龙
14136 | 秦皇岛 | 青龙 | 朱杖子 | 吕家沟村 | 1300023599吕家沟村沙子岭片 | 1302660564 | 1300023599吕家沟村沙子岭片 | 6.4442 | 红 | 受上级约束，本季度不具备分布式电源接入空间 | 青龙
14137 | 秦皇岛 | 青龙 | 朱杖子 | 卧龙池满村 | 1300023573北岔光总 | 1302749407 | 1300023573北岔光总 | 51.2252 | 红 | 受上级约束，本季度不具备分布式电源接入空间 | 青龙
14138 | 秦皇岛 | 青龙 | 朱杖子 | 朱杖子村 | 1300023560朱杖子村南片光 | 1302722548 | 1300023560朱杖子村南片光 | 205.3654 | 红 | 受上级约束，本季度不具备分布式电源接入空间 | 青龙
14139 | 秦皇岛 | 青龙 | 朱杖子 | 庙上村 | 1300023557庙上村苇塘沟片 | 1302749408 | 1300023557庙上村苇塘沟片 | 42.1889 | 红 | 受上级约束，本季度不具备分布式电源接入空间 | 青龙
14140 | 秦皇岛 | 青龙 | 朱杖子 | 前白枣山村 | 1300023544前白枣山村光总 | 1302722555 | 1300023544前白枣山村光总 | 50.8235 | 红 | 受上级约束，本季度不具备分布式电源接入空间 | 青龙
14141 | 秦皇岛 | 青龙 | 朱杖子 | 焦杖子村 | 1300023531乡直、村光总 | 1302660562 | 1300023531乡直、村光总 | 187.6119 | 红 | 受上级约束，本季度不具备分布式电源接入空间 | 青龙
14142 | 秦皇岛 | 青龙 | 朱杖子 | 卧龙池满村 | 1300023528卧龙池村北片 | 1302660560 | 1300023528卧龙池村北片 | 116.6562 | 红 | 受上级约束，本季度不具备分布式电源接入空间 | 青龙
14143 | 秦皇岛 | 青龙 | 朱杖子 | 庙上村 | 1300023515庙上 | 1302660556 | 1300023515庙上 | 40.7602 | 红 | 受上级约束，本季度不具备分布式电源接入空间 | 青龙
14144 | 秦皇岛 | 青龙 | 朱杖子 | 前白枣山村 | 1300023502前白枣山菜峪光 | 1302660557 | 1300023502前白枣山菜峪光 | 108.7082 | 红 | 受上级约束，本季度不具备分布式电源接入空间 | 青龙
14145 | 秦皇岛 | 青龙 | 朱杖子 | 后白枣山村 | 1300023498后白枣山 | 1302722553 | 1300023498后白枣山 | 144.6059 | 红 | 受上级约束，本季度不具备分布式电源接入空间 | 青龙
14146 | 秦皇岛 | 青龙 | 朱杖子 | 卧龙池满村 | 1300023485王寺沟 | 1302694588 | 电网_1300023485王寺沟 | 19.2353 | 红 | 受上级约束，本季度不具备分布式电源接入空间 | 青龙
14147 | 秦皇岛 | 青龙 | 朱杖子 | 卧龙池满村 | 1300023472南岔 | 1302732299 | 1300023472南岔 | 83.9316 | 红 | 受上级约束，本季度不具备分布式电源接入空间 | 青龙
14148 | 秦皇岛 | 青龙 | 青龙镇 | 苏杖子村 | 1300023456苏杖子二道沟 | 1302721460 | 电网_1300023456苏杖子二道沟 | 17.2695 | 红 | 受上级约束，本季度不具备分布式电源接入空间 | 青龙
14149 | 秦皇岛 | 青龙 | 青龙镇 | 大营子村 | 1300022570大营子大庄 | 1302694725 | 1300022570大营子大庄 | 24.623 | 红 | 受上级约束，本季度不具备分布式电源接入空间 | 青龙
14150 | 秦皇岛 | 青龙 | 青龙镇 | 满杖子村 | 1300006479满丈子大庄里片 | 1302798806 | 1300006479满丈子大庄里片 | 28.1187 | 红 | 受上级约束，本季度不具备分布式电源接入空间 | 青龙
14151 | 秦皇岛 | 青龙 | 青龙镇 | 河南村 | 1300006466河南村南拐子片 | 1303232145 | 电网_1300006466河南村南拐子片 | 102.1806 | 红 | 受上级约束，本季度不具备分布式电源接入空间 | 青龙
14152 | 秦皇岛 | 青龙 | 青龙镇 | 湾杖子村 | 1300006453湾丈子外片 | 1302660141 | 1300006453湾丈子外片 | 25.9208 | 红 | 受上级约束，本季度不具备分布式电源接入空间 | 青龙
14153 | 秦皇岛 | 青龙 | 青龙镇 | 五道沟村 | 1300006440岳丈子半金沟 | 1302721455 | 1300006440岳丈子半金沟 | 0 | 红 |  | 青龙
14154 | 秦皇岛 | 青龙 | 青龙镇 | 广茶山村 | 1300006424广茶山 | 1302762185 | 电网_1300006424广茶山 | 50.5077 | 红 | 受上级约束，本季度不具备分布式电源接入空间 | 青龙
14155 | 秦皇岛 | 青龙 | 青龙镇 | 湾杖子村 | 1300006411湾丈子里片 | 1302694272 | 1300006411湾丈子里片 | 112.861 | 红 | 受上级约束，本季度不具备分布式电源接入空间 | 青龙
14156 | 秦皇岛 | 青龙 | 青龙镇 | 佟杖子村 | 1300006408佟丈子周丈子 | 1302660137 | 1300006408佟丈子周丈子 | 200.8946 | 红 | 受上级约束，本季度不具备分布式电源接入空间 | 青龙
14157 | 秦皇岛 | 青龙 | 青龙镇 | 满杖子村 | 1300006394满杖子 | 1302721450 | 1300006394满杖子 | 33.7187 | 红 | 受上级约束，本季度不具备分布式电源接入空间 | 青龙
14158 | 秦皇岛 | 青龙 | 青龙镇 | 向阳村 | 1300006381杨杖子外 | 1302660133 | 电网_1300006381杨杖子外 | 0 | 红 |  | 青龙
14159 | 秦皇岛 | 青龙 | 青龙镇 | 苏杖子村 | 1300006378苏杖子外草碾 | 1302721459 | 电网_1300006378苏杖子外草碾 | 1.5639 | 红 | 受上级约束，本季度不具备分布式电源接入空间 | 青龙
14160 | 秦皇岛 | 青龙 | 青龙镇 | 广茶山村 | 1300006365广茶山村头道沟1号配电变压器 | 1302799560 | 1300006365广茶山村头道沟1号配电变压器 | 62.9307 | 红 | 受上级约束，本季度不具备分布式电源接入空间 | 青龙
14161 | 秦皇岛 | 青龙 | 青龙镇 | 广茶山村 | 1300006352岳杖子 | 1302660563 | 1300006352岳杖子 | 109.7323 | 红 | 受上级约束，本季度不具备分布式电源接入空间 | 青龙
14162 | 秦皇岛 | 青龙 | 青龙镇 | 马杖子村 | 1300006336蒋杖子 | 1302722289 | 1300006336蒋杖子 | 0 | 红 |  | 青龙
14163 | 秦皇岛 | 青龙 | 青龙镇 | 马杖子村 | 1300006323马杖子村 | 1302694431 | 1300006323马杖子村 | 0 | 红 |  | 青龙
14164 | 秦皇岛 | 青龙 | 青龙镇 | 孟家铺村 | 1300006310孟家铺村岭沟片 | 1302694700 | 1300006310孟家铺村岭沟片 | 37.7788 | 红 | 受上级约束，本季度不具备分布式电源接入空间 | 青龙
14165 | 秦皇岛 | 青龙 | 青龙镇 | 老爷庙村 | 1300006307都山林场（大窝铺) | 1302762852 | 1300006307都山林场（大窝铺) | 96.6604 | 红 | 受上级约束，本季度不具备分布式电源接入空间 | 青龙
14166 | 秦皇岛 | 青龙 | 青龙镇 | 孟家铺村 | 1300006293孟家铺杨树沟村 | 1302694701 | 1300006293孟家铺杨树沟村 | 129.9791 | 红 | 受上级约束，本季度不具备分布式电源接入空间 | 青龙
14167 | 秦皇岛 | 青龙 | 青龙镇 | 孟家铺村 | 1300006280杨八家子 | 1302694717 | 1300006280杨八家子 | 50.38 | 红 | 受上级约束，本季度不具备分布式电源接入空间 | 青龙
14168 | 秦皇岛 | 青龙 | 青龙镇 | 老爷庙村 | 1300006277老爷庙村横河子 | 1302942319 | 1300006277老爷庙村横河子 | 89.6028 | 红 | 受上级约束，本季度不具备分布式电源接入空间 | 青龙
14169 | 秦皇岛 | 青龙 | 青龙镇 | 孟家铺村 | 1300006264孟家铺村 | 1302762855 | 1300006264孟家铺村 | 0 | 红 |  | 青龙
14170 | 秦皇岛 | 青龙 | 青龙镇 | 老爷庙村 | 1300006251老爷庙（黄土坡） | 1302694699 | 1300006251老爷庙（黄土坡） | 41.1689 | 红 | 受上级约束，本季度不具备分布式电源接入空间 | 青龙
14171 | 秦皇岛 | 青龙 | 青龙镇 | 孟家铺村 | 1300006248孟家铺新房子 | 1302694716 | 1300006248孟家铺新房子 | 35.766 | 红 | 受上级约束，本季度不具备分布式电源接入空间 | 青龙
14172 | 秦皇岛 | 青龙 | 青龙镇 | 头道杖子村 | 1300006235头道丈子南沟 | 1302762854 | 1300006235头道丈子南沟 | 14.4191 | 红 | 受上级约束，本季度不具备分布式电源接入空间 | 青龙
14173 | 秦皇岛 | 青龙 | 青龙镇 | 响水沟村 | 1300006222响水沟西平台片 | 1302694706 | 1300006222响水沟西平台片 | 3.8428 | 红 | 受上级约束，本季度不具备分布式电源接入空间 | 青龙
14174 | 秦皇岛 | 青龙 | 青龙镇 | 大石门村 | 1300006219土石门北片光 | 1302720551 | 1300006219土石门北片光 | 29.7048 | 红 | 受上级约束，本季度不具备分布式电源接入空间 | 青龙
14175 | 秦皇岛 | 青龙 | 青龙镇 | 大石门村 | 1300006206土石门南片光 | 1302720550 | 1300006206土石门南片光 | 28.6386 | 红 | 受上级约束，本季度不具备分布式电源接入空间 | 青龙
14176 | 秦皇岛 | 青龙 | 青龙镇 | 逃军山村 | 1300006192肖台子光 | 1302720549 | 1300006192肖台子光 | 0 | 红 |  | 青龙
14177 | 秦皇岛 | 青龙 | 青龙镇 | 北坎子村 | 1300006189北坎子村南坎子 | 1302694703 | 1300006189北坎子村南坎子 | 86.4305 | 红 | 受上级约束，本季度不具备分布式电源接入空间 | 青龙
14178 | 秦皇岛 | 青龙 | 青龙镇 | 大石门村 | 1300006163大石门北片 | 1302694047 | 1300006163大石门北片 | 64.2403 | 红 | 受上级约束，本季度不具备分布式电源接入空间 | 青龙
14179 | 秦皇岛 | 青龙 | 青龙镇 | 响水沟村 | 1300006150响水沟村庄北片 | 1302694707 | 1300006150响水沟村庄北片 | 87.0926 | 红 | 受上级约束，本季度不具备分布式电源接入空间 | 青龙
14180 | 秦皇岛 | 青龙 | 青龙镇 | 逃军山村 | 1300006134逃军山村山南 | 1302694713 | 1300006134逃军山村山南 | 178.3736 | 红 | 受上级约束，本季度不具备分布式电源接入空间 | 青龙
14181 | 秦皇岛 | 青龙 | 青龙镇 | 北坎子村 | 1300006121北坎子村烧锅丈子庄 | 1302694714 | 1300006121北坎子村烧锅丈子庄 | 100.9159 | 红 | 受上级约束，本季度不具备分布式电源接入空间 | 青龙
14182 | 秦皇岛 | 青龙 | 青龙镇 | 头道杖子村 | 1300006118头道杖子村 | 1302694711 | 1300006118头道杖子村 | 114.8721 | 红 | 受上级约束，本季度不具备分布式电源接入空间 | 青龙
14183 | 秦皇岛 | 青龙 | 青龙镇 | 北坎子村 | 1300006105北坎子村 | 1302694727 | 1300006105北坎子村 | 34.1999 | 红 | 受上级约束，本季度不具备分布式电源接入空间 | 青龙
14184 | 秦皇岛 | 青龙 | 青龙镇 | 响水沟村 | 1300006091响水沟大庄 | 1302694708 | 1300006091响水沟大庄 | 120.5524 | 红 | 受上级约束，本季度不具备分布式电源接入空间 | 青龙
14185 | 秦皇岛 | 青龙 | 青龙镇 | 逃军山村 | 1300006088逃军山村 | 1302733064 | 1300006088逃军山村 | 192.0391 | 红 | 受上级约束，本季度不具备分布式电源接入空间 | 青龙
14186 | 秦皇岛 | 青龙 | 青龙镇 | 谢家岭村 | 1300006075谢家岭 | 1302694702 | 1300006075谢家岭 | 114.9706 | 红 | 受上级约束，本季度不具备分布式电源接入空间 | 青龙
14187 | 秦皇岛 | 青龙 | 青龙镇 | 大石门村 | 1300006062大石门榆树沟 | 1302694045 | 1300006062大石门榆树沟 | 10.2765 | 红 | 受上级约束，本季度不具备分布式电源接入空间 | 青龙
14188 | 秦皇岛 | 青龙 | 青龙镇 | 龙潭村 | 1300006059龙潭村小佟丈子片 | 1302658236 | 电网_1300006059龙潭村小佟丈子片 | 19.4604 | 红 | 受上级约束，本季度不具备分布式电源接入空间 | 青龙
14189 | 秦皇岛 | 青龙 | 青龙镇 | 蛇盘兔村 | 1300006046蛇盘兔村光 | 1302694043 | 1300006046蛇盘兔村光 | 11.6812 | 红 | 受上级约束，本季度不具备分布式电源接入空间 | 青龙
14190 | 秦皇岛 | 青龙 | 青龙镇 | 西双山村 | 1300006033西双山村 | 1302694268 | 电网_1300006033西双山村 | 23.3715 | 红 | 受上级约束，本季度不具备分布式电源接入空间 | 青龙
14191 | 秦皇岛 | 青龙 | 青龙镇 | 蛇盘兔村 | 1300006020石板沟 | 1302759554 | 1300006020石板沟 | 20.7792 | 红 | 受上级约束，本季度不具备分布式电源接入空间 | 青龙
14192 | 秦皇岛 | 青龙 | 青龙镇 | 平顶山村 | 1300006004平顶山村 | 1302694270 | 电网_1300006004平顶山村 | 5.9988 | 红 | 受上级约束，本季度不具备分布式电源接入空间 | 青龙
14193 | 秦皇岛 | 青龙 | 青龙镇 | 龙潭村 | 1300005997宋杖子 | 1302658246 | 电网_1300005997宋杖子 | 19.3177 | 红 | 受上级约束，本季度不具备分布式电源接入空间 | 青龙
14194 | 秦皇岛 | 青龙 | 青龙镇 | 肖杖子村 | 1300005984大佟杖子 | 1302658243 | 1300005984大佟杖子 | 269.2235 | 红 | 受上级约束，本季度不具备分布式电源接入空间 | 青龙
14195 | 秦皇岛 | 青龙 | 青龙镇 | 西双山村 | 1300005971筒子沟 | 1302694430 | 电网_1300005971筒子沟 | 0 | 红 |  | 青龙
14196 | 秦皇岛 | 青龙 | 青龙镇 | 西双山村 | 1300005968西双山大庄(西片) | 1302820315 | 1300005968西双山大庄(西片) | 41.6572 | 红 | 受上级约束，本季度不具备分布式电源接入空间 | 青龙
14197 | 秦皇岛 | 青龙 | 青龙镇 | 龙潭村 | 1300005955龙潭弯子 | 1303232154 | 电网_1300005955龙潭弯子 | 10.1461 | 红 | 受上级约束，本季度不具备分布式电源接入空间 | 青龙
14198 | 秦皇岛 | 青龙 | 青龙镇 | 三叉榆树村 | 10kv万城尚景二期1#变压器 | 0303601959 | 电网_10kV万城尚景二期1号630KVA | 0 | 红 |  | 青龙
14199 | 秦皇岛 | 青龙 | 青龙镇 | 土坎子村 | 10kV龙城国际二期1号箱变变压器 | 1604242905088516 | 10kV龙城国际二期1号箱变变压器 | 0 | 红 |  | 青龙
14200 | 秦皇岛 | 青龙 | 青龙镇 | 土坎子村 | 10kV龙城国际2号箱变2号变压器 | 1604242905091524 | 10kV龙城国际2号箱变2号变压器 | 0 | 红 |  | 青龙
14201 | 秦皇岛 | 青龙 | 青龙镇 | 土坎子村 | 10kV龙城国际2号箱变1号变压器 | 1604242905089519 | 10kV龙城国际2号箱变1号变压器 | 0 | 红 |  | 青龙
14202 | 秦皇岛 | 青龙 | 青龙镇 | 佟杖子村 | 10kV都阳路2#箱变变压器 | 1302852086 | 电网_10kV都阳路2#箱变变压器 | 505.0763 | 红 | 受上级约束，本季度不具备分布式电源接入空间 | 青龙
14203 | 秦皇岛 | 青龙 | 青龙镇 | 广茶山村 | 10kV都阳路1#变压器 | 1302843842 | 电网_10kV都阳路1#变压器 | 504 | 红 | 受上级约束，本季度不具备分布式电源接入空间 | 青龙
14204 | 秦皇岛 | 青龙 | 肖营子镇 | 肖营子村 | 10kV肖营子河东1#变压器配电变压器 | 1302874824 | 10kV肖营子河东1#变压器配电变压器 | 314.087 | 红 | 受上级约束，本季度不具备分布式电源接入空间 | 青龙
14205 | 秦皇岛 | 青龙 | 青龙镇 | 大杖子村 | 10kV泰丰首府2#变压器 | 1303049707 | 10kV泰丰首府2#变压器 | 0 | 红 |  | 青龙
14206 | 秦皇岛 | 青龙 | 青龙镇 | 大杖子村 | 10kV泰丰首府1#变压器 | 1303092482 | 10kV泰丰首府1#变压器 | 1046.6727 | 红 | 受上级约束，本季度不具备分布式电源接入空间 | 青龙
14207 | 秦皇岛 | 青龙 | 青龙镇 | 土坎子村 | 10kV明日星城变压器 | 0303685233 | 10kV明日星城变压器 | 516.5072 | 红 | 受上级约束，本季度不具备分布式电源接入空间 | 青龙
14208 | 秦皇岛 | 青龙 | 青龙镇 | 土坎子村 | 10kV明日星城1号配电2号变压器 | 0303685234 | 10kV明日星城1号配电2号变压器 | 1046.6124 | 红 | 受上级约束，本季度不具备分布式电源接入空间 | 青龙
14209 | 秦皇岛 | 青龙 | 青龙镇 | 土坎子村 | 10kV明日星城1号配电1号变压器 | 0303685232 | 10kV明日星城1号配电1号变压器 | 1032.6206 | 红 | 受上级约束，本季度不具备分布式电源接入空间 | 青龙
14210 | 秦皇岛 | 青龙 | 青龙镇 | 三叉榆树村 | 10kV山水线1#变压器 | 1302826021 | 10kV山水线1#变压器 | 629.2814 | 红 | 受上级约束，本季度不具备分布式电源接入空间 | 青龙
14211 | 秦皇岛 | 青龙 | 青龙镇 | 三叉榆树村 | 10kV安居北东沟2号变 | 1611232205003819 | 10kV安居北东沟2号变 | 0 | 红 |  | 青龙
14212 | 秦皇岛 | 青龙 | 青龙镇 | 逃军山村 | 10kV凤苑家园2号变压器 | 1303549160 | 10kV凤苑家园2号变压器 | 0 | 红 |  | 青龙
14213 | 秦皇岛 | 青龙 | 青龙镇 | 大杖子村 | 10kV久隆嘉府1号配电变压器 | 0303601356 | 10kV久隆嘉府1号配电变压器 | 868.0541 | 红 | 受上级约束，本季度不具备分布式电源接入空间 | 青龙
14214 | 秦皇岛 | 青龙 | 青龙镇 | 逃军山村 | 10kV中心配进线变压器 | 1303549157 | 10kV中心配进线变压器 | 574.2881 | 红 | 受上级约束，本季度不具备分布式电源接入空间 | 青龙
14215 | 秦皇岛 | 青龙 | 青龙镇 | 三叉榆树村 | 10kV万城尚景西南开闭所2#变压器 | 1302826017 | 10kV万城尚景西南开闭所2#变压器 | 0 | 红 |  | 青龙
14216 | 秦皇岛 | 青龙 | 青龙镇 | 三叉榆树村 | 10kV万城尚景西南开闭所1#变压器 | 1302826016 | 10kV万城尚景西南开闭所1#变压器 | 684.5619 | 红 | 受上级约束，本季度不具备分布式电源接入空间 | 青龙
14217 | 秦皇岛 | 青龙 | 隔河头镇 | 大森店村 | 10kV512界岭线大森店小区箱变配电变压器 | 1302845133 | 电网_10kV512界岭线大森店小区箱变配电变压器 | 535.5464 | 红 | 受上级约束，本季度不具备分布式电源接入空间 | 青龙
14218 | 秦皇岛 | 青龙 | 青龙镇 | 三叉榆树村 | 10Kv育龙湾中心开闭所2号配电变压器 | 1601252305006996 | 10Kv育龙湾中心开闭所2号配电变压器 | 692.7454 | 红 | 受上级约束，本季度不具备分布式电源接入空间 | 青龙
14219 | 秦皇岛 | 青龙 | 青龙镇 | 三叉榆树村 | 10Kv育龙湾中心开闭所1号配电变压器 | 1601252305015128 | 10Kv育龙湾中心开闭所1号配电变压器 | 673.7758 | 红 | 受上级约束，本季度不具备分布式电源接入空间 | 青龙
14220 | 秦皇岛 | 青龙 | 青龙镇 | 大杖子村 | 10Kv电力公司1#变压器 | 1610252005014527 | 10Kv电力公司1#变压器 | 0 | 红 |  | 青龙
14221 | 秦皇岛 | 青龙 | 青龙镇 | 三叉榆树村 | 10KV青龙二中公变 | 1303093823 | 10KV青龙二中公变 | 0 | 红 |  | 青龙
14222 | 秦皇岛 | 青龙 | 青龙镇 | 三叉榆树村 | 10KV滨水馨居1#变压器 | 1302891594 | 10KV滨水馨居1#变压器 | 0 | 红 |  | 青龙
14223 | 秦皇岛 | 青龙 | 青龙镇 | 三叉榆树村 | 10KV山水雅园东配电室变压器 | 1302900905 | 10KV山水雅园东配电室变压器 | 622.5959 | 红 | 受上级约束，本季度不具备分布式电源接入空间 | 青龙
14224 | 秦皇岛 | 青龙 | 凉水河乡 | 杏树坨村 | 杏树坨村大井变压器 | 1303135667 | 杏树坨村大井变压器 | 78.4049 | 红 | 受上级约束，本季度不具备分布式电源接入空间 | 青龙
14225 | 秦皇岛 | 青龙 | 三拨子乡 | 二拨子村 | 二拨子村2号变 | 1601262205034573 | 二拨子村2号变 | 85.7732 | 红 | 受上级约束，本季度不具备分布式电源接入空间 | 青龙
14226 | 秦皇岛 | 青龙 | 三拨子乡 | 采桑峪村 | 采桑峪2号变台 | 0303504961 | 采桑峪2号变台 | 157.2998 | 红 | 受上级约束，本季度不具备分布式电源接入空间 | 青龙
14227 | 秦皇岛 | 青龙 | 八道河镇 | 公厂村 | 公厂村新台区 | 1303115049 | 公厂村新台区 | 78.4661 | 红 | 受上级约束，本季度不具备分布式电源接入空间 | 青龙
14228 | 秦皇岛 | 青龙 | 八道河镇 | 公厂村 | 王厂村井井通变压器 | 1303139101 | 王厂村井井通变压器 | 0 | 红 |  | 青龙
14229 | 秦皇岛 | 青龙 | 八道河镇 | 抄道沟村 | 王蓉沟井井通变压器 | 1303159016 | 王蓉沟井井通变压器 | 0 | 红 |  | 青龙
14230 | 秦皇岛 | 青龙 | 大巫岚镇 | 小狮子沟村 | 小狮子沟2号配变 | 1302936615 | 电网_小狮子沟2号配变 | 78.9901 | 红 | 受上级约束，本季度不具备分布式电源接入空间 | 青龙
14231 | 秦皇岛 | 青龙 | 双山子镇 | 金宝沟村 | 金宝沟井井通配变 | 1303097688 | 电网_金宝沟井井通配变 | 78.6718 | 红 | 受上级约束，本季度不具备分布式电源接入空间 | 青龙
14232 | 秦皇岛 | 青龙 | 大巫岚镇 | 窑上村 | 窑上村水利 | 1303150922 | 窑上村水利 | 0 | 红 |  | 青龙
14233 | 秦皇岛 | 青龙 | 干沟乡 | 南胡哈村 | 南胡哈村横石岩南台区 | 1302986918 | 南胡哈村横石岩南台区 | 0 | 红 |  | 青龙
14234 | 秦皇岛 | 青龙 | 凤凰山乡 | 歪顶沟村 | 歪顶沟村大东沟 | 1302900836 | 歪顶沟村大东沟 | 86.701 | 红 | 受上级约束，本季度不具备分布式电源接入空间 | 青龙
14235 | 秦皇岛 | 青龙 | 草碾乡 | 西马道村 | 西马道村（李旺片)1300014096 | 1302658229 | 西马道村（李旺片)1300014096 | 87.2917 | 红 | 受上级约束，本季度不具备分布式电源接入空间 | 青龙
14236 | 秦皇岛 | 青龙 | 肖营子镇 | 沙沟村 | 沙沟村沟门1305198401 | 1302729981 | 沙沟村沟门1305198401 | 80.4001 | 红 | 受上级约束，本季度不具备分布式电源接入空间 | 青龙
14237 | 秦皇岛 | 青龙 | 七道河乡 | 彭杖子村 | 彭丈子村东片 | 1303166894 | 彭丈子村东片 | 78.6529 | 红 | 受上级约束，本季度不具备分布式电源接入空间 | 青龙
14238 | 秦皇岛 | 青龙 | 肖营子镇 | 王子店村 | 佛龛沟2# | 1612242305035368 | 佛龛沟2# | 84.8454 | 红 | 受上级约束，本季度不具备分布式电源接入空间 | 青龙
14239 | 秦皇岛 | 青龙 | 朱杖子 | 前白枣山村 | 前白枣山机井通电变压器 | 1303098270 | 前白枣山机井通电变压器 | 62.7538 | 红 | 受上级约束，本季度不具备分布式电源接入空间 | 青龙
14240 | 秦皇岛 | 青龙 | 马圈子镇 | 桲椤滩村 | 桲椤滩3号 | 1302989398 | 桲椤滩3号 | 163.6598 | 红 | 受上级约束，本季度不具备分布式电源接入空间 | 青龙
14241 | 秦皇岛 | 青龙 | 大石岭乡 | 写字洞村 | 写字洞6号 | 1303007408 | 写字洞6号 | 87.6289 | 红 | 受上级约束，本季度不具备分布式电源接入空间 | 青龙
14242 | 秦皇岛 | 青龙 | 马圈子镇 | 杨杖子村 | 杨杖子南片 | 1303107868 | 杨杖子南片 | 62.6804 | 红 | 受上级约束，本季度不具备分布式电源接入空间 | 青龙
14243 | 秦皇岛 | 青龙 | 官场乡 | 八道岭村 | 八道岭村南台子 | 1303232158 | 八道岭村南台子 | 78.4776 | 红 | 受上级约束，本季度不具备分布式电源接入空间 | 青龙
14244 | 秦皇岛 | 青龙 | 官场乡 | 头道窝铺村 | 老边沟南岔 | 0303539677 | 老边沟南岔 | 156.803 | 红 | 受上级约束，本季度不具备分布式电源接入空间 | 青龙